## serviços
MINISTÉRIO DA INTEGRAÇÃO NACIONAL
COMPANHIA DE DESENVOLVIMENTO DOS VALES DO SÃO FRANCISCO E PARNAÍBA
Área de Revitalização das Bacias Hidrográficas
SISTEMA DE ESGOTO SANITÁRIO - BUENÓPOLIS/MG
ORÇAMENTO - PROJETO BÁSICO - DATA BASE - DEZEMBRO/10 - PRAZO DE OBRA 9 MESES
ITEM | DISCRIMINAÇÃO | UNID. | QUANT. | PREÇO UNIT. | PREÇO TOTAL
01 | INSTALAÇÕES PRELIMINARES E CANTEIRO DE OBRAS | [17 empty] | 0
01.01 | Mobilização de equipamento e pessoas | gl | 1 |  | 0 | 1 | 0 | [8 empty] | 1 | #REF! | #REF! | 0 | 0 | #REF! | 1 | 0
01.02 | Desmobilização de equipamentos e pessoas | gl | 1 |  | 0 | #REF! | #REF! | 1 | 0 | [6 empty] | #REF! | #REF! | #REF! | #REF! | #REF! | #REF! | 1 | 0 |  | #REF!
01.03 | Instalação de canteiro de obras | m² | 180 |  | 0 | 140 | 0 |  | 0 | [6 empty] | 140 | 0 | #DIV/0! | 40 | 0 | #DIV/0! |  | 0 |  | #REF!
01.04 | Administração local e Manutenção de canteiro de obras | gl | 1 |  | 0 | 4.7 | 0 | 4 | 0 | 1 | 0 | 1 | 0 | 0.43333 | 0 | 8.7 | 0 | #DIV/0! | -7.7 | 0 | #DIV/0! | 12 | 0 |  | 0
01.05 | Placa de identificação de obra - Fornecimento e instalação | m² | 36 |  | 0 | 36 | 0 |  |  | 0 | 0 |  | 0 |  |  | 36 | 0 | #DIV/0! | 0 | 0 | #DIV/0! |  | 0 |  | 0
01.06 | Fornecimento de veículo leve,( motor 1.4 e ou superior ) com ar condicionado para apoio à fiscalização, incluindo despesas com combustível, óleos, manutenção, licenciamento, seguros, impostos, etc. | mês | 18 |  | 0 | 5 | 0 | 8 | 0 | 2 | 0 | 2 | 0 | 2 | 0 | 13 | 0 | #DIV/0! | 5 | 0 | #DIV/0! | 24 | 0 |  | 0
01.07 | Detalhamentos construtivos das travessias sob estradas ou ferrovias, incluso aprovação e a autorização no órgão responsável | gl | 1 |  | 0
01.08 | Detalhamentos construtivos e de revisões elétricos de elevatórias | gl | 1 |  | 0
01.09 | Detalhamento construtivo e de revisão elétrico da estação de tratamento | gl | 1 |  | 0
01.10 | Detalhamentos construtivos e de revisões estruturais de elevatórias | gl | 1 |  | 0
01.11 | Detalhamento construtivo e de revisão do estrutural de estação de tratamento | gl | 1 |  | 0
01.12 | Execução de ampliação de Rede Elétrica, incluindo projeto aprovado na CEMIG. | m | 1300 |  | 0 | #REF! | #REF! | [8 empty] | #REF! | #REF! | #REF! | #REF! | #REF! | #REF! |  | #REF! |  | #REF!
| TOTAL DE INSTALAÇÕES PRELIMINARES E CANTEIRO DE OBRAS |  |  |  | 0 |  | #REF! |  | 0 |  | 0 |  | 0 |  | 0 | 0 | #REF! | #REF! |  | #REF! | #REF! |  | #REF! |  | #REF!
02 | REDE COLETORA/INTERCEPTOR/LINHA DE RECALQUE/EMISSÁRIO |  |  |  |  | #REF! | #REF! | [8 empty] | #REF! | #REF! |  | #REF! | #REF! |  | #REF! | #REF! | #REF! | #REF!
02.01 | Demolição de passeio cimentado | m² | 150 |  | 0 | 252 | 0 | 0 | 0 | [6 empty] | 252 | 0 | #DIV/0! | -102 | 0 | #DIV/0! |  | 0 |  | #REF!
02.02 | Demolição de pavimento asfáltico, faixas menores ou iguais a 2,0 m | m² | 1000 |  | 0 | 469 | 0 | 666.02 | 0 | 0 | 0 | 0 | 0 |  |  | 1135.02 | 0 | #DIV/0! | -135.02 | 0 | #DIV/0! |  | 0 |  | 0
02.03 | Remoção de pavimento em paralelepípedo, poliédrico e pré-moldado | m² | 2000 |  | 0 | 1879.94 | 0 | -616.47 | 0 | 0 | 0 |  | 0 |  |  | 1263.47 | 0 | #DIV/0! | 736.53 | 0 | #DIV/0! |  | 0 |  | 0
02.04 | Escavação manual de valas em solo seco profundidade até 1,50 m | m³ | 250 |  | 0 | 361.36 | 0 | -361.36 | 0 | 0 | 0 |  | 0 |  |  | 0 | 0 | #DIV/0! | 250 | 0 | #DIV/0! |  | 0 | 2000 | 0
02.05 | Escavação manual de valas em solo seco profundidade 1,50 até 3,0 m | m³ | 50 |  | 0 | 113.05 | 0 | -113.05 | 0 | 0 | 0 |  | 0 |  |  | 0 | 0 | #DIV/0! | 50 | 0 | #DIV/0! |  | 0 | 264.01 | 13200.5
02.06 | Escavação manual de valas em solo seco profundidade 3,0 até 4,50 m | m³ | 35 |  | 0 |  |  |  |  | 0 | 0 |  | 0 |  |  | 0 | 0 | #DIV/0! | 35 | 0 | #DIV/0! |  | 0 |  | 0
02.07 | Escavação manual de valas em solo com água profundidade até 1,50 m | m³ | 50 |  | 0 |  |  |  |  | 0 | 0 |  | 0 |  |  | 0 | 0 | #DIV/0! | 50 | 0 | #DIV/0! |  | 0
02.08 | Escavação manual de valas em solo com água profundidade 1,50 até 3,0 m | m³ | 40 |  | 0 |  |  |  |  | 0 | 0 |  | 0 |  |  | 0 | 0 | #DIV/0! | 40 | 0 | #DIV/0! |  | 0
02.09 | Escavação manual de valas em solo com água profundidade 3,0 até 4,50 m | m³ | 5 |  | 0 |  |  |  |  | 0 | 0 |  | 0 |  |  | 0 | 0 | #DIV/0! | 5 | 0 | #DIV/0! |  | 0
02.10 | Escavação e carga em solo, com pá mecânica ou escavadeira | m³ | 5495 |  | 0 | 1727 | 0 | 674 | 0 | 0 | 0 | 0 | 0 | 0 | 0 | 2401 | 0 | #DIV/0! | 3094 | 0 | #DIV/0! | 10375.5 | 0
02.11 | Escavação e carga mecânica de valas, em material de segunda categoria | m³ | 1100 |  | 0
02.12 | Escavação e carga mecânica de valas, em rocha, à frio | m³ | 700 |  | 0 | 302.2 | 0 | 3.92 | 0 | 0 | 0 | 0 | 0 | 0 | 0 | 306.12 | 0 | #DIV/0! | 393.88 | 0 | #DIV/0! | 1000 | 0 |  | 0
02.13 | Descarga de material em geral, a granel, de caminhão basculante | m³ | 7295 |  | 0
02.14 | Escavação mecânica de valas (solo seco), profundidade até 1,50 m | m³ | 1450 |  | 0 | 2304.91 | 0 | 2018.46 | 0 | 0 | 0 | 0 | 0 | 0 | 0 | 4323.37 | 0 | #DIV/0! | -2873.37 | 0 | #DIV/0! |  | 0 | 8648.59 | 0
02.15 | Escavação mecânica de valas (solo seco), profundidade maior que 1,50 até 4,0m | m³ | 1300 |  | 0 | 1211.18 | 0 | -773.3 | 0 | 0 | 0 | 0 | 0 | 0 | 0 | 437.88 | 0 | #DIV/0! | 862.12 | 0 | #DIV/0! |  | 0 |  | 0
02.16 | Escavação mecânica de valas (solo seco), profundidade maior que 4,0 até 6,0m | m³ | 300 |  | 0 |  |  |  |  | 0 | 0 |  | 0 |  | 0 | 0 |  | #DIV/0! | 300 | 0 | #DIV/0! | 500 | 0 |  | 0
02.17 | Escavação mecânica de valas (solo com água), profundidade até 1,50m | m³ | 1800 |  | 0 |  |  |  |  | 0 | 0 |  | 0 |  | 0 | 0 |  | #DIV/0! | 1800 | 0 | #DIV/0! |  | 0 | 2000 | 0
02.18 | Escavação mecânica de valas (solo com água), profundidade maior que 1,50 até 4,0m | m³ | 1500 |  | 0 |  |  |  |  | 0 | 0 |  | 0 |  | 0 | 0 |  | #DIV/0! | 1500 | 0 | #DIV/0! |  | 0 | 500 | 0
02.19 | Escavação mecânica de valas (solo com água), profundidade maior que 4,0 até 6,0m | m³ | 300 |  | 0 |  |  |  |  | 0 | 0 |  | 0 |  | 0 | 0 |  | #DIV/0! | 300 | 0 | #DIV/0! | 150 | 0 |  | 0
02.20 | Estrutura de escoramento, tipo pontaleteamento | m² | 3500 |  | 0 | 1323.7 | 0 | 4641.77 | 0 | 0 | 0 | 0 | 0 | 0 | 0 | 5965.47 | 0 | #DIV/0! | -2465.47 | 0 | #DIV/0! |  | 0 | 22204.76 | 0
02.21 | Estrutura de escoramento descontínua | m² | 885 |  | 0 | 5676.7 | 0 | -5676.7 | 0 | 0 | 0 |  | 0 |  | 0 | 0 | 0 | #DIV/0! | 885 | 0 | #DIV/0! |  | 0 | 4500 | 0
02.22 | Escoramento de valas com pranchões metálicos/blindados, inclusive movimnetação e posterior retirada (medição limitada a área efetiva da peça) | m² | 3447.5091 |  | 0 |  |  |  |  | 0 | 0 |  | 0 |  | 0 | 0 |  | #DIV/0! | 3447.5091 | 0 | #DIV/0! |  | 0 | 1000 | 0
02.23 | Esgotamento de água com bombas, vazões até 15/m³, altura até 10m | hpxh | 1000 |  | 0 | 80 | 0 | -72 |  | 0 | 0 |  | 0 |  | 0 | 8 | #REF! | #REF! | 992 | #REF! | #REF! |  | 0 |  | 0
02.24 | Drenagem com pedra britada | m³ | 200 |  | 0 | 140 | 0 |  |  | 0 | 0 |  | 0 |  | 0 | 140 | #REF! | #REF! | 60 | #REF! | #REF! |  | 0 |  | 0
02.25 | Aterro de valas e cavas de fundação, c/ controle do grau de compactação mínimo de 97% do procto normal | m³ | 8880 |  | 0 | 2898.59 | 0 | 3547.88 | 0 | 0 | 0 | 0 | 0 | 0 | 0 | 6446.47 | #REF! | #REF! | 2433.53 | #REF! | #REF! |  | 0 |  | 0
02.26 | Espalhamento de solo em bota-fora | m³ | 4803.5 |  | 0 | 208.18 | 0 | 201.82 | 0 | 0 | 0 | 0 | 0 | 0 | 0 | 410 | 0 | #DIV/0! | 4393.5 | 0 | #DIV/0! |  | 0 |  | 0
02.27 | Espalhamento de rocha em bota-fora | m³ | 1800 |  | 0 | 532.2 | 0 | -226.08 | 0 | 0 | 0 | 0 | 0 | 0 | 0 | 306.12 | 0 | #DIV/0! | 1493.88 | 0 | #DIV/0! | 10375.5 | 0 |  | 0
02.28 | Acerto e verificação do nivelamento de fundo de valas | m² | 3800 |  | 0 | 2027.76 | 0 | 1389.28 | 0 | 0 | 0 | 0 | 0 | 0 | 0 | 3417.04 | 0 | #DIV/0! | 382.96 | 0 | #DIV/0! |  |  |  | 0
02.29 | Locação de rede e elaboração de nota serviço, inclusive levantamento de normais - para obras | m | 4000 |  | 0 | 18520 | 0 | -13953.65 | 0 | 0 | 0 |  | 0 |  | 0 | 4566.35 | 0 | #DIV/0! | -566.35 | 0 | #DIV/0! |  | 0 |  | 0
02.30 | Cadastro de rede coletora de esgoto existente, executada e "as built" cadastral do sistema de rede, emissários e interceptores | km | 17 |  | 0 | 0 | 0 | 0 |  | 0 | 0 |  | 0 |  | 0 |  | #REF! | #REF! | 17 | #REF! | #REF! | 0 | 0 |  | 0
02.31 | Placa de sinalização, (distância de obras), - Fornecimento e movimentação | un.dia | 4000 |  | 0 | 478 | 0 | 395 | 0 | 0 | 0 | 0 | 0 | 0 | 0 | 873 | 0 | #DIV/0! | 3127 | 0 | #DIV/0! |  |  | #REF! | #REF!
02.32 | Cones de sinalização - Fornecimento e movimentação | un.dia | 4000 |  | 0 | 772 | 0 | 800 | 0 | 0 | 0 | 0 | 0 | 0 | 0 | 1572 | 0 | #DIV/0! | 2428 | 0 | #DIV/0! |  | 0 |  | 0
02.33 | Sinalização noturna - Fornecimento e instalação | un.dia | 2000 |  | 0 | 450 | 0 |  |  | 0 | 0 |  | 0 |  |  | 450 | 0 | #DIV/0! | 1550 | 0 | #DIV/0! |  | 0 |  | 0
02.34 | Tela Tapume em PVC para sinalização -Fornecimento e Movimentação | m | 8800 |  | 0 | [7 empty] | 0 | [11 empty] | 0
02.35 | Travessia de veículos contínua, em chapa metálica em aço - Fornecimento e movimentação | m².dia | 870 |  | 0 |  |  |  | 0 | 0 | 0 |  | 0 |  |  | 0 | 0 |  | 870 | 0 | 100% |  | 0 | 2000 | 0
02.36 | Passadiço de madeira para pedestre - Fornecimento e Posicionamento | m².dia | 65 |  | 0 | 200 | 0 |  | 0 | 0 | 0 |  | 0 |  |  | 200 | 0 | #DIV/0! | -135 | 0 | #DIV/0! |  | 0 |  | 0
02.37 | Lastro de areia para assentamento do tubo | m³ | 100 |  | 0 |  |  |  | 0 | 0 | 0 |  | 0 |  |  | 0 | 0 | #DIV/0! | 100 | 0 | #DIV/0! | 40 | 0 |  | 0
02.38 | Concreto magro (consumo mínimo de cimento 150 kg/m³) - preparo em betoneira | m³ | 11 |  | 0 |  |  | 0.39 | 0 | 0 | 0 | 0 | 0 |  |  | 0.39 | 0 | #DIV/0! | 10.61 | 0 | #DIV/0! | 8.73 | 0 |  | 0
02.39 | Concreto estrutural (Fck= 15 MPa) - preparo em betoneira | m³ | 12 |  | 0 |  |  |  |  | 0 | 0 |  | 0 |  |  | 0 | 0 |  | 12 | 0 | 100% | 9.78 | 0 |  | 0
02.40 | Lançamento ou bombeamento e adensamento de concreto - altura ou profundidade até 1,50 m | m³ | 23 |  | 0 |  |  |  |  | 0 | 0 |  | 0 |  |  | 0 | 0 |  | 23 | 0 | 100% | 8.51 | 0 |  | 0
02.41 | Forma plana em tábua de madeira de lei, para estruturas | m² | 36 |  | 0 | 8.35 | 0 | -8.35 | 0 | 0 | 0 |  | 0 |  |  | 0 | 0 | #DIV/0! | 36 | 0 | #DIV/0! |  | 0
02.42 | Desforma de estruturas, altura ou profundidade até 1,50 m | m² | 36 |  | 0 | 8.35 | 0 | -8.35 | 0 | 0 | 0 |  | 0 |  |  | 0 | 0 | #DIV/0! | 36 | 0 | #DIV/0! |  | 0
02.43 | Armadura de aço CA 50, fornecimento e colocação | kg | 420 |  | 0 | [7 empty] | 0 | [9 empty] | 0
02.44 | Armadura de aço CA 60, fornecimento e colocação | kg | 252 |  | 0 | [7 empty] | 0 | [9 empty] | 0
02.45 | Passeio cimentado com revestimento em argamassa de cimento e areia, traço 1:3, esp. 2,0 cm, inclusive base de concreto consumo mínimo de 150 kg/m³, esp. 6,0 cm | m² | 150 |  | 0 | 320 | 0 | 0 | 0 | 0 | 0 |  | 0 |  |  | 320 | 0 | #DIV/0! | -170 | 0 | #DIV/0! | 100 | 0 | 0 | 0
02.46 | Pavimento asfáltico com PMF (pré-misturado a frio), espessura da capa 3,50 cm, exclusive base | m² | 1300 |  | 0 |  |  | 1437.92 | 0 | 0 | 0 |  | 0 |  |  | 1437.92 | 0 | #DIV/0! | -137.92 | 0 | #DIV/0! |  | 0 |  | 0
02.47 | Recomposição de pavimento em paralelepípedo, inclusive base de 20 cm em cascalho explorado e com reaproveitamento do material demolido com pequena perda inclusa | m² | 300 |  | 0 | 4053.6 | 0 | -2790.13 | 0 | 0 | 0 |  | 0 |  |  | 1263.47 | 0 | #DIV/0! | -963.47 | 0 | #DIV/0! |  | 0 |  | 0
02.48 | Recomposição de pavimento em poliédrico, com reaproveitamento do material demolido, inclusive base de 20 cm em cascalho explorado e com pequena perda inclusa | m² | 2000 |  | 0 | [7 empty] | 0 | [9 empty] | 0
02.49 | Recomposição de pavimento em pré-moldado de concreto, inclusive base de 20 cm em cascalho explorado e com reaproveitamento do material demolido com pequena perda inclusa | m² | 300 |  | 0 | [7 empty] | 0 | [9 empty] | 0
02.50 | Poço de visita altura igual 1,50 m (balão diâmetro igual 1,0 m), em anéis pré-moldado de concreto | un. | 28 |  | 0 | 2 | 0 | 4 | 0 | 0 | 0 |  | 0 | 0 | 0 | 6 | 0 | #DIV/0! | 22 | 0 | #DIV/0! |  | 0
02.51 | Adicional de preço para acréscimo na altura de poço de visita em anéis pré-moldado de concreto (balão diâmetro igual 1,0 m) | m | 56 |  | 0 | 2.36 | 0 | 6.04 | 0 | 0 | 0 |  | 0 | 0 | 0 | 8.4 | 0 | #DIV/0! | 47.6 | 0 | #DIV/0! |  | 0 |  | 0
02.52 | Poço de visita altura igual 1,0 m (balão diâmetro igual 0,60 m), em anéis pré-moldado de concreto | un. | 130 |  | 0 | 57 | 0 | 2 | 0 | 0 | 0 | 0 | 0 | 0 | 0 | 59 | 0 | #DIV/0! | 71 | 0 | #DIV/0! |  | 0 |  | 0
02.53 | Adicional de preço para acréscimo na altura de poço de visita em anéis pré-moldado de concreto (balão diâmetro igual 0,6 m) | m | 130 |  | 0 | 18.41 | 0 | 6.83 | 0 | 0 | 0 | 0 | 0 | 0 | 0 | 25.24 | 0 | #DIV/0! | 104.76 | 0 | #DIV/0! |  | 0 |  | 0
02.54 | Tubo de queda em PVC, diâmetro 150 mm - altura igual 1,00 m, com envelopamento de solo cimento traço 1:10 em volume | un. | 24 |  | 0 | 9 | 0 | 5 | 0 | 0 | 0 | 0 | 0 | 0 | 0 | 14 | 0 | #DIV/0! | 10 | 0 | #DIV/0! |  | 0 |  | 0
02.55 | Adicional de preço para acréscimo na altura de tubo de queda em PVC, diâmetro igual 150 mm | m | 21 |  | 0 | 6.09 | 0 | -3.34 | 0 | 0 | 0 | 0 | 0 | 0 | 0 | 2.75 | 0 | #DIV/0! | 18.25 | 0 | #DIV/0! |  | 0 |  | 0
02.56 | Tubo de queda em PVC, diâmetro 250 mm - altura igual 1,00 m, com envelopamento de solo cimento traço 1:10 em volume | un. | 1 |  | 0
02.57 | Adicional de preço para acréscimo na altura de tubo de queda em PVC, diâmetro igual 250 mm | m | 1 |  | 0
02.58 | Tubo de queda em PVC, diâmetro 300 mm - altura igual 1,00 m, com envelopamento de solo cimento traço 1:10 em volume | un. | 2 |  | 0
02.59 | Adicional de preço para acréscimo na altura de tubo de queda em PVC, diâmetro igual 300 mm | un. | 5 |  | 0
02.60 | Tampão de ferro fundido T-109 ou T - 48 - assentamento | un. | 159 |  | 0 | 59 | 0 | 6 | 0 | 0 | 0 | 0 | 0 | 0 | 0 | 65 | 0 | #DIV/0! | 94 | 0 | #DIV/0! |  | 0 |  | 0
02.61 | Assentamento de tubos e conexões de ferro fundido JE DN 80 | m | 130 |  | 0
02.62 | Assentamento de tubos e conexões de ferro fundido JE DN 200 | m | 124 |  | 0
02.63 | Assentamento de tubos e conexões de PVC JE DN 100 | m | 10 |  | 0
02.64 | Assentamento de tubos e conexões de PVC JE DN 150 | m | 3000 |  | 0 | 2835.69 | 0 | 1641.27 | 0 | 0 | 0 | 0 | 0 | 0 | 0 | 4476.96 | 0 | #DIV/0! | -1476.96 | 0 | #DIV/0! |  | 0 |  | 0
02.65 | Assentamento de tubos e conexões de PVC JE DN 200 | m | 380 |  | 0
02.66 | Assentamento de tubos e conexões de PVC JE DN 250 | m | 730 |  | 0
02.67 | Assentamento de tubos e conexões de PVC JE DN 300 | m | 300 |  | 0
02.68 | Montagens especiais em ferro fundido | Kg | 300 |  | 0
02.69 | Limpeza mecanizada, raspagem com motoniveladora ou retro ou pá carregadeira, para execução de rede e interceptores | m² | 4500 |  | 0 | 1150 | 0 |  | 0 | 0 | 0 |  | 0 |  | 0 | 1150 | 0 | #DIV/0! | 3350 | 0 | #DIV/0! | 2000 | 0
02.70 | Limpeza do terreno - Com roçadeira mecânica, manual | m² | 1000 |  | 0 |  |  |  | 0 | 0 | 0 |  | 0 |  | 0 |  |  | #DIV/0! | 1000 | 0 | #DIV/0! |  | 0 |  | 0
02.71 | Base de cascalho, inclusive exploração, liberação de jazida e correção ténica do material. | m³ | 260 |  | 0 | 264.8 | 0 | 227 | 0 | 0 | 0 |  | 0 |  | 0 | #REF! | #REF! | #REF! | #REF! | #REF! | #REF! |  | 0 |  | #REF!
02.72 | Carga e descarga mecânica (material e geral), sem manuseio e arrumação do material | m³ | 4803.5 |  | 0 | 7691.83 | 0 | 896 | 0 | 0 | 0 |  | 0 |  | 0 | 8587.83 | 0 | #DIV/0! | -3784.33 | 0 | #DIV/0! |  | 0
02.73 | Transporte local, perímetro urbano (material em geral), a granel | m³.km | 66035 |  | 0 | 17963.66 | 0 | -15863.74 | 0 | 0 | 0 | 0 | 0 | 0 | 0 | 2099.92 | 0 | #DIV/0! | 63935.08 | 0 | #DIV/0! | 10375.5 | 0 | #REF! | #REF!
02.74 | Transporte estradas (cascalho, pedras de enrocamento, brita para calçada, bases e drenos, exclusive agregados para concreto), a granel | m³.km | 47600 |  | 0
02.75 | Recuperação do interceptor tiburtina no trecho de travessia da ferrovia ( trecho pv-16 à pv-17 ), em tubos de ferro fundido fixado com abraçadeiras metáilcas na estrutura do pontilhão existente | un. | 1 |  | 0 | #REF! | #REF! | #REF! |  | 0 | 0 |  | 0 |  |  | #REF! | #REF! | #REF! | #REF! | #REF! | #REF! |  | #REF! |  | #REF!
02.76 | Travessia por método não destrutivo sob rodovia - túnel bala ou liner | m | 230 |  | 0
02.77 | Poço de ataque entrada para travessias | m | 12 |  | 0
02.78 | Poço de ataque saída para travessias | m | 12 |  | 0
02.79 | Ponta seca com CAP PVC JE DN 150 mm - Assentamento, incluso locação, escavação, escoramento e aterro a 97 % do PN | un. | 6 |  | 0
02.80 | Sumidouro em anéis pré-moldado de concreto e alvenaria, e= 20 cm, c/ laje em concreto e tampão, ø 600 mm c/ fechamento hermético, diâmetro interno conf. projeto, ø 2,50 m h= 3,30 m | un. | 3 |  | 0
02.81 | Recuperação anelar/tampão existente | un. | 50 |  | 0
02.82 | Travessia ( ponte ) sobre rio das pedras com cantoneiras l= 2.1/2" 2.1/2" x 5/16" com chumbadores ø 3/8" x 3", inclusive grampo u para tubulação dn 200 mm conforme projeto | m | 10 |  | 0
02.83 | Suspiro ( ventilação ) em pvc, DN 100 mm - fornecimento e assentamento | un. | 3 |  | 0
02.84 | Broca de concreto (diâmetro 20,0 cm), consumo mínimo de cimento 150 kg/m³ | m | 5 |  | 0
02.85 | Limpeza das vias pavimentadas após execução das redes e ligações | m2 | 22750 |  | 0
02.86 | Bocal de lançamento ( ala ) para tubulação DN 250 mm, em concreto armado fck= 15 mpa, inclusive enrocamento com pedra de mão, nas dimensões do projeto | un. | 1 |  | 0 | #REF! | #REF! | #REF! |  | 0 | 0 |  | 0 |  |  | #REF! | #REF! | #REF! | #REF! | #REF! | #REF! |  | 0 |  | #REF!
| TOTAL DE SERVIÇOS - REDE COLETORA |  |  |  | 0 |  | #REF! |  | 0 | 0 | 0 |  | 0 |  | 0 |  | #REF! | #REF! |  | #REF! | #REF! | #REF! | #REF! | #REF! | #REF!
03 | LIGAÇÕES PREDIAIS |  |  |  |  | #REF! | #REF! | [8 empty] | #REF! | #REF! |  | #REF! | #REF! |  |  |  | #REF! | #REF!
03.01 | Demolição de passeio cimentado | m² | 250 |  | 0 | 670 | 0 | -615.53 | 0 | 0 | 0 | 0 | 0 |  |  | 54.47 | 0 | #DIV/0! | 195.53 | 0 | #DIV/0! |  | #REF! |  | #REF!
03.02 | Demolição de pavimento asfáltico, faixas menores ou iguais a 2,0 m | m² | 450 |  | 0 | 360 | 0 | 120.84 | 0 | 0 | 0 | 0 | 0 |  |  | 480.84 | 0 | #DIV/0! | -30.84 | 0 | #DIV/0! | #REF! | #REF! | #REF! | #REF!
03.03 | Remoção de pavimento em paralelepípedo, poliédrico e pré-moldado | m² | 1550 |  | 0 | 315 | 0 | 114.76 | 0 | 0 | 0 |  | 0 |  |  | 429.76 | 0 | #DIV/0! | 1120.24 | 0 | #DIV/0! | #REF! | #REF! | #REF! | #REF!
03.04 | Pavimento asfáltico com PMF (pré-misturado a frio), espessura da capa 3,50 cm, exclusive base | m² | 450 |  | 0 |  |  | 120.84 | 0 |  | 0 |  | 0 |  |  | 120.84 | 0 | #DIV/0! | 329.16 | 0 | #DIV/0! | 202.26 | #REF!
03.05 | Recomposição de pavimento em paralelepípedo, inclusive base de 20 cm em cascalho explorado e com reaproveitamento do material demolido com pequena perda inclusa | m² | 250 |  | 0 | 315 | 0 | 114.76 | 0 | 0 | 0 |  | 0 |  |  | 429.76 | 0 | #DIV/0! | -179.76 | 0 | #DIV/0! |  | 0 |  | 0
03.06 | Recomposição de pavimento em poliédrico, com reaproveitamento do material demolido, inclusive base de 20 cm em cascalho explorado e com pequena perda inclusa | m² | 1000 |  | 0 | [7 empty] | 0
03.07 | Recomposição de pavimento em pré-moldado de concreto, inclusive base de 20 cm em cascalho explorado e com reaproveitamento do material demolido com pequena perda inclusa | m² | 300 |  | 0 | [7 empty] | 0
03.08 | Passeio cimentado com revestimento em argamassa de cimento e areia, traço 1:3, esp. 2,0 cm, inclusive base de concreto com consumo mínimo de cimento de 150 kg/m³, esp. 6,0 cm | m² | 250 |  | 0 | 395 | 0 | -340.53 | 0 | 0 | 0 | 0 | 0 |  |  | 54.47 | 0 | #DIV/0! | 195.53 | 0 | #DIV/0! | 300 | 0 |  | 0
03.09 | Poço luminar (profundidade 0,80 m) de expansão | un. | 280 |  | 0 | 204 | 0 | 29 | 0 | 0 | 0 | 0 | 0 | 0 | 0 | 233 | 0 | #DIV/0! | 47 | 0 | #DIV/0! | 136 | 859
03.10 | Poço luminar (profundidade 1,00 m) de expansão | un. | 115 |  | 0 |  |  | 24 | 0 | 0 | 0 | 0 | 0 | 0 | 0 | 24 | 0 | #DIV/0! | 91 | 0 | #DIV/0! | 116 | 172 |  | 0
03.11 | Poço luminar (profundidade 1,20 m) de expansão | un. | 40 |  | 0 |  |  | 2 | 0 | 0 | 0 | 0 | 0 |  | 0 | 2 | 0 | #DIV/0! | 38 | 0 | #DIV/0! | 30 | 57 |  | 0
03.12 | Poço luminar (profundidade 1,30 m) de expansão | un. | 10 |  | 0 | [5 empty] | 0 |  | 0 |  | 0 | 0 | 0 | #DIV/0! | 10 | 0 | #DIV/0! | 12 | 35
03.13 | Poço luminar (profundidade 1,60 m) de expansão | un. | 5 |  | 0 | [5 empty] | 0 |  | 0 |  | 0 | 0 |  | #DIV/0! | 5 | 0 | #DIV/0! | 12 | 22 |  | 0
03.14 | Montagem da ligação predial esgoto -Assentamento de tubos e conexões | m | 2250 |  | 0 | 125 | 0 | 32 | 0 | 0 | 0 | 0 | 0 | 0 | 0 | 157 | 0 | #DIV/0! | 2093 | 0 | #DIV/0! |  | 3865.5 | 1721 | 0
03.15 | Escavação mecânica de valas em solo seco profundidade até 1,50 M | m³ | 1000 |  | 0
03.16 | Escavação mecânica de valas em solo seco profundidade de 1,51 M até 4,00 M | m³ | 300 |  | 0
03.17 | Escavação manual de valas em solo seco profundidade até 1,50 m | m³ | 1800 |  | 0
03.18 | Escavação manual de valas em solo seco profundidade de 1,5 M até 3,00 M | m³ | 800 |  | 0
03.19 | Escavação mecânica de valas (solo com água), profundidade até 1,50m | m³ | 250 |  | 0
03.20 | Estrutura de escoramento, tipo pontaleteamento | m² | 2200 |  | 0
03.21 | Aterro de valas e cavas de fundação, c/ controle do grau de compactação mínimo de 97% do procto normal | m³ | 4450 |  | 0
03.22 | Acerto e verificação do nivelamento de fundo de valas | m² | 1800 |  | 0
03.23 | Descarga de material em geral, a granel, de caminhão basculante | m³ | 850 |  | 0
03.24 | Escavação e carga mecânica de valas, em material de segunda categoria | m³ | 200 |  | 0
03.25 | Escavação e carga mecânica de valas, em rocha, à frio | m³ | 100 |  | 0
03.26 | Concreto estrutural (Fck= 15 MPa) - para envelopamento | m³ | 15 |  | 0
03.27 | Lançamento ou bombeamento e adensamento de concreto - altura ou profundidade até 1,50 m | m³ | 15 |  | 0
03.28 | Escavação e carga em solo, com pá mecânica ou escavadeira | m³ | 550 |  | 0
03.29 | Espalhamento de rocha em bota-fora | m³ | 300 |  | 0
03.30 | Espalhamento de solo em bota-fora | m³ | 250 |  | 0
03.31 | Transporte local, perímetro urbano (material em geral), a granel | m³.km | 5500 |  | 0
03.32 | Carga e descarga mecânica (material e geral), sem manuseio e arrumação do material | m³ | 250 |  | 0
03.33 | Drenagem com pedra britada | m³ | 80 |  | 0
03.34 | Transporte estradas (cascalho, pedras de enrocamento, brita para calçada, bases e drenos, exclusive agregados para concreto), a granel | m³.km | 24000 |  | 0
03.35 | Tampão de ferro fundido - T -5 - assentamento | un. | 450 |  | 0
03.36 | Base de cascalho, inclusive exploração, liberação de jazida e correção ténica do material. | m³ | 90 |  | 0 | 160 | 0 | 96.17 | 0 |  | 0 |  | 0 |  |  | 256.17 | 0 | #DIV/0! | -166.17 | 0 | #DIV/0! |  | 0 |  | 0
| TOTAL DE SERVIÇOS - LIGAÇÕES DOMICILIARES |  |  |  | 0 |  | 0 |  | 0 |  | 0 |  | 0 |  | 0 |  | #REF! | #REF! |  | #REF! | #REF! |  | 0 |  | 0
04 | ESTAÇÃO ELEVATÓRIA |  |  |  |  | #REF! | #REF! | [8 empty] | #REF! | #REF! |  | #REF! | #REF!
04.01 | Escavação manual de valas em solo seco profundidade até 1,50 m | m³ | 80 |  | 0 | #REF! | #REF! | [8 empty] | #REF! | #REF! | #REF! | #REF! | #REF! | #REF!
04.02 | Escavação manual de valas em solo com água profundidade até 1,50 m | m³ | 20 |  | 0
04.03 | Escavação manual de valas em solo com água profundidade 1,50 até 3,0 m | m³ | 5 |  | 0
04.04 | Escavação e carga em solo, com pá mecânica ou escavadeira | m³ | 2000 |  | 0 | #REF! | #REF! | [8 empty] | #REF! | #REF! | #REF! | #REF! | #REF! | #REF!
04.05 | Escavação mecânica de valas (solo seco), profundidade até 1,50 m | m³ | 80 |  | 0 | #REF! | #REF! | [8 empty] | #REF! | #REF! | #REF! | #REF! | #REF! | #REF!
04.06 | Escavação mecânica de valas (solo seco), profundidade maior que 1,50 até 4,0m | m³ | 30 |  | 0 | #REF! | #REF! | [8 empty] | #REF! | #REF! | #REF! | #REF! | #REF! | #REF!
04.07 | Escavação mecânica de valas (solo com água), profundidade até 1,50m | m³ | 15 |  | 0
04.08 | Escavação mecânica de valas (solo com água), profundidade maior que 1,50 até 4,0m | m³ | 50 |  | 0
04.09 | Escavação e carga mecânica de valas, em rocha, à frio | m³ | 30 |  | 0
04.10 | Escavação manual em solo profundidade até 1,50 m | m³ | 15 |  | 0
04.11 | Escavação e carga mecânica de valas, em material de segunda categoria | m³ | 80 |  | 0
04.12 | Esgotamento de água com bombas, vazões até 15/m³, altura até 10m | hpxh | 800 |  | 0
04.13 | Escavação em solo com água | m³ | 200 |  | 0
04.14 | Estrutura de escoramento, tipo pontaleteamento | m² | 380 |  | 0 | #REF! | #REF! | [8 empty] | #REF! | #REF! | #REF! | #REF! | #REF! | #REF!
04.15 | Descarga de material em geral, a granel, de caminhão basculante | m³ | 2110 |  | 0
04.16 | Carga e descarga mecânica (material e geral), sem manuseio e arrumação do material | m³ | 290 |  | 0
04.17 | Drenagem com pedra britada | m³ | 35 |  | 0
04.18 | Drenagem com tubos perfurados, diâmetro 100 mm | m | 100 |  | 0
04.19 | Compactação mecanizada de aterros em ETE/EEE (pequenas áreas de trabalho), com grau mínimo de 95 % do PN | m³ | 100 |  | 0
04.20 | Aterro de valas e cavas de fundação, c/ controle do grau de compactação mínimo de 97% do procto normal | m³ | 390 |  | 0 | #REF! | #REF! | [8 empty] | #REF! | #REF! | #REF! | #REF! | #REF! | #REF! |  | #REF! |  | #REF!
04.21 | Espalhamento de solo em bota-fora | m³ | 290 |  | 0 | #REF! | #REF! | [8 empty] | #REF! | #REF! | #REF! | #REF! | #REF! | #REF!
04.22 | Espalhamento de rocha em bota-fora | m³ | 110 |  | 0
04.23 | Acerto e verificação do nivelamento de fundo de valas | m² | 25 |  | 0 | #REF! | #REF! | [8 empty] | #REF! | #REF! | #REF! | #REF! | #REF! | #REF! |  | #REF! | #REF! | #REF!
04.24 | Locação de rede e elaboração de nota serviço, inclusive levantamento de normais - para obras | m | 150 |  | 0
04.25 | Locação de estruturas - para obras | m² | 240 |  | 0 | #REF! | #REF! | [8 empty] | #REF! | #REF! | #REF! | #REF! | #REF! | #REF! | #REF! | #REF! | #REF! | #REF!
04.26 | Locação de áreas para obras | m² | 1865 |  | 0
04.27 | Concreto magro (consumo mínimo de cimento 150 kg/m³) - preparo em betoneira | m³ | 15 |  | 0 | #REF! | #REF! | [8 empty] | #REF! | #REF! | #REF! | #REF! | #REF! | #REF! | #REF! | #REF! | #REF! | #REF!
04.28 | Concreto ciclópico com 30% de pedra de mão - consumo mínimo de 150,0 kg/m³ -preparo e lançamento | m³ | 14 |  | 0 | #REF! | #REF! | [8 empty] | #REF! | #REF! | #REF! | #REF! | #REF! | #REF! | #REF! | #REF! | #REF! | #REF!
04.29 | Concreto estrutural (Fck= 20 MPa) - preparo em betoneira | m³ | 70 |  | 0 | #REF! | #REF! | [8 empty] | #REF! | #REF! | #REF! | #REF! | #REF! | #REF! | #REF! | #REF! | #REF! | #REF!
04.30 | Concreto estrutural (Fck= 30 MPa) - preparo em betoneira | m³ | 80 |  | 0 | #REF! | #REF! | [8 empty] | #REF! | #REF! | #REF! | #REF! | #REF! | #REF! | #REF! | #REF! | #REF! | #REF!
04.31 | Lançamento ou bombeamento e adensamento de concreto - altura ou profundidade até 1,50 m | m³ | 109 |  | 0 | #REF! | #REF! | [8 empty] | #REF! | #REF! | #REF! | #REF! | #REF! | #REF! | #REF! | #REF! | #REF! | #REF!
04.32 | Lançamento ou bombeamento e adensamento de concreto - altura ou profundidade de 1,50 a 10,0 m | m³ | 70 |  | 0 | #REF! | #REF! | [8 empty] | #REF! | #REF! | #REF! | #REF! | #REF! | #REF! | #REF! | #REF! | #REF! | #REF!
04.33 | Forma plana em tábua de madeira de lei, para estruturas | m² | 35 |  | 0
04.34 | Forma plana em chapa de madeira compensada resinada, esp. 14 mm, para estruturas | m² | 750 |  | 0 | #REF! | #REF! | [8 empty] | #REF! | #REF! | #REF! | #REF! | #REF! | #REF! | #REF! | #REF! | #REF! | #REF!
04.35 | Forma curva em chapa de madeira compensada resinada, e = 10 mm, para estruturas | m² | 150 |  | 0
04.36 | Desforma de estruturas, altura ou profundidade até 1,50 m | m² | 575 |  | 0 | #REF! | #REF! | [8 empty] | #REF! | #REF! | #REF! | #REF! | #REF! | #REF! | #REF! | #REF! | #REF! | #REF!
04.37 | Desforma de estruturas, altura ou profundidade maior que 1,50 m | m² | 360 |  | 0 | #REF! | #REF! | [8 empty] | #REF! | #REF! | #REF! | #REF! | #REF! | #REF! | #REF! | #REF! | #REF! | #REF!
04.38 | Cimbramento de madeira | m³ | 100 |  | 0 | #REF! | #REF! | [8 empty] | #REF! | #REF! | #REF! | #REF! | #REF! | #REF! | #REF! | #REF! | #REF! | #REF!
04.39 | Armadura de aço CA 50, fornecimento e colocação | kg | 7850 |  | 0 | #REF! | #REF! | [8 empty] | #REF! | #REF! | #REF! | #REF! | #REF! | #REF! | #REF! | #REF! | #REF! | #REF!
04.40 | Armadura de aço CA 60, fornecimento e colocação | kg | 1500 |  | 0
04.41 | Alvenaria de elevação com blocos de concreto (40 X 20 X 15 cm), esp. 15 cm | m² | 70 |  | 0 | #REF! | #REF! | [8 empty] | #REF! | #REF! | #REF! | #REF! | #REF! | #REF! | #REF! | #REF! | #REF! | #REF!
04.42 | Alvenaria de elevação com blocos de concreto (40 X 20 X 10 cm), esp. 10 cm | m² | 380 |  | 0
04.43 | Alvenaria de elevação com blocos de concreto (40 X 20 X 20 cm), esp. 20 cm | m² | 60 |  | 0
04.44 | Cobertura em telha de fibrocimento (perfil ondulado), esp. 6mm, uma água | m² | 10 |  | 0 | #REF! | #REF! | [8 empty] | #REF! | #REF! | #REF! | #REF! | #REF! | #REF! | #REF! | #REF! | #REF! | #REF!
04.45 | Cobertura em telha de fibrocimento (perfil ondulado), esp. 6mm, duas águas | m² | 21 |  | 0
04.46 | Rufo em chapa galvanizada nº 24, desenvolvimento igual a 0,25 m | m | 20 |  | 0 | #REF! | #REF! | [8 empty] | #REF! | #REF! | #REF! | #REF! | #REF! | #REF! | #REF! | #REF! | #REF! | #REF!
04.47 | Calha em chapa galvanizada nº 24, desenvolvimento igual 0,33 m | m | 15 |  | 0 | #REF! | #REF! | [8 empty] | #REF! | #REF! | #REF! | #REF! | #REF! | #REF! | #REF! | #REF! | #REF! | #REF!
04.48 | Contra-piso de concreto fcK=15 Mpa e= 10cm | m² | 30 |  | 0
04.49 | Piso cimentado liso, recoberto com nata de cimento | m² | 30 |  | 0 | #REF! | #REF! | [8 empty] | #REF! | #REF! | #REF! | #REF! | #REF! | #REF! | #REF! | #REF! | #REF! | #REF!
04.50 | Passeio cimentado com revestimento em argamassa de cimento e areia, traço 1:3, esp. 2,0cm, inclusíve base de cascalho explorado, esp. 6,0 cm | m² | 100 |  | 0 | #REF! | #REF! | [8 empty] | #REF! | #REF! | #REF! | #REF! | #REF! | #REF! | #REF! | #REF! | #REF! | #REF!
04.51 | Calçamento em brita, espessura de 5 cm | m² | 450 |  | 0
04.52 | Meio-fio reto de concreto (80 X 45 X 18 X 12) cm (Fornecimento e assentamento). | m | 110 |  | 0 | #REF! | #REF! | [8 empty] | #REF! | #REF! | #REF! | #REF! | #REF! | #REF! | #REF! | #REF! | #REF! | #REF!
04.53 | Chapiscado comum, com argamassa de cimento e areia | m² | 1070 |  | 0 | #REF! | #REF! | [8 empty] | #REF! | #REF! | #REF! | #REF! | #REF! | #REF! | #REF! | #REF! | #REF! | #REF!
04.54 | Reboco Paulista | m² | 1070 |  | 0 | #REF! | #REF! | [8 empty] | #REF! | #REF! | #REF! | #REF! | #REF! | #REF! | #REF! | #REF! | #REF! | #REF!
04.55 | Canaleta de concreto, diâmetro 300 mm - Fornecimento e Assentamento | m | 50 |  | 0 | #REF! | #REF! | [8 empty] | #REF! | #REF! | #REF! | #REF! | #REF! | #REF! | #REF! | #REF! | #REF! | #REF!
04.56 | Poço de visita altura igual 1,50 m (balão diâmetro igual 1,0 m), em anéis pré-moldado de concreto | un. | 5 |  | 0
04.57 | Adicional de preço para acréscimo na altura de poço de visita em anéis pré-moldado de concreto (balão diâmetro igual 1,0 m) | m | 10 |  | 0
04.58 | Estribos padrão copasa p-copasa 037/-, conforme projeto - assentamento | un. | 5 |  | 0 | [20 empty] | 20.32
04.59 | Assentamento de tubos e conexões de ferro fundido JE DN 75 | m | 100 |  | 0 | #REF! | #REF! | [8 empty] | #REF! | #REF! | #REF! | #REF! | #REF! | #REF! | #REF! | #REF! | #REF! | #REF!
04.60 | Assentamento de tubos e conexões de PVC JE DN 250 | m | 80 |  | 0
04.61 | Talha manual compacta, capacidade de carga de 500 g, elevação de 5,0 m e carro trole manual - Fornecimento e instalação | cj | 2 |  | 0 | #REF! | #REF! | [8 empty] | #REF! | #REF! | #REF! | #REF! | #REF! | #REF! | #REF! | #REF! | #REF! | #REF!
04.62 | Monovia em perfil metálico " I " de 8" - Fornecimento e instalação | m | 100 |  | 0 | #REF! | #REF! | [8 empty] | #REF! | #REF! | #REF! | #REF! | #REF! | #REF! | #REF! | #REF! | #REF! | #REF!
04.63 | Caixilho de ferro, tipo basculante | m² | 5 |  | 0
04.64 | Escada tipo marinheiro em aço inox e/ou fibra de vidro com degraus aspero, inclusive guarda-corpo, comprimento de 3,50 m conforme projeto: - fornecimento e assentamento | m | 3.5 |  | 0
04.65 | Guarda-corpo com corrimão, ferro galvanizado, diâmetro 1.1/2" | m | 60 |  | 0 | #REF! | #REF! | [8 empty] | #REF! | #REF! | #REF! | #REF! | #REF! | #REF! | #REF! | #REF! | #REF! | #REF!
04.66 | Pintura de tubulação de ferro fundido | m² | 12 |  | 0 | #REF! | #REF! | [8 empty] | #REF! | #REF! | #REF! | #REF! | #REF! | #REF! | #REF! | #REF! | #REF! | #REF!
04.67 | Pintura em alvenaria - latex sem massa | m² | 1070 |  | 0 | #REF! | #REF! | [8 empty] | #REF! | #REF! | #REF! | #REF! | #REF! | #REF! | #REF! | #REF! | #REF! | #REF!
04.68 | Pintura em esquadrias de ferro - óleo | m² | 35 |  | 0 | #REF! | #REF! | [8 empty] | #REF! | #REF! | #REF! | #REF! | #REF! | #REF! | #REF! | #REF! | #REF! | #REF!
04.69 | Limpeza do terreno - Desmatamento e limpeza mecanizada com destocamento até 20 cm | m² | 1000 |  | 0
04.70 | Limpeza do terreno - raspagem e limpeza manual | m² | 500 |  | 0 | #REF! | #REF! | [8 empty] | #REF! | #REF! | #REF! | #REF! | #REF! | #REF! | #REF! | #REF! | #REF! | #REF!
04.71 | Plantio de gramas em placas - urbanização | m² | 1000 |  | 0 | #REF! | #REF! | [8 empty] | #REF! | #REF! | #REF! | #REF! | #REF! | #REF! | #REF! | #REF! | #REF! | #REF!
04.72 | Plantio de árvores | un. | 12 |  | 0 | #REF! | #REF! | [8 empty] | #REF! | #REF! | #REF! | #REF! | #REF! | #REF! | #REF! | #REF! | #REF! | #REF!
04.73 | Cerca em mourões de concreto, com fechamento em arame farpado | m | 150 |  | 0 | #REF! | #REF! | [8 empty] | #REF! | #REF! | #REF! | #REF! | #REF! | #REF! | #REF! | #REF! | #REF! | #REF!
04.74 | Cerca em mourões de concreto conforme projeto - fechamento em tela (malha quad.) 2" fio 10 bwg-galvanizado | m | 550 |  | 0
04.75 | Plantio com fornecimento da muda de sansão do campo para cerca viva | m | 550 |  | 0
04.76 | Portão para veículo | un. | 2 |  | 0 | #REF! | #REF! | [8 empty] | #REF! | #REF! | #REF! | #REF! | #REF! | #REF! | #REF! | #REF! | #REF! | #REF!
04.77 | Portão para pedestre | un. | 2 |  | 0
04.78 | Transporte local, perímetro urbano (material em geral), a granel | m³.km | 12000 |  | 0 | #REF! | #REF! | [8 empty] | #REF! | #REF! | #REF! | #REF! | #REF! | #REF! | #REF! | #REF! | #REF! | #REF!
04.79 | Assentamento e montagem de calha Parshall | un. | 2 |  | 0
04.80 | Fornecimento e assentamento de grade manual de barras chatas de aço para o TP | un. | 2 |  | 0
04.81 | Fornecimento e colocação de tubo e cap de pvc roscável, ø 4" l= 1,00 m para esgotamento do fundo do poço de sucção, conforme projeto | m | 1.5 |  | 0
04.82 | Fixação dos tubos de ferro fundido, dn 100 mm, para ventilação, com parafusos 1/4" l= 200 mm, conforme projeto | m | 3.5 |  | 0 | [20 empty] | m
04.83 | Tampa laminada em resina ester vinílica derakene 411-45 reforçado com fibra de vidro, e= 1 cm, nas dimensões conforme projeto: ( 1,40 x 1,80 ) m - assentamento | m2 | 2.52 |  | 0
04.84 | Alvenaria de elevação com tijolos maciços requeimados (20 X10 X 5,5 CM) , esp. 10,0 cm | m² | 25 |  | 0
04.85 | Montagem hidraúlica da água de serviço da elevatória | un. | 2 |  | 0 | #REF! | #REF! | [8 empty] | #REF! | #REF! | #REF! | #REF! | #REF! | #REF! | #REF! | #REF! | #REF! | #REF!
04.86 | Montagem elétrica da elevatória | un. | 2 |  | 0
04.87 | Montagem mecânica da elevatória | un. | 2 |  | 0
04.88 | Execução de ala de lançamento, com válvula FLAP, conforme o projeto DN 200 | un. | 1 |  | 0 | #REF! | #REF! | [8 empty] | #REF! | #REF! | #REF! | #REF! | #REF! | #REF! | #REF! | #REF! | #REF! | #REF!
04.89 | Broca de concreto (diâmetro 20,0 cm), consumo mínimo de cimento 150 kg/m³ | m | 115 |  | 0
04.90 | Execução de sarjeta em concreto estrutural, conforme projeto | m | 60 |  | 0 | #REF! | #REF! | [8 empty] | #REF! | #REF! | #REF! | #REF! | #REF! | #REF! | #REF! | #REF! | #REF! | #REF!
04.91 | Sinalizações de segurança, identificação de rotas de fuga e instalação de extintores. | gl | 1 |  | 0
04.92 | Fornecimento e colocação de tampa articulada metálica em chapa antiderrapante e espessura de 8 mm | m² | 7 |  | 0
04.93 | Laje pré-moldada para forro (carga 100,0 kg/m²), armada na menor dimensão de até 3,0 m | m² | 30 |  | 0 | #REF! | #REF! | [8 empty] | #REF! | #REF! | #REF! | #REF! | #REF! | #REF! | #REF! | #REF! | #REF! | #REF!
04.94 | Porta metálica em chapa lisa dupla de aço 10 usg, tipo veneziana, (0,70x2,10) completa: pintura, ferrolho e cadeado - fornecimento e assentamento | un. | 2 |  | 0 | #REF! | #REF! | [8 empty] | #REF! | #REF! | #REF! | #REF! | #REF! | #REF! | #REF! | #REF! | #REF! | #REF!
04.95 | Assentamento de conjunto moto-bomba submersível, potência conforme projeto | un. | 4 |  | 0 | #REF! | #REF! | [8 empty] | #REF! | #REF! | #REF! | #REF! | #REF! | #REF! | #REF! | #REF! | #REF! | #REF!
04.96 | Instalação de cesto metálico , conforme o projeto | un. | 2 |  | 0 | #REF! | #REF! | [8 empty] | #REF! | #REF! | #REF! | #REF! | #REF! | #REF! | #REF! | #REF! | #REF! | #REF!
04.97 | Padrão de energia em baixa tensão tipo "C2" da CEMIG | gl | 2 |  | 0 | #REF! | #REF! | [8 empty] | #REF! | #REF! | #REF! | #REF! | #REF! | #REF! | #REF! | #REF! | #REF! | #REF!
04.98 | Colocação e fornecimento de vidro liso/canelado/martelado comum esp. 3mm | m² | 5 |  | 0
04.99 | Transporte estradas (cascalho, pedras de enrocamento, brita para calçada, bases e drenos, exclusive agregados para concreto), a granel | m³.km | 5600 |  | 0
04.100 | Assentamento de comportas de fibra de vidro com guias, vertedoros e grades | m² | 6 |  | 0 | #REF! | #REF! | [8 empty] | #REF! | #REF! | #REF! | #REF! | #REF! | #REF! | #REF! | #REF! | #REF! | #REF!
| TOTAL DE SERVIÇOS - ESTAÇÃO ELEVATÓRIA |  |  |  | 0 |  | #REF! |  | 0 | [7 empty] | #REF! | #REF! |  | #REF! | #REF! | #REF! | #REF! | #REF! | #REF!
05 | ESTAÇÃO DE TRATAMENTO DE ESGOTO - ETE |  |  |  |  | #REF! | #REF! | [8 empty] | #REF! | #REF! |  | #REF! | #REF! |  | #REF! | #REF! | #REF! | #REF!
05.01 | Escavação manual em solo profundidade até 1,50 m | m³ | 120 |  | 0 | #REF! | #REF! | [8 empty] | #REF! | #REF! | #REF! | #REF! | #REF! | #REF! | #REF! | #REF! | #REF! | #REF!
05.02 | Escavação manual de valas em solo seco profundidade até 1,50 m | m³ | 100 |  | 0 | #REF! | #REF! | [8 empty] | #REF! | #REF! | #REF! | #REF! | #REF! | #REF! | #REF! | #REF! | #REF! | #REF!
05.03 | Escavação manual de valas em solo seco profundidade 1,50 até 3,0 m | m³ | 10 |  | 0 | #REF! | #REF! | [8 empty] | #REF! | #REF! | #REF! | #REF! | #REF! | #REF! | #REF! | #REF! | #REF! | #REF!
05.04 | Escavação e carga em solo, com pá mecânica ou escavadeira | m³ | 8000 |  | 0 | #REF! | #REF! | [8 empty] | #REF! | #REF! | #REF! | #REF! | #REF! | #REF! | #REF! | #REF! | #REF! | #REF!
05.05 | Escavação mecânica de valas (solo seco), profundidade até 1,50 m | m³ | 600 |  | 0 | #REF! | #REF! | [8 empty] | #REF! | #REF! | #REF! | #REF! | #REF! | #REF! | #REF! | #REF! | #REF! | #REF!
05.06 | Escavação mecânica de valas (solo seco), profundidade maior que 1,50 até 4,0m | m³ | 50 |  | 0 | #REF! | #REF! | [8 empty] | #REF! | #REF! | #REF! | #REF! | #REF! | #REF! | #REF! | #REF! | #REF! | #REF!
05.07 | Escavação e carga mecânica de valas, em material de segunda categoria | m³ | 582.8 |  | 0
05.08 | Escavação de Tubulão (fuste e alargamento da base) | m³ | 20 |  | 0
05.09 | Estrutura de escoramento, tipo pontaleteamento | m² | 200 |  | 0 | #REF! | #REF! | [8 empty] | #REF! | #REF! | #REF! | #REF! | #REF! | #REF! |  | #REF! |  | #REF!
05.10 | Drenagem com tubos perfurados, diâmetro 100 mm | m | 35 |  | 0 | #REF! | #REF! | [8 empty] | #REF! | #REF! | #REF! | #REF! | #REF! | #REF! | #REF! | #REF! | #REF! | #REF!
05.11 | Descarga de material em geral, a granel, de caminhão basculante | m³ | 8582.8 |  | 0
05.12 | Drenagem com pedra britada | m³ | 30 |  | 0 | #REF! | #REF! | [8 empty] | #REF! | #REF! | #REF! | #REF! | #REF! | #REF! | #REF! | #REF! | #REF! | #REF!
05.13 | Transporte estradas (cascalho, pedras de enrocamento, brita para calçada, bases e drenos, exclusive agregados para concreto), a granel | m³.km | 74600 |  | 0
05.14 | Aterro de valas e cavas de fundação, c/ controle do grau de compactação mínimo de 97% do procto normal | m³ | 880 |  | 0 | #REF! | #REF! | [8 empty] | #REF! | #REF! | #REF! | #REF! | #REF! | #REF!
05.15 | Espalhamento de solo em bota-fora e outros locais | m³ | 7084 |  | 0 | #REF! | #REF! | [8 empty] | #REF! | #REF! | #REF! | #REF! | #REF! | #REF! | #REF! | #REF! | #REF! | #REF!
05.16 | Compactação mecanizada de aterro em lagoas, com grau mínimo de 95% do PN | m³ | 1000 |  | 0 | #REF! | #REF! | [8 empty] | #REF! | #REF! | #REF! | #REF! | #REF! | #REF! | #REF! | #REF! | #REF! | #REF!
05.17 | Acerto e verificação do nivelamento de fundo de valas | m² | 450 |  | 0 | #REF! | #REF! | [8 empty] | #REF! | #REF! | #REF! | #REF! | #REF! | #REF! | #REF! | #REF! | #REF! | #REF!
05.18 | Escarificação, gradeamento e compactação mecânica do fundo das lagoas (esp.= 40 cm em camadas de 20 cm) com grau de compactação de 100 % do PN | m³ | 3500 |  | 0 | #REF! | #REF! | [8 empty] | #REF! | #REF! | #REF! | #REF! | #REF! | #REF! | #REF! | #REF! | #REF! | #REF!
05.19 | Regularização dos taludes internos de lagoas para receber geomembrana | m² | 2850 |  | 0 | #REF! | #REF! | [8 empty] | #REF! | #REF! | #REF! | #REF! | #REF! | #REF! | #REF! | #REF! | #REF! | #REF!
05.20 | Locação de rede e elaboração de nota serviço, inclusive levantamento de normais - para obras | m | 1000 |  | 0 | #REF! | #REF! | [8 empty] | #REF! | #REF! | #REF! | #REF! | #REF! | #REF! | #REF! | #REF! | #REF! | #REF!
05.21 | Locação de estruturas e unidades - para obras | m² | 10000 |  | 0 | #REF! | #REF! | [8 empty] | #REF! | #REF! | #REF! | #REF! | #REF! | #REF! | #REF! | #REF! | #REF! | #REF!
05.22 | Locação de áreas para obras | m² | 50000 |  | 0 | #REF! | #REF! | [8 empty] | #REF! | #REF! | #REF! | #REF! | #REF! | #REF! | #REF! | #REF! | #REF! | #REF!
05.23 | Lastro de areia grossa - fornecimento e colocação | m³ | 50 |  | 0
05.24 | Lastro de brita diâmetro entre brita 1 a 4 - fornecimento e colocação | m³ | 350 |  | 0
05.25 | Cadastro de rede interna da ETE | km | 1 |  | 0 | #REF! | #REF! | [8 empty] | #REF! | #REF! | #REF! | #REF! | #REF! | #REF! | #REF! | #REF! | #REF! | #REF!
05.26 | Lastro de concreto simples, consumo mínimo de cimento 150 kg/m³ | m³ | 36 |  | 0 | #REF! | #REF! | [8 empty] | #REF! | #REF! | #REF! | #REF! | #REF! | #REF! | #REF! | #REF! | #REF! | #REF!
05.27 | Concreto magro (consumo mínimo de cimento 150 kg/m³) - preparo em betoneira | m³ | 50 |  | 0 | #REF! | #REF! | [8 empty] | #REF! | #REF! | #REF! | #REF! | #REF! | #REF! | #REF! | #REF! | #REF! | #REF!
05.28 | Concreto ciclópico com 30% de pedra de mão - consumo mínimo de 150,0 kg/m³ -preparo e lançamento | m³ | 20 |  | 0 | #REF! | #REF! | [8 empty] | #REF! | #REF! | #REF! | #REF! | #REF! | #REF! | #REF! | #REF! | #REF! | #REF!
05.29 | Concreto traço 1:3:6 em volume (cimento, areia e brita) - Preparo manual | m³ | 30 |  | 0 | #REF! | #REF! | [8 empty] | #REF! | #REF! | #REF! | #REF! | #REF! | #REF! | #REF! | #REF! | #REF! | #REF!
05.30 | Concreto estrutural (Fck= 20 MPa) - preparo em betoneira | m³ | 450 |  | 0
05.31 | Concreto estrutural (Fck= 40 MPa) - preparo em betoneira | m³ | 250 |  | 0 | #REF! | #REF! | [8 empty] | #REF! | #REF! | #REF! | #REF! | #REF! | #REF! | #REF! | #REF! | #REF! | #REF!
05.32 | Lançamento ou bombeamento e adensamento de concreto - altura ou profundidade até 1,50 m | m³ | 320 |  | 0 | #REF! | #REF! | [8 empty] | #REF! | #REF! | #REF! | #REF! | #REF! | #REF! | #REF! | #REF! | #REF! | #REF!
05.33 | Lançamento ou bombeamento e adensamento de concreto - altura ou profundidade de 1,50 a 10,0 m | m³ | 496 |  | 0 | #REF! | #REF! | [8 empty] | #REF! | #REF! | #REF! | #REF! | #REF! | #REF! | #REF! | #REF! | #REF! | #REF!
05.34 | Impermeabilização de concreto por produtos de alta penetração, inclusive tratamento de junta | m² | 600 |  | 0
05.35 | Junta de dilatação tipo 0-22 fungenband ou similar ( fornecimento e colocação ) | m | 320 |  | 0
05.36 | Forma plana em tábua de madeira de lei, para estruturas | m² | 380 |  | 0
05.37 | Forma plana em chapa de madeira compensada resinada, esp. 14 mm, para estruturas | m² | 1800 |  | 0 | #REF! | #REF! | [8 empty] | #REF! | #REF! | #REF! | #REF! | #REF! | #REF! | #REF! | #REF! | #REF! | #REF!
05.38 | Desforma de estruturas, altura ou profundidade até 1,50 m | m² | 1030 |  | 0 | #REF! | #REF! | [8 empty] | #REF! | #REF! | #REF! | #REF! | #REF! | #REF! | #REF! | #REF! | #REF! | #REF!
05.39 | Desforma de estruturas, altura ou profundidade maior que 1,50 m | m² | 1150 |  | 0 | #REF! | #REF! | [8 empty] | #REF! | #REF! | #REF! | #REF! | #REF! | #REF! | #REF! | #REF! | #REF! | #REF!
05.40 | Cimbramento de madeira | m³ | 1250 |  | 0 | #REF! | #REF! | [8 empty] | #REF! | #REF! | #REF! | #REF! | #REF! | #REF! | #REF! | #REF! | #REF! | #REF!
05.41 | Armadura de aço CA 50, fornecimento e colocação | kg | 39000 |  | 0 | #REF! | #REF! | [8 empty] | #REF! | #REF! | #REF! | #REF! | #REF! | #REF! | #REF! | #REF! | #REF! | #REF!
05.42 | Armadura de aço CA 60, fornecimento e colocação | kg | 10200 |  | 0
05.43 | Laje pré-moldada para forro (carga 100,0 kg/m²), armada na menor dimensão de até 3,0 m | m² | 240 |  | 0
05.44 | Alvenaria de elevação com blocos de concreto (40 X 20 X 10 cm), esp. 10 cm | m² | 35 |  | 0 | #REF! | #REF! | [8 empty] | #REF! | #REF! | #REF! | #REF! | #REF! | #REF! | #REF! | #REF! | #REF! | #REF!
05.45 | Alvenaria de elevação com blocos de concreto (40 X 20 X 20 cm), esp. 20 cm | m² | 80 |  | 0 | #REF! | #REF! | [8 empty] | #REF! | #REF! | #REF! | #REF! | #REF! | #REF! | #REF! | #REF! | #REF! | #REF!
05.46 | Alvenaria em tijolo cerâmico furado, 8 furos, dimensões 30x20x10cm, esp. 20cm | m² | 200 |  | 0
05.47 | Alvenaria em tijolo cerâmico furado, 8 furos, dimensões 30x20x10cm, esp. 10cm | m² | 93.25 |  | 0
05.48 | Alvenaria de elevação com tijolos maciços requeimados (20 x10 x 5,5 cm) , esp. 10,0 cm | m² | 10 |  | 0
05.49 | Argamassa de cimento e areia 1:3 | m³ | 10 |  | 0 | #REF! | #REF! | [8 empty] | #REF! | #REF! | #REF! | #REF! | #REF! | #REF! | #REF! | #REF! | #REF! | #REF!
05.50 | Cobertura em telha de fibrocimento (perfil ondulado), esp. 6mm, duas águas | m² | 35 |  | 0 | #REF! | #REF! | [8 empty] | #REF! | #REF! | #REF! | #REF! | #REF! | #REF! | #REF! | #REF! | #REF! | #REF!
05.51 | Cobertura em telha cerãmica, tipo colonial | m² | 175 |  | 0
05.52 | Rufo em chapa galvanizada nº 24, desenvolvimento igual a 0,25 m | m | 10 |  | 0 | #REF! | #REF! | [8 empty] | #REF! | #REF! | #REF! | #REF! | #REF! | #REF! | #REF! | #REF! | #REF! | #REF!
05.53 | Calha em chapa galvanizada nº 24, desenvolvimento igual 0,33 m | m | 10 |  | 0 | #REF! | #REF! | [8 empty] | #REF! | #REF! | #REF! | #REF! | #REF! | #REF! | #REF! | #REF! | #REF! | #REF!
05.54 | Piso cimentado liso, recoberto com nata de cimento | m² | 55 |  | 0 | #REF! | #REF! | [8 empty] | #REF! | #REF! | #REF! | #REF! | #REF! | #REF! | #REF! | #REF! | #REF! | #REF!
05.55 | Passeio cimentado com revestimento em argamassa de cimento e areia, traço 1:3, esp. 2,0 cm, inclusive base de concreto com consumo mínimo de cimento de 150 kg/m³, esp. 6,0 cm | m² | 450 |  | 0 | #REF! | #REF! | [8 empty] | #REF! | #REF! | #REF! | #REF! | #REF! | #REF! | #REF! | #REF! | #REF! | #REF!
05.56 | Fornecimento e assentamento de piso cerâmico PEI - 5, incluso rodapé | m² | 240 |  | 0 | #REF! | #REF! | [8 empty] | #REF! | #REF! | #REF! | #REF! | #REF! | #REF! | #REF! | #REF! | #REF! | #REF!
05.57 | Pavimento asfáltico com PMF (pré-misturado a frio), espessura da capa 3,50 cm, exclusive base | m² | 3800 |  | 0 | #REF! | #REF! | [8 empty] | #REF! | #REF! | #REF! | #REF! | #REF! | #REF! | #REF! | #REF! | #REF! | #REF!
05.58 | Base de cascalho, inclusive exploração, liberação de jazida e correção ténica do material. | m³ | 570 |  | 0
05.59 | Meio-fio reto de concreto (80 X 45 X 18 X 12) cm (Fornecimento e assentamento). | m | 1500 |  | 0 | #REF! | #REF! | [8 empty] | #REF! | #REF! | #REF! | #REF! | #REF! | #REF! | #REF! | #REF! | #REF! | #REF!
05.60 | Chapiscado comum, com argamassa de cimento e areia | m² | 836.5 |  | 0 | #REF! | #REF! | [8 empty] | #REF! | #REF! | #REF! | #REF! | #REF! | #REF! | #REF! | #REF! | #REF! | #REF!
05.61 | Emboço para revestimento com azulejos | m² | 140 |  | 0 | #REF! | #REF! | [8 empty] | #REF! | #REF! | #REF! | #REF! | #REF! | #REF! | #REF! | #REF! | #REF! | #REF!
05.62 | Reboco paulista | m² | 696.5 |  | 0 | #REF! | #REF! | [8 empty] | #REF! | #REF! | #REF! | #REF! | #REF! | #REF! | #REF! | #REF! | #REF! | #REF!
05.63 | Revestimento com azulejo | m² | 140 |  | 0 | #REF! | #REF! | [8 empty] | #REF! | #REF! | #REF! | #REF! | #REF! | #REF! | #REF! | #REF! | #REF! | #REF!
05.64 | Canaleta de concreto, diâmetro 300 mm - Fornecimento e Assentamento | m | 500 |  | 0 | #REF! | #REF! | [8 empty] | #REF! | #REF! | #REF! | #REF! | #REF! | #REF! | #REF! | #REF! | #REF! | #REF!
05.65 | Canaleta de concreto, diâmetro 500 mm - Fornecimento e Assentamento | m | 300 |  | 0 | #REF! | #REF! | [8 empty] | #REF! | #REF! | #REF! | #REF! | #REF! | #REF! | #REF! | #REF! | #REF! | #REF!
05.66 | Execução de valeta de concreto estrutural fck 15 MPa, e = 5 cm e l = 35/45 cm, para drenagem h med = 60 cm | m | 100 |  | 0
05.67 | Poço de visita altura igual 1,50 m (balão diâmetro igual 1,0 m), em anéis pré-moldado de concreto | un. | 1 |  | 0 | #REF! | #REF! | [8 empty] | #REF! | #REF! | #REF! | #REF! | #REF! | #REF! | #REF! | #REF! | #REF! | #REF!
05.68 | Adicional de preço para acréscimo na altura de poço de visita em anéis pré-moldado de concreto (balão diâmetro igual 1,0 m) | m | 2 |  | 0 | #REF! | #REF! | [8 empty] | #REF! | #REF! | #REF! | #REF! | #REF! | #REF! | #REF! | #REF! | #REF! | #REF!
05.69 | Poço de visita altura igual 1,0 m (balão diâmetro igual 0,60 m), em anéis pré-moldado de concreto | un. | 4 |  | 0 | #REF! | #REF! | [8 empty] | #REF! | #REF! | #REF! | #REF! | #REF! | #REF! | #REF! | #REF! | #REF! | #REF!
05.70 | Adicional de preço para acréscimo na altura de poço de visita em anéis pré-moldado de concreto (balão diâmetro igual 0,6 m) | m | 2 |  | 0 | #REF! | #REF! | [8 empty] | #REF! | #REF! | #REF! | #REF! | #REF! | #REF! | #REF! | #REF! | #REF! | #REF!
05.71 | Execução de sarjeta em concreto de aterro | m | 1350 |  | 0
05.72 | Execução de boca de lobo simples de grelha | un. | 7 |  | 0
05.73 | Revestimento p/ poço de visita e similares | m² | 10 |  | 0
05.74 | Execução de ala de lançamento de rede tubular, em concreto, DN 400 mm | un. | 1 |  | 0
05.75 | Execução de ala de lançamento de rede tubular, em PVC, DN 250 mm | un. | 1 |  | 0
05.76 | Execução de descida d' água de aterro em degraus | m | 15 |  | 0
05.77 | Gabião tipo caixa (h=1,00 m) para proteção de talude | m³ | 4.5 |  | 0
05.78 | Assentamento de tubos e conexões de ferro fundido JE DN 80 | m | 6 |  | 0
05.79 | Assentamento de tubos e conexões de ferro fundido JE DN 200 | m | 18 |  | 0 | #REF! | #REF! | [8 empty] | #REF! | #REF! | #REF! | #REF! | #REF! | #REF! | #REF! | #REF! | #REF! | #REF!
05.80 | Assentamento de tubos e conexões de ferro fundido JE DN 250 | m | 60 |  | 0 | #REF! | #REF! | [8 empty] | #REF! | #REF! | #REF! | #REF! | #REF! | #REF! | #REF! | #REF! | #REF! | #REF!
05.81 | Assentamento de tubos de concreto simples ou armado, junta de argamassa, diâmetro 400 mm | m | 220 |  | 0 | #REF! | #REF! | [8 empty] | #REF! | #REF! | #REF! | #REF! | #REF! | #REF! | #REF! | #REF! | #REF! | #REF!
05.82 | Assentamento de tubos e conexões de PVC JE DN 100 | m | 36 |  | 0 | #REF! | #REF! | [8 empty] | #REF! | #REF! | #REF! | #REF! | #REF! | #REF! | #REF! | #REF! | #REF! | #REF!
05.83 | Assentamento de tubos e conexões de PVC JE DN 150 | m | 160 |  | 0 | #REF! | #REF! | [8 empty] | #REF! | #REF! | #REF! | #REF! | #REF! | #REF! | #REF! | #REF! | #REF! | #REF!
05.84 | Assentamento de tubos e conexões de PVC JE DN 200 | m | 30 |  | 0
05.85 | Assentamento de tubos e conexões de PVC JE DN 300 | m | 36 |  | 0
05.86 | Assentamento de tubos e conexões PVC JS DN 20 mm | m | 64 |  | 0
05.87 | Assentamento de tubos e conexões PVC JS DN 25 mm | m | 600 |  | 0
05.88 | Assentamento de tubos e conexões PVC JS DN 32 mm | m | 64 |  | 0
05.89 | Assentamento de tubos e conexões PVC JS DN 40 mm | m | 18 |  | 0 | #REF! | #REF! | [8 empty] | #REF! | #REF! | #REF! | #REF! | #REF! | #REF! | #REF! | #REF! | #REF! | #REF!
05.90 | Montagens especiais em ferro fundido | kg | 1550 |  | 0 | #REF! | #REF! | [8 empty] | #REF! | #REF! | #REF! | #REF! | #REF! | #REF! | #REF! | #REF! | #REF! | #REF!
05.91 | Caixa de passagem ramal interno de esgoto, profundidade 0,80 m | un. | 4 |  | 0 | #REF! | #REF! | [8 empty] | #REF! | #REF! | #REF! | #REF! | #REF! | #REF! | #REF! | #REF! | #REF! | #REF!
05.92 | Caixa de gordura ramal interno de esgoto | un. | 2 |  | 0 | #REF! | #REF! | [8 empty] | #REF! | #REF! | #REF! | #REF! | #REF! | #REF! | #REF! | #REF! | #REF! | #REF!
05.93 | Assentamento e fornecimento de portas para divisórias no banheiro revestida com fórmica | m² | 3 |  | 0 | #REF! | #REF! | [8 empty] | #REF! | #REF! | #REF! | #REF! | #REF! | #REF! | #REF! | #REF! | #REF! | #REF!
05.94 | Porta em madeira de lei, tipo prancheta, 0,70x2,10 m - fornecimento e assentamento completa | m² | 4 |  | 0
05.95 | Porta em madeira de lei, tipo prancheta, 0,80x2,10 m - fornecimento e assentamento completa | m² | 1 |  | 0
05.96 | Portinholas e tampas de chapa de ferro | m² | 3 |  | 0 | #REF! | #REF! | [8 empty] | #REF! | #REF! | #REF! | #REF! | #REF! | #REF! | #REF! | #REF! | #REF! | #REF!
05.97 | Caixilho de ferro, tipo basculante | m² | 5 |  | 0 | #REF! | #REF! | [8 empty] | #REF! | #REF! | #REF! | #REF! | #REF! | #REF! | #REF! | #REF! | #REF! | #REF!
05.98 | Colocação e fornecimento de vidro liso comum ou martelado esp. 3mm | m² | 20 |  | 0 | #REF! | #REF! | [8 empty] | #REF! | #REF! | #REF! | #REF! | #REF! | #REF! | #REF! | #REF! | #REF! | #REF!
05.99 | Guarda-corpo com corrimão, ferro galvanizado, diâmetro 1.1/2" | m | 80 |  | 0
05.100 | Pintura em alvenaria - latex sem massa | m² | 696.5 |  | 0 | #REF! | #REF! | [8 empty] | #REF! | #REF! | #REF! | #REF! | #REF! | #REF! | #REF! | #REF! | #REF! | #REF!
05.101 | Pintura em esquadrias de madeira - óleo | m² | 14 |  | 0 | #REF! | #REF! | [8 empty] | #REF! | #REF! | #REF! | #REF! | #REF! | #REF! | #REF! | #REF! | #REF! | #REF!
05.102 | Pintura em esquadrias de ferro - óleo | m² | 65 |  | 0 | #REF! | #REF! | [8 empty] | #REF! | #REF! | #REF! | #REF! | #REF! | #REF! | #REF! | #REF! | #REF! | #REF!
05.103 | Pintura de tubulação de ferro fundido | m² | 80 |  | 0
05.104 | Pintura em alvenaria - silicone | m² | 310 |  | 0
05.105 | Limpeza do terreno - raspagem e limpeza manual | m² | 2350 |  | 0
05.106 | Carga manual (material em geral), sem manuseio e arrumação do material, inclusíve descarga | m³ | 50 |  | 0 | #REF! | #REF! | [8 empty] | #REF! | #REF! | #REF! | #REF! | #REF! | #REF! | #REF! | #REF! | #REF! | #REF!
05.107 | Carga e descarga mecânica (material e geral), sem manuseio e arrumação do material | m³ | 8106.5 |  | 0 | #REF! | #REF! | [8 empty] | #REF! | #REF! | #REF! | #REF! | #REF! | #REF! | #REF! | #REF! | #REF! | #REF!
05.108 | Transporte manual (terra, areia, entulho) distância até 60 a 100 m | m³ | 50 |  | 0 | #REF! | #REF! | [8 empty] | #REF! | #REF! | #REF! | #REF! | #REF! | #REF! | #REF! | #REF! | #REF! | #REF!
05.109 | Plantio de gramas em placas - urbanização | m² | 8100 |  | 0 | #REF! | #REF! | [8 empty] | #REF! | #REF! | #REF! | #REF! | #REF! | #REF! | #REF! | #REF! | #REF! | #REF!
05.110 | Plantio de árvores | un. | 20 |  | 0 | #REF! | #REF! | [8 empty] | #REF! | #REF! | #REF! | #REF! | #REF! | #REF! | #REF! | #REF! | #REF! | #REF!
05.111 | Cerca em mourões de concreto, com fechamento em arame farpado | m | 1250 |  | 0 | #REF! | #REF! | [8 empty] | #REF! | #REF! | #REF! | #REF! | #REF! | #REF! | #REF! | #REF! | #REF! | #REF!
05.112 | Portão para veículo | un. | 1 |  | 0 | #REF! | #REF! | [8 empty] | #REF! | #REF! | #REF! | #REF! | #REF! | #REF! | #REF! | #REF! | #REF! | #REF!
05.113 | Portão para pedestre | un. | 1 |  | 0 | #REF! | #REF! | [8 empty] | #REF! | #REF! | #REF! | #REF! | #REF! | #REF! | #REF! | #REF! | #REF! | #REF!
05.114 | Transporte local, perímetro urbano (material em geral), a granel | m³.km | 42914 |  | 0 | #REF! | #REF! | [8 empty] | #REF! | #REF! | #REF! | #REF! | #REF! | #REF! | #REF! | #REF! | #REF! | #REF!
05.115 | Fornecimento e instalação de geomembrana de 1,00mm | m² | 50 |  | 0 | #REF! | #REF! | [8 empty] | #REF! | #REF! | #REF! | #REF! | #REF! | #REF! | #REF! | #REF! | #REF! | #REF!
05.116 | Fornecimento e instalação de geomembrana de 2,00mm | m² | 10850 |  | 0
05.117 | Geotextil - manta bidim op-20 ou similar - fornecimento e assentamento | m² | 240 |  | 0
05.118 | Fornecimento e assentamento de geotextil não tecido agulhado de filamentos continuos 100% poliester rt 21 ( 200 g/m2 ), tipo bidim ou equivalente | m² | 10850 |  | 0
05.119 | Porta metálica em chapa lisa dupla de aço 10 usg, tipo veneziana, (0,70x2,10) completa: pintura, ferrolho e cadeado - fornecimento e assentamento | m² | 3 |  | 0 | #REF! | #REF! | [8 empty] | #REF! | #REF! | #REF! | #REF! | #REF! | #REF! | #REF! | #REF! | #REF! | #REF!
05.120 | Plantio de muda de sansão do campo (tipo cerca viva) | un. | 2500 |  | 0 | #REF! | #REF! | [8 empty] | #REF! | #REF! | #REF! | #REF! | #REF! | #REF! | #REF! | #REF! | #REF! | #REF!
05.121 | Plantio de muda de arbustos | un. | 60 |  | 0 | #REF! | #REF! | [8 empty] | #REF! | #REF! | #REF! | #REF! | #REF! | #REF! | #REF! | #REF! | #REF! | #REF!
05.122 | Execução de solo cimento, traço 1:10 | m³ | 25 |  | 0
05.123 | Tubos tipo kananet para dreno ( pead ), DN 100 mm - assentamento | m | 14 |  | 0
05.124 | Poço seco ( ps01 / ps02 ) em manilha de barro vidrado, DN 300 mm, altura = 1,20 m - fornecimento e assentamento | un. | 1 |  | 0
05.125 | Fornecimento e instalação de escada de acesso em chapa metálica # 1/4" e perfil i-6" x 3.3/8" x 5.84 mm, com cantoneira, tubos de ferro galvanizado sch 40, ø 1" e perfil u 4" x 1.5/8", inclusive pintura, conforme projeto | un. | 6.4 |  | 0
05.126 | Montagem completa dos reatores com todos acessórios | gl | 1 |  | 0
05.127 | Montagem do queimador com todos acessórios | gl | 1 |  | 0
05.128 | Tijolos maciços requeimados - fornecimento e colocação | m² | 490 |  | 0
05.129 | Fornecimento e assentamento das janelas/basculantes de aluminio - completa e com vidro | m² | 15 |  | 0
05.130 | Instalação de reservatório elevado tipo taça, sem água na coluna, capacidade de 10 m3, altura total de 9,65 m, inclusive barrilete | un. | 1 |  | 0
05.131 | Assentamento de tubos tipo dreno, kananet e kanasan ( pead ), dn 150 mm, inclusive escavação manual de valas, carga e transporte manual, conforme projeto | m | 48 |  | 0
05.132 | Assentamento de tubos e conexões de pead, junta soldável, de 160 mm | m | 12 |  | 0
05.133 | Assentamento de tubos e conexões de pead, junta soldável, de 63 mm | m | 21 |  | 0
05.134 | Portão com tela galvanizada p/ queimador de biogás, c/ trinco e cadeado - fornecimento e instalação, conf. Projeto | m2 | 1 |  | 0
05.135 | Mão-de-obra para assentamento da caixa de medidor | gl | 1 |  | 0 | #REF! | #REF! | [8 empty] | #REF! | #REF! | #REF! | #REF! | #REF! | #REF! | #REF! | #REF! | #REF! | #REF!
05.136 | Assentamento de comportas de fibra de vidro com guias, vertedoros e grades | m² | 9 |  | 0 | #REF! | #REF! | [8 empty] | #REF! | #REF! | #REF! | #REF! | #REF! | #REF! | #REF! | #REF! | #REF! | #REF!
05.137 | Assentamento e montagem de calha Parshall | un. | 1 |  | 0
05.138 | Bancada para pia em granito inclusive bojo em aço inox nº 1 - fornecimento e instalação | m² | 3 |  | 0 | #REF! | #REF! | [8 empty] | #REF! | #REF! | #REF! | #REF! | #REF! | #REF! | #REF! | #REF! | #REF! | #REF!
05.139 | Broca de concreto (diâmetro 20,0 cm), consumo mínimo de cimento 150 kg/m³ | m | 280 |  | 0
05.140 | Broca de concreto (diâmetro 25,0 cm), consumo mínimo de cimento 150 kg/m³ | m | 30 |  | 0 | #REF! | #REF! | [8 empty] | #REF! | #REF! | #REF! | #REF! | #REF! | #REF! | #REF! | #REF! | #REF! | #REF!
05.141 | Tampão de ferro fundido T-109 ou T - 48 - assentamento | un. | 5 |  | 0
05.142 | Montagem hidraúlica e elétrica da casa do operador - laboratório | gl | 1 |  | 0 | #REF! | #REF! | [8 empty] | #REF! | #REF! | #REF! | #REF! | #REF! | #REF! | #REF! | #REF! | #REF! | #REF!
05.143 | Montagem elétrica da ETE | gl | 1 |  | 0 | #REF! | #REF! | [8 empty] | #REF! | #REF! | #REF! | #REF! | #REF! | #REF! | #REF! | #REF! | #REF! | #REF!
05.144 | Plantio de Brachiaria em áreas a seram protegidas | m² | 10000 |  | 0 | #REF! | #REF! | [8 empty] | #REF! | #REF! | #REF! | #REF! | #REF! | #REF! | #REF! | #REF! | #REF! | #REF!
05.145 | Mão de obra referente à instalação dos materiais para o Padrão de Energia em baixa tensão tipo "E3" da CEMIG | gl | 1 |  | 0 | #REF! | #REF! | [8 empty] | #REF! | #REF! | #REF! | #REF! | #REF! | #REF! | #REF! | #REF! | #REF! | #REF!
05.146 | Regularização de subleito | m² | 3800 |  | 0
05.147 | Contra-piso de concreto fcK=15 Mpa e= 10cm | m² | 240 |  | 0
05.148 | Contra-piso de cimento e areia e=5cm | m² | 240 |  | 0
05.149 | Fornecimento de água para enchimento das lagoas e reator | m³ | 10000 |  | 0
05.150 | Grade metálica em ferro redondo para proteção de portas, janelas e basculantes | m² | 16 |  | 0
05.151 | Divisórias em ardósia polida - fornecimento e assentamento - nos banheiros | m² | 12 |  | 0
05.152 | Fornecimento e assentamento de soleiras em granito | m² | 3 |  | 0
05.153 | Armário em madeira e fórmica para banheiro, sob bancadas e escritório completo com prateleiras e gavetas e acessórios | m² | 23 |  | 0
05.154 | Enrocamento de pedra arrumada | m³ | 15 |  | 0
05.155 | Limpeza do terreno - Desmatamento e limpeza mecanizada com destocamento até 20 cm | m² | 5000 |  | 0
| TOTAL DE SERVIÇOS - ETE |  |  |  | 0 |  | #REF! |  | 0 | [7 empty] | #REF! | #REF! |  | #REF! | #REF! | #REF! | #REF! | #REF! | #REF!
[6 empty] | #REF! | #REF! | [8 empty] | #REF! | #REF! |  | #REF! | #REF! |  | #REF! | #REF! | #REF! | #REF!
| TOTAL DE SERVIÇOS |  |  |  | 0 |  | #REF! |  | 0 | [7 empty] | #REF! | #REF! |  | #REF! | #REF! | #REF! | #REF! | #REF! | #REF!
7761345.91
Note on D14: PEDRO HENRIQUE: 9 MESES

## materiais
SISTEMA DE ESGOTO SANITÁRIO - BUENOPOLIS/MG
ORÇAMENTO - PROJETO BÁSICO - DATA BASE - DEZEMBRO/10
ITEM | DISCRIMINAÇÃO | UNID. | QUANT. | PREÇO UNIT. | PREÇO TOTAL
1.0 | FORNECIMENTO
01.01 | ADAPTADOR DE COMPRESSÃO EM PEAD, COM ROSCA FÊMEA CONFORME DIN 8074 E DIN 8075, DE 63 MM X 1.1/2" | U | 5 |  | 0
01.02 | ABF 10DN 150 | PÇ | 85 |  | 0
01.03 | ABF 10DN 200 | PÇ | 28 |  | 0
01.04 | ABF 10DN 800 | PÇ | 2 |  | 0
01.05 | ABF 10DN 80 | PÇ | 3 |  | 0
01.06 | ABF 10DN 250 | PÇ | 1 |  | 0
01.07 | ABF 10DN 100 | PÇ | 40 |  | 0
01.08 | ADAPTADOR DE COMPRESSÃO EM PEAD, COM ROSCA MACHO, CONFORME DIN 8074 E DIN 8075, DE 63 MM X 2" | U | 4 |  | 0
01.09 | ADAPTADOR DE PVC ROSCÁVEL COM FLANGES E ANEL DE VEDAÇÃO PARA CAIXA D' ÁGUA DN 1" | U | 2 |  | 0
01.10 | ADAPTADOR DE PVC ROSCÁVEL COM FLANGES E ANEL DE VEDAÇÃO PARA CAIXA D' ÁGUA DN 50 X 1.1/4" | U | 1 |  | 0
01.11 | ADAPTADOR DE PVC ROSCÁVEL COM FLANGES E ANEL DE VEDAÇÃO PARA CAIXA D' ÁGUA DN 50 X 1.1/2" | U | 1 |  | 0
01.12 | ADAPTADOR DE PVC SOLDÁVEL COM FLANGES E ANEL DE VEDAÇÃO PARA CAIXA D' ÁGUA DN 32 MM X 1" | U | 6 |  | 0
01.13 | ADAPTADOR PARA MANGUEIRA, BRONZE, DIÂMETRO 1/2" | U | 1 |  | 0
01.14 | ADAPTADOR PARA MANGUEIRA, BRONZE, DIÂMETRO 1" | U | 10 |  | 0
01.15 | ADAPTADOR PVC CURTO BR (BOLSA E ROSCA) DN 32 MM X 1", JUNTA SOLDÁVEL E PONTA ROSCÁVEL | U | 17 |  | 0
01.16 | ADAPTADOR PVC CURTO BR (BOLSA E ROSCA) DN 40 MM X 1.1/4", JUNTA SOLDÁVEL E PONTA ROSCÁVEL | U | 3 |  | 0
01.17 | ADAPTADOR SOLDÁVEL CURTO ROSCA E BOLSA EM PVC DIÃMETRO 50MM X 1.1/2" | U | 2 |  | 0
01.18 | ADAPTADOR SOLDÁVEL CURTO ROSCA E BOLSA EM PVC DIÃMETRO 32MM X 1" | U | 2 |  | 0
01.19 | ADAPTADOR SOLDÁVEL CURTO ROSCA E BOLSA EM PVC DIÃMETRO 50MM X 2" | U | 1 |  | 0
01.20 | ADAPTADOR SOLDÁVEL CURTO ROSCA E BOLSA EM PVC DIÃMETRO 60MM X 2" | U | 1 |  | 0
01.21 | ADAPTADOR SOLDÁVEL CURTO ROSCA E BOLSA EM PVC DIÃMETRO 20MM X 1/2" | U | 14 |  | 0
01.22 | ADAPTADOR SOLDÁVEL CURTO ROSCA E BOLSA EM PVC DIÃMETRO 25MM X 1/2" | U | 8 |  | 0
01.23 | ADAPTADOR SOLDÁVEL CURTO ROSCA E BOLSA EM PVC DIÃMETRO 25MM X 3/4" | U | 2 |  | 0
01.24 | BASE PARA PL EM CONCRETO | U | 450 |  | 0
01.25 | BEBEDOURO ELÉTRICO COM BACIA DE AÇO INOX, COM TORNEIRAS DE JATO (BOCA) E ENCHEDOR DE COPOS COM REGULAGEM DE FLUXO DE ÁGUA, CAPACIDADE PARA 50 LITROS - INSTALAÇÃO COMPLETA | U | 1 |  | 0
01.26 | BICO PARA PULVERIZAÇÃO JATO LEQUE 95o DN1/2" | U | 58 |  | 0
01.27 | BICO PARA PULVERIZAÇÃO JATO SÓLIDO 95o DN1/2" | U | 6 |  | 0
01.28 | BOJO DE AÇO INOX NÚMERO 1 | U | 3 |  | 0
01.29 | BOLSA DE LIGAÇÃO EM PVC FLEXÍVEL PARA VASO SANITÁRIO | U | 2 |  | 0
01.30 | BOTIJÃO DE GÁS DE 13 Kg | U | 1 |  | 0
01.31 | BUCHA DE REDUÇÃO DE PVC ROSCÁVEL, Ø 1" X 3/4" | U | 2 |  | 0
01.32 | BUCHA DE REDUÇÃO DE PVC ROSCÁVEL, Ø 1.1/2" X 3/4" | U | 48 |  | 0
01.33 | BUCHA DE REDUÇÃO DE PVC ROSCÁVEL, Ø 1.1/4" X 1" | U | 2 |  | 0
01.34 | BUCHA DE REDUÇÃO DE PVC ROSCÁVEL, Ø 1.1/4" X 3/4" | U | 4 |  | 0
01.35 | BUCHA DE REDUÇÃO DE PVC ROSCÁVEL, Ø 3/4" X 1/2" | U | 64 |  | 0
01.36 | BUCHA DE REDUÇÃO EM AÇO CARBONO DIÂMETRO 1" X 3/4" | U | 3 |  | 0
01.37 | BUCHA DE REDUÇÃO EM FERRO GALVANIZADO DIÂMETRO 1" X 1/2" | U | 1 |  | 0
01.38 | BUCHA DE REDUÇÃO EM FERRO GALVANIZADO DIÂMETRO 1.1/4" X 3/4" | U | 1 |  | 0
01.39 | BUCHA DE REDUÇÃO EM FERRO GALVANIZADO DIÂMETRO 1/2" X 1/4" | U | 1 |  | 0
01.40 | BUCHA DE REDUÇÃO EM FERRO GALVANIZADO DIÂMETRO 2" X 1" | U | 1 |  | 0
01.41 | BUCHA DE REDUÇÃO LONGA DE PVC JS DN 50 X 32 | U | 2 |  | 0
01.42 | BUCHA E ARRUELA DE ALUMINIO PARA ELETRODUTO DE PVC RÍGIDO, TIPO ROSQUEÁVEL - DIÂMETRO 1". | U | 15 |  | 0
01.43 | BUCHA E ARRUELA DE ALUMINIO PARA ELETRODUTO DE PVC RÍGIDO, TIPO ROSQUEÁVEL, DIÂMETRO 1/2". | U | 30 |  | 0
01.44 | BUCHA E ARRUELA DE ALUMINIO PARA ELETRODUTO DE PVC RÍGIDO, TIPO ROSQUEÁVEL, DIÂMETRO 2". | U | 2 |  | 0
01.45 | BUCHA E ARRUELA DE ALUMINIO PARA ELETRODUTO DE PVC RÍGIDO, TIPO ROSQUEÁVEL, DIÂMETRO 3/4". | U | 20 |  | 0
01.46 | BUCHA REDUÇÃO DE PVC JS DN 25 X 20 | U | 6 |  | 0
01.47 | BUCHA REDUÇÃO DE PVC JS DN 32 X 25 | U | 6 |  | 0
01.48 | BUCHA REDUÇÃO DE PVC JS DN 40 X 32 | U | 6 |  | 0
01.49 | BUCHA REDUÇÃO DE PVC JS DN 50 X 32 | U | 2 |  | 0
01.50 | BUCHA REDUÇÃO DE PVC JS DN 50 X 20 | U | 2 |  | 0
01.51 | BUCHA REDUÇÃO DE PVC JS DN 50 X 25 | U | 4 |  | 0
01.52 | BRAÇO DE FERRO GALVANIZADO PARA LUMINÁRIA COMPRIMENTO 1,50 M | U | 20 |  | 0
01.53 | CABO DE COBRE MULTIPLO BLINDADO, TÊMPERA MOLE, ISOLAMENTO PARA 1000 V, 70º C, BITOLA 1X2#1,5MM2 | M | 60 |  | 0
01.54 | CABO DE COBRE MÚLTIPLO, TÊMPERA MOLE, ISOLAMENTO 1000V, 70ºC, BITOLA 1X3#2,5MM2: | M | 200 |  | 0
01.55 | CABO DE COBRE MÚLTIPLO, TÊMPERA MOLE, ISOLAMENTO 1000V, 70ºC, BITOLA 1X3#4MM2: | M | 260 |  | 0
01.56 | CABO DE COBRE MÚLTIPLO, TÊMPERA MOLE, ISOLAMENTO 1000V, 70ºC, BITOLA 1X3#6MM2: | M | 70 |  | 0
01.57 | CABO DE COBRE MÚLTIPLO, TÊMPERA MOLE, ISOLAMENTO 1000V, 70ºC, BITOLA 1X4#4MM2: | M | 45 |  | 0
01.58 | CABO DE COBRE MÚLTIPLO, TÊMPERA MOLE, ISOLAMENTO 1000V, 70ºC, BITOLA 1X4#6MM2: | M | 45 |  | 0
01.59 | CABO DE COBRE MÚLTIPLO, TÊMPERA MOLE, ISOLAMENTO 1000V, 70ºC, BITOLA 1X7#1,5MM2: | M | 45 |  | 0
01.60 | CABO DE COBRE NÚ BITOLA 50MM2 PARA ATERRAMENTO | M | 24 |  | 0
01.61 | CABO DE COBRE NÚ BITOLA 16 MM2 PARA ATERRAMENTO | M | 30 |  | 0
01.62 | CABO DE COBRE NÚ BITOLA 10 MM2 PARA ATERRAMENTO | M | 30 |  | 0
01.63 | CABO DE COBRE SINGELO, TÊMPERA MOLE, ISOLAMENTO 1000V, 70ºC, BITOLA #35MM2 | M | 60 |  | 0
01.64 | CABO DE COBRE SINGELO, TÊMPERA MOLE, ISOLAMENTO 1000V, 70ºC, BITOLA #50MM2 | M | 50 |  | 0
01.65 | CABO DE COBRE SINGELO, TÊMPERA MOLE, ISOLAMENTO 1000V, 70ºC, BITOLA #10 MM2 | M | 5000 |  | 0
01.66 | CABO DE COBRE SINGELO, TÊMPERA MOLE, ISOLAMENTO 1000V, 70ºC, BITOLA #6 MM2 | M | 1600 |  | 0
01.67 | CABO DE COBRE SINGELO, TÊMPERA MOLE, ISOLAMENTO 1000V, 70ºC, BITOLA #4 MM2 | M | 1000 |  | 0
01.68 | CABO DE COBRE SINGELO, TÊMPERA MOLE, ISOLAMENTO 1000V, 70ºC, BITOLA #2,5 MM5 | M | 2000 |  | 0
01.69 | CAIXA D'ÁGUA EM FIBRA DE VIDRO - 500 L | U | 1 |  | 0
01.70 | Reservatório elevado tipo taça, sem água na coluna, capacidade de 10 m3, altura total de 9,65 m, inclusive barrilete. chapa de 4mm em aço com liga de zinco. | U | 1 |  | 0
01.71 | CAIXA DE GORDURA RAMAL INTERNO DE ESGOTO PVC 250X230X75 COM TAMPA E PORTA TAMPA | U | 2 |  | 0
01.72 | CAIXA DE LIGAÇÃO TIPO CONDULETE EM ALUMÍNIO FUNDIDO, ENTRADAS ROSQUEADAS GÁS, COM TAMPA E BORRACHA DE VEDAÇÃO, DIÂMETRO - 3/4" | U | 50 |  | 0
01.73 | CAIXA EM CHAPA DE POLYESTER REFORÇADA EM FIBRA DE VIDRO RESINA ISOFITÁLICA, INCLUSIVE COMPORTAS E DEMAIS ACESSÓRIOS EM AÇO INÓX, NAS SEGUINTES DIMENSÕES CONFORME PROJETO: CAIXA DE DISTRIBUIÇÃO | U | 1 |  | 0
01.74 | CAIXA PARA ELETRODUTO GALVANIZADA 4X2 | U | 20 |  | 0
01.75 | CAIXA PARA ELETRODUTO GALVANIZADA 4X4 | U | 20 |  | 0
01.76 | CAIXA PARA ELETRODUTO GALVANIZADA SEXTAVADA 3X3" | U | 15 |  | 0
01.77 | CAIXA SIFONADA PVC COM GRELHA QUADRADA SIMPLES (150 X 150 X 50) MM | U | 7 |  | 0
01.78 | CAIXA TIPO CM-1 (CEMIG) MONOFÁSICA, PARA MEDIÇÃO E DISJUNTOR - 30 X 25 X 16 CM | U | 3 |  | 0
01.79 | CALHA PARSHALL EM FIBRA DE VIDRO, W= 6" | U | 3 |  | 0
01.80 | CAP DE FERRO FUNDIDO, JUNTA ELÁSTICA, DN 200 MM | U | 2 |  | 0
01.81 | CAP DE PVC PBA, DN 50 MM - JE | U | 6 |  | 0
01.82 | CAP DE PVC ROSCÁVEL, Ø 2" | U | 1 |  | 0
01.83 | CAP DE PVC PARA TUBO DE REDE COLETORA DN 150 MM | U | 20 |  | 0
01.84 | CAP EM PEAD, JUNTA SOLDÁVEL, CONFORME DIN 8074 E DIN 8075, DE 63 MM PE 80 SDR-11 | U | 1 |  | 0
01.85 | CARRETEL DE FERRO FUNDIDO DN 100 MM | U | 1 |  | 0
01.86 | CINTA PARA TUBO, COM PARAFUSOS, PARA FIXAÇÃO DE BASE DE BRAÇO DE LUMINÁRIA EM POSTE DE DIÃMETRO 76 MM | U | 20 |  | 0
01.87 | CINTA PARA TUBO, COM PARAFUSOS, PARA FIXAÇÃO DE RELÉ FOTOELÉTRICO EM POSTE DE DIÃMETRO 76 MM | U | 10 |  | 0
01.88 | CHAVE BÓIA 15A-250V FORNECIDA COM CABO DE 10 METROS | U | 6 |  | 0
01.89 | CHUVEIRO ELÉTRICO, CORPO PLÁSTICO, 127 V, 3800 / 4400 W | U | 2 |  | 0
01.90 | COLAR DE TOMADA DN 1" | U | 2 |  | 0
01.91 | COMPORTA MANUAL, LEVE EM FIBRA DE VIDRO, INCLUSIVE GUIA DE EMBUTIR E CHUMBADORES, NAS DIMENSÕES CONFORME PROJETO | M2 | 13 |  | 0
01.92 | CONDUÍTE FLEXÍVEL METÁLICO PARA PASSAGEM DE CABOS ELÉTRICOS DIÂMETRO 1" E CONEXÔES | M | 60 |  | 0
01.93 | CONDUÍTE FLEXÍVEL METÁLICO PARA PASSAGEM DE CABOS ELÉTRICOS DIÂMETRO 1.1/2" E CONEXÔES | M | 44 |  | 0
01.94 | CONDUÍTE FLEXÍVEL METÁLICO PARA PASSAGEM DE CABOS ELÉTRICOS DIÂMETRO 3/4" E CONEXÔES | M | 112 |  | 0
01.95 | CONJUNTO DE LIGAÇÃO PLASTICA PARA VASO SANITÁRIO - ESPUDE, TUBO E CANOPLA | U | 2 |  | 0
01.96 | CONJUNTO COMPLETO DE MOTO-BOMBA DE EIXO HORIZONTAL, CONSTITUÍDO POR BOMBA CENTRÍFUGA RE-AUTOESCORVANTE, POTÊNCIA DE 20 CV, VAZÃO = 35,0 L/S, HMAN= 21,00 M | U | 2 |  | 0
01.97 | CONJUNTO COMPLETO DE MOTO-BOMBA SUBMERSÍVEL, POTÊNCIA DE 5 CV, HMAN= 13,00 M | U | 2 |  | 0
01.98 | CONTROLADOR LÓGICO PROGRAMÁVEL, CONFORME PROJETO | U | 1 |  | 0
01.99 | COTOVELO 90° EM PEAD, JUNTA SOLDÁVEL, CONFORME DIN 8074 E DIN 8075, DE 63 MM PE 80 | U | 10 |  | 0
01.100 | COTOVELO 90° EM PEAD, JUNTA SOLDÁVEL, CONFORME DIN 8074 E DIN 8075, DE 63 MM PE 80 SDR-11 | U | 9 |  | 0
01.101 | COTOVELO 45° EM PEAD, JUNTA SOLDÁVEL, CONFORME DIN 8074 E DIN 8075, DE 63 MM PE 80 SDR-12 | U | 5 |  | 0
01.102 | COTOVELO 90o EM FERRO GALVANIZADO DIÂMETRO 1/2" | U | 4 |  | 0
01.103 | CRUZETA DE PVC PBA, BBBB, DN 50 MM - JE | U | 2 |  | 0
01.104 | CRUZETA DE PVC ROSCÁVEL, Ø 1.1/2" | U | 24 |  | 0
01.105 | CURVA 11°15' DE FERRO FUNDIDO, DN 200 MM - JE | U | 1 |  | 0
01.106 | CURVA 22° DE FERRO FUNDIDO, DN 200 MM - JE | U | 2 |  | 0
01.107 | CURVA 22° DE PVC PBA, DN 50 MM - JE | U | 3 |  | 0
01.108 | CURVA 45° DE FERRO FUNDIDO, COM FLANGES PN 10, DN 100 MM | U | 2 |  | 0
01.109 | CURVA 45° DE FERRO FUNDIDO, COM FLANGES PN 10, DN 150 MM | U | 4 |  | 0
01.110 | CURVA 45° DE FERRO FUNDIDO, COM FLANGES PN 10, DN 200 MM | U | 1 |  | 0
01.111 | CURVA 45° DE FERRO FUNDIDO, DN 80 MM - JE | U | 4 |  | 0
01.112 | CURVA 45° DE FERRO FUNDIDO, DN 80 MM - FLANGEADA | U | 1 |  | 0
01.113 | CURVA 45° DE PVC PBA, DN 50 MM - JE | U | 5 |  | 0
01.114 | CURVA 45° EM PEAD, PONTA E BOLSA, JUNTA SOLDÁVEL, CONFORME DIN 8074 E DIN 8075, ( C 45° PEAD/JE-PB ), DE 110 MM | U | 2 |  | 0
01.115 | CURVA 45° EM PEAD, PONTA E BOLSA, JUNTA SOLDÁVEL, CONFORME DIN 8074 E DIN 8075, ( C 45° PEAD/JE-PB ), DE 140 MM | U | 10 |  | 0
01.116 | CURVA 45º FERRO, FUNDIDO DN 150 MM - JE | U | 2 |  | 0
01.117 | CURVA 45º FERRO, FUNDIDO DN 200 MM - JE | U | 4 |  | 0
01.118 | CURVA 90º FERRO, FUNDIDO DN 150 MM - JE | U | 13 |  | 0
01.119 | CURVA 90º FERRO, FUNDIDO DN 200 MM - JE | U | 5 |  | 0
01.120 | CURVA 90 GRAUS PVC, JE, PONTA E BOLSA, PARA REDE COLETORA DE ESGOTO, DN 100 | U | 5 |  | 0
01.121 | CURVA 90 GRAUS PVC, JE, PONTA E BOLSA, PARA REDE COLETORA DE ESGOTO, DN 150 | U | 30 |  | 0
01.122 | CURVA 90° DE FERRO FUNDIDO, COM FLANGES PN 10, DN 80 MM | U | 1 |  | 0
01.123 | CURVA 90° DE FERRO FUNDIDO, COM FLANGES PN 10, DN 100 MM | U | 8 |  | 0
01.124 | CURVA 90° DE FERRO FUNDIDO, COM FLANGES PN 10, DN 150 MM | U | 15 |  | 0
01.125 | CURVA 90° DE FERRO FUNDIDO, COM FLANGES E PÉ PN 10, DN 150 MM | U | 1 |  | 0
01.126 | CURVA 90° DE FERRO FUNDIDO, COM FLANGES PN 10, DN 200 MM | U | 2 |  | 0
01.127 | CURVA 90° DE PVC PBA, DN 50 MM - JE | U | 30 |  | 0
01.128 | CURVA 90° EM PEAD, PONTA E BOLSA, JUNTA SOLDÁVEL, CONFORME DIN 8074 E DIN 8075, ( C 90° PEAD/JE-PB ), DE 140 MM | U | 10 |  | 0
01.129 | CURVA 90° EM PEAD, PONTA E BOLSA, JUNTA SOLDÁVEL, CONFORME DIN 8074 E DIN 8075, ( C 90° PEAD/JE-PB ), DE 40 MM | U | 4 |  | 0
01.130 | CURVA 90o EM AÇO EM CARBONO DIÂMETRO 3" | U | 5 |  | 0
01.131 | CURVA LONGA 90 GRAUS PVC, JE, PONTA E BOLSA, PARA REDE COLETORA DE ESGOTO, DN 250 | U | 1 |  | 0
01.132 | CURVA LONGA 90 GRAUS PVC, JE, PONTA E BOLSA, PARA REDE COLETORA DE ESGOTO, DN 300 | U | 2 |  | 0
01.133 | CURVA LONGA 90 GRAUS PVC, PARA ESGOTO PREDIAL, DN 100. | U | 2 |  | 0
01.134 | CURVA PARA ELETRODUTO DE PVC RÍGIDO, TIPO ROSQUEÁVEL, DIÂMETRO 1". | U | 1 |  | 0
01.135 | CURVA PARA ELETRODUTO DE PVC RÍGIDO, TIPO ROSQUEÁVEL, DIÂMETRO 1.1/2". | U | 7 |  | 0
01.136 | CURVA PARA ELETRODUTO DE PVC RÍGIDO, TIPO ROSQUEÁVEL, DIÂMETRO 2". | U | 8 |  | 0
01.137 | CURVA PARA ELETRODUTO DE PVC RÍGIDO, TIPO ROSQUEÁVEL, DIÂMETRO 3/4". | U | 12 |  | 0
01.138 | CURVA PVC ESGOTO LONGA 45o 100MM | U | 420 |  | 0
01.139 | DISJUNTOR TERMOMAGNÉTICO TIPO C BIPOLAR 220V, 10 KA, DE 10 A ATÉ 50 A | U | 4 |  | 0
01.140 | DISJUNTOR TERMOMAGNÉTICO TIPO C MONOPOLAR 220V, 10 KA, DE 10 A ATÉ 50 A | U | 6 |  | 0
01.141 | DISJUNTOR TERMOMAGNÉTICO TIPO CA TRIPOLAR 220V, 10 KA, ATÈ 100 A | U | 4 |  | 0
01.142 | ELETRODUTO DE PVC CORRUGADO 1" | M | 64 |  | 0
01.143 | ELETRODUTO DE PVC CORRUGADO 1/2" | M | 30 |  | 0
01.144 | ELETRODUTO DE PVC CORRUGADO 3/4" | M | 30 |  | 0
01.145 | ELETRODUTO DE PVC RÍGIDO, TIPO ROSQUEÁVEL, DIÂMETRO 1". | M | 54 |  | 0
01.146 | ELETRODUTO DE PVC RÍGIDO, TIPO ROSQUEÁVEL, DIÂMETRO 1.1/2". | M | 42 |  | 0
01.147 | ELETRODUTO DE PVC RÍGIDO, TIPO ROSQUEÁVEL, DIÂMETRO 2". | M | 24 |  | 0
01.148 | ELETRODUTO DE PVC RÍGIDO, TIPO ROSQUEÁVEL, DIÂMETRO 3/4". | M | 72 |  | 0
01.149 | ELETRODUTO DE PVC RÍGIDO, TIPO ROSQUEÁVEL, DIÂMETRO 4". | M | 12 |  | 0
01.150 | ELETRODUTO GALVANIZADO, TIPO ROSQUEÁVEL, DIÂMETRO 1". | M | 12 |  | 0
01.151 | ELETRODUTO GALVANIZADO, TIPO ROSQUEÁVEL, DIÂMETRO 3/4". | M | 18 |  | 0
01.152 | ENGATE DE BRONZE PARA MANGUEIRA, ROSCA MACHO/ESPIGÃO - DIÂMETRO 1" | U | 9 |  | 0
01.153 | ENGATE FLEXÍVEL DE PVC 1/2" OU 3/4" | U | 6 |  | 0
01.154 | ENGATE RÁPIDO DN 1" EM BRONZE | U | 19 |  | 0
01.155 | ESTRIBOS PADRÃO COPASA P-COPASA 037/-, CONFORME PROJETO - | U | 8 |  | 0
01.156 | EXTREMIDADE DE FERRO FUNDIDO COM FLANGE E BOLSA PN 10, DN 200 MM | U | 6 |  | 0
01.157 | EXTREMIDADE DE FERRO FUNDIDO, FLANGE E PONTA PN 10, DN 150 MM | U | 1 |  | 0
01.158 | EXTREMIDADE DE FERRO FUNDIDO, FLANGE E PONTA PN 10, DN 200 MM | U | 1 |  | 0
01.159 | EXTREMIDADE DE FERRO FUNDIDO, FLANGE E PONTA PN 10, DN 800 MM | U | 2 |  | 0
01.160 | EXTREMIDADE DE PVC PBA COM BOLSA/FLANGE ( E PVC JE BF ), DN 100 / DE 110MM | U | 3 |  | 0
01.161 | EXTREMIDADE EM PEAD CONFORME DIN 8074 E DIN 8075, PONTA E FLANGE CONFORME NBR 7675 - PN 10, ( E PEAD PF ), DE 140 MM | U | 6 |  | 0
01.162 | FLANGE AVULSO EM POLIPROPILENO, Ø 2" | U | 4 |  | 0
01.163 | FLANGE CEGO DE FERRO FUNDIDO PN 10, DN 200 MM | U | 1 |  | 0
01.164 | FLANGE CEGO DE FERRO FUNDIDO PN 10, DN 800 MM | U | 2 |  | 0
01.165 | FLANGE EM AÇO CARBONO PN10 DIÂMETRO 3" | U | 2 |  | 0
01.166 | FLANGE EM PEAD, FURAÇÃO, PN10 DIÂMETRO 3" | U | 1 |  | 0
01.167 | FORNECIMENTO DE SUPORTE METÁLICO EM CANTONEIRA L= 2" X 2" X 1/4", COM ABRAÇADEIRA TIPO GRAMPO "U" PARA TUBULAÇÃO DN 200 MM E ACESSÓRIOS, AÇO INOX, CONFORME PROJETO | U | 2 |  | 0
01.168 | ESTRUTURA DE CALHA DISTIBUIDORA DE ESGOTO EM PRFV, E= 7 MM, ALTURA = 0,30 M, LARGURA = 0,60 M, COMP. = 3,808 M, LADO DIREITO E ESQUERDO, INCLUINDO CANAIS E VERTEDORES INTERNOS E ACESSÓRIOS EM AÇO INÓX, CONFORME PROJETO | M | 26.2 |  | 0
01.169 | FORNECIMENTO DA CALHA COLETORA DE EFLUENTES EM FIBRA DE VIDRO RESINA ISOFITÁLICA E COM CANTONEIRA E CHUMBADORES 3/16" L= 24 MM E DEMAIS ACESSÓRIOS EM AÇO INOX CONFORME PROJETO | M | 52.8 |  | 0
01.170 | FORNECIMENTO DA CALHA COLETORA DE ESCUMA EM FIBRA DE VIDRO RESINA ISOFITÁLICA COM CANTONEIRA 2" X 2" X 3/16" E CHUMBADORES E PARAFUSOS - AÇO INOX -CONFORME PROJETO | M | 26.2 |  | 0
01.171 | FORNECIMENTO DA ESTRUTURA DE DISTRIBUIÇÃO DE EFLUENTE EM FIBRA DE VIDRO, CONFORME PROJETO | m | 52.8 |  | 0
01.172 | FORNECIMENTO DE TAMPAS CEGA EM FIBRA DE VIDRO, INCLUSIVE FORNECIMENTO DOS ACESSÓRIOS EM AÇO INOX CONFORME PROJETO | M2 | 15 |  | 0
01.173 | ESTRUTURA COMPLETA DO DEFLETOR CENTRAL, INCLUSIVE MISCELÂNEAS E OS ACESSÓRIOS EM AÇO INOX CONFORME PROJETO | m | 13.1 |  | 0
01.174 | ESTRUTURA COMPLETA DO DEFLETOR LATERAL, INCLUSIVE MISCELÂNEAS E OS ACESSÓRIOS EM AÇO INOX CONFORME PROJETO | m | 26.2 |  | 0
01.175 | ESTRUTURA COMPLETA DO SEPARADOR TRIFÁSICO, INCLUSIVE MISCELÂNEAS E OS ACESSÓRIOS EM AÇO INOX CONFORME PROJETO | m | 52.4 |  | 0
01.176 | HASTE DE ATERRAMENTO EM CANTONEIRA 25 X 25 X 5 MM, COMPRIMENTO 2400MM | U | 30 |  | 0
01.177 | INTERRUPTOR - 1 SEÇÃO, CORRENTE 10 A COM PLACA | U | 10 |  | 0
01.178 | INTERRUPTOR - 1 SEÇÃO, CORRENTE 10 A SEM PLACA | U | 10 |  | 0
01.179 | INTERRUPTOR - 2 SEÇÕES, CORRENTE 10 A CEM PLACA | U | 6 |  | 0
01.180 | JOELHO 45 GRAUS PVC COM ANEL DE BORRACHA, PARA ESGOTO PREDIAL, DN 40. | U | 5 |  | 0
01.181 | JOELHO 45 GRAUS PVC COM ANEL DE BORRACHA, PARA ESGOTO PREDIAL, DN 50. | U | 4 |  | 0
01.182 | JOELHO 45 GRAUS PVC COM ANEL DE BORRACHA, PARA ESGOTO PREDIAL, DN 100. | U | 8 |  | 0
01.183 | JOELHO 45 GRAUS PVC JS DN 20 MM | U | 8 |  | 0
01.184 | JOELHO 45 GRAUS PVC JS DN 32 MM | U | 8 |  | 0
01.185 | JOELHO 45 GRAUS PVC JS DN 40 MM | U | 5 |  | 0
01.186 | JOELHO 45 GRAUS PVC JS DN 50 MM | U | 1 |  | 0
01.187 | JOELHO 90 GRAUS - FERRO GALVANIZADO - CLASSE 10 - DIÂMETRO 1" | U | 6 |  | 0
01.188 | JOELHO 90 GRAUS - PVC PBA- DIÂMETRO 75 | U | 1 |  | 0
01.189 | JOELHO 90 GRAUS - FERRO GALVANIZADO - CLASSE 10 - DIÂMETRO 2" | U | 2 |  | 0
01.190 | JOELHO 90 GRAUS PVC COM ANEL DE BORRACHA, PARA ESGOTO PREDIAL, DN 40. | U | 5 |  | 0
01.191 | JOELHO 90 GRAUS PVC COM ANEL DE BORRACHA, PARA ESGOTO PREDIAL, DN 50. | U | 4 |  | 0
01.192 | JOELHO 90 GRAUS PVC COM ANEL DE BORRACHA, PARA ESGOTO PREDIAL, DN 75. | U | 2 |  | 0
01.193 | JOELHO 90 GRAUS PVC COM ANEL DE BORRACHA, PARA ESGOTO PREDIAL, DN 100. | U | 4 |  | 0
01.194 | JOELHO 90 GRAUS PVC JS DN 32 MM | U | 24 |  | 0
01.195 | JOELHO 90 GRAUS PVC JS DN 25 MM | U | 4 |  | 0
01.196 | JOELHO 90 GRAUS PVC JS DN 20 MM | U | 24 |  | 0
01.197 | JOELHO 90 GRAUS PVC JS DN 40 MM | U | 12 |  | 0
01.198 | JOELHO 90 GRAUS PVC JS DN 50 MM | U | 2 |  | 0
01.199 | JOELHO 90 GRAUS PVC JS COM BUCHA DE LATÃO DN 20" X 1/2" | U | 60 |  | 0
01.200 | JOELHO 90 GRAUS PVC JS COM BUCHA DE LATÃO DN 32 X 3/4" | U | 8 |  | 0
01.201 | JOELHO 90° DE PVC ROSCÁVEL, Ø 1" | U | 4 |  | 0
01.202 | JOELHO 90° DE PVC ROSCÁVEL, Ø 2" | U | 8 |  | 0
01.203 | JOELHO 90° DE PVC ROSCÁVEL, Ø 1.1/2" | U | 48 |  | 0
01.204 | JOELHO 90° DE PVC ROSCÁVEL, Ø 1.1/4" | U | 1 |  | 0
01.205 | JOELHO 90° DE PVC ROSCÁVEL, Ø 1/2" | U | 1 |  | 0
01.206 | JOELHO 90° DE PVC ROSCÁVEL, Ø 3/4" | U | 5 |  | 0
01.207 | JOELHO 90° DE PVC ROSCÁVEL, Ø 4" | U | 3 |  | 0
01.208 | JOELHO 90° DE REDUÇÃO DE PVC ROSCÁVEL, Ø 3/4" X 1/2" | U | 48 |  | 0
01.209 | JOELHO 90° EM POLIPROPILENO, Ø 2" | U | 4 |  | 0
01.210 | JUNÇÃO 45° DE FERRO FUNDIDO, COM FLANGES PN-10, DN 100 X 100 MM | U | 2 |  | 0
01.211 | JUNÇÃO 45° DE FERRO FUNDIDO, COM FLANGES PN-10, DN 200 X 200 MM | U | 2 |  | 0
01.212 | JUNÇÃO PVC, PARA ESGOTO PREDIAL, 100 X 50 MM. | U | 2 |  | 0
01.213 | JUNÇÃO PVC, PARA ESGOTO PREDIAL, 100 X 75 MM. | U | 1 |  | 0
01.214 | JUNÇÃO PVC, PARA ESGOTO PREDIAL, 100 X 100 MM. | U | 2 |  | 0
01.215 | JUNTA DE DESMONTAGEM TRAVADA AXIALMENTE DE FERRO FUNDIDO, DN 200 MM | U | 1 |  | 0
01.216 | LÂMPADA DE VAPOR DE MERCÚRIO 250W-220V, BASE E-27 | U | 20 |  | 0
01.217 | LÂMPADA FLUORESCENTE, TENSÃO 127 V, POTÊNCIA 40 W | U | 36 |  | 0
01.218 | LAVATÓRIO DE LOUÇA BRANCA COM COLUNA | U | 2 |  | 0
01.219 | LAVATÓRIO PÚBLICO AM AÇO INOX 300 (120 X 41 X 35) CM, PROF. 28 CM, INCLUSIVE VÁLVULA PARA TANQUE, ADAPTADOR PARA SIFÃO E SIFÃO FLEXIVEL CONFORME PROJETO DO REATOR | U | 2 |  | 0
01.220 | LUMINÁRIA EM CALHA SOBREPOR EM CHAPA DE AÇO PARA DUAS LÂMPADAS DE 40W | U | 18 |  | 0
01.221 | LUMINÁRIA FECHADA PARA ÁREA EXTERNA, SOQUETE E-27 PARA LÂMPADA DE VAPOR DE MERCÚRIO 250W-220V | U | 20 |  | 0
01.222 | LUVA DE CORRER DE PVC BB, DN 50 MM, COM ANEL DE BORRACHA. | U | 4 |  | 0
01.223 | LUVA DE FERRO FUNDIDO COM BOLSAS, DN 80 MM - JE | U | 1 |  | 0
01.224 | LUVA DE FERRO FUNDIDO COM BOLSAS, DN 100 MM - JE | U | 1 |  | 0
01.225 | LUVA DE FERRO FUNDIDO COM BOLSAS, DN 200 MM - JE | U | 2 |  | 0
01.226 | LUVA DE FERRO FUNDIDO COM BOLSAS, DN 250 MM - JE | U | 1 |  | 0
01.227 | LUVA DE FERRO FUNDIDO COM BOLSAS, DN 300 MM - JE | U | 1 |  | 0
01.228 | LUVA DE PVC ROSCÁVEL 3/4" E REFORÇO BLINDADO | U | 1 |  | 0
01.229 | LUVA DE REDUÇÃO PVC JS DN 32 X 25 MM | U | 6 |  | 0
01.230 | LUVA DE REDUÇÃO PVC JS DN 40 X 32 MM | U | 6 |  | 0
01.231 | LUVA SOLDAVEL COM BUCHA DE LATAÕ DN 20 X 1/2" | U | 1 |  | 0
01.232 | LUVA EM FERRO GALVANIZADO DIÂMETRO 1" | U | 19 |  | 0
01.233 | LUVA EM FERRO GALVANIZADO DIÂMETRO 1/2" | U | 1 |  | 0
01.234 | LUVA EM POLIPROPILENO, Ø 2" | U | 4 |  | 0
01.235 | LUVA PARA ELETRODUTO DE PVC RÍGIDO, TIPO ROSQUEÁVEL , DIÂMETRO 2". | U | 8 |  | 0
01.236 | LUVA PARA ELETRODUTO DE PVC RÍGIDO, TIPO ROSQUEÁVEL, DIÂMETRO 1". | U | 9 |  | 0
01.237 | LUVA PARA ELETRODUTO DE PVC RÍGIDO, TIPO ROSQUEÁVEL, DIÂMETRO 1.1/2". | U | 13 |  | 0
01.238 | LUVA PARA ELETRODUTO DE PVC RÍGIDO, TIPO ROSQUEÁVEL, DIÂMETRO 3/4". | U | 24 |  | 0
01.239 | LUVA PARA ELETRODUTO DE PVC RÍGIDO, TIPO ROSQUEÁVEL, DIÂMETRO 4". | U | 12 |  | 0
01.240 | LUVA SIMPLES - FERRO GALVANIZADO - CLASSE 10 - DIÂMETRO 1" | U | 17 |  | 0
01.241 | LUVA DE CORRER EM PEAD DN 140 MM | U | 6 |  | 0
01.242 | MANÔMETRO DN 1/2" | PÇ | 1 |  | 0
01.243 | MANGUEIRA DE ALTA PRESSÃO DIÂMETRO 3/8" | M | 3.2 |  | 0
01.244 | MANGUEIRA DE ALTA PRESSÃO DIÂMETRO 5/8" | M | 1.5 |  | 0
01.245 | MANILHA CERÂMICA CL B/C DN200 | M | 450 |  | 0
01.246 | MANILHA CERÂMICA CL B/C DN300 | M | 7 |  | 0
01.247 | MEDIDOR DE VAZÃO TIPO PORTINHOLA MODELO SVTG19BA4ARN-2 OU SIMILAR DIÂMETRO 3/4" | U | 1 |  | 0
01.248 | NIPLE DUPLO - FERRO GALVANIZADO - CLASSE 10 - DIÂMETRO 1" | U | 6 |  | 0
01.249 | NIPLE DUPLO - FERRO GALVANIZADO - CLASSE 10 - DIÂMETRO 3/4" | U | 1 |  | 0
01.250 | NIPLE DUPLO DE PVC ROSCÁVEL, Ø 1" | U | 4 |  | 0
01.251 | NIPLE DUPLO DE PVC ROSCÁVEL, Ø 1.1/2" | U | 4 |  | 0
01.252 | NIPLE DUPLO DE PVC ROSCÁVEL, Ø 1.1/4" | U | 1 |  | 0
01.253 | NIPLE DUPLO DE PVC ROSCÁVEL, Ø 1/2" | U | 1 |  | 0
01.254 | NIPLE DUPLO DE PVC ROSCÁVEL, Ø 3/4" | U | 2 |  | 0
01.255 | NIPLE DUPLO EM POLIPROPILENO, Ø 2" | U | 2 |  | 0
01.256 | NIPLE EM FERRO GALVANIZADO DIÂMETRO 1/2" | U | 1 |  | 0
01.257 | PPF10 (12X90)MM | CJ | 116 |  | 0
01.258 | PPF10 (16X80)MM | CJ | 248 |  | 0
01.259 | PPF10 (20X90)MM | CJ | 756 |  | 0
01.260 | PPF10 (30X130)MM | CJ | 24 |  | 0
01.261 | PLACA DIRECIONADORA EM ARDÓSIA POLIDA E APARELHADA, ESP.= 2 CM, INCLUSIVE CHUMBADORES PARA FIXAÇÃO, NAS DIMENSÕES CONFORME PROJETO: ( 0,60 X 0,2 ) M - FORNECIMENTO E ASSENTAMENTO | U | 12 |  | 0
01.262 | PORTA PAPEL ( PAPELEIRA ) DE LOUÇA COM ROLETE ( 15 X 15 ) CM | U | 2 |  | 0
01.263 | PORTA TOALHA TIPO ARGOLA EM LATÃO CROMADO | U | 4 |  | 0
01.264 | PORTÃO COM TELA GALVANIZADA E COM TODOS ACESSÓRIOS PARA ABRIGO DO GÁS | U | 1 |  | 0
01.265 | POSTE RETO ZINCADO PARA ILUMINAÇÃO EXTERNA, DIÂMETRO DA BASE 4", DIÂMETRO DO TOPO 2", PARA ENGASTAMENTO, COM ALTURA DE 8M | U | 20 |  | 0
01.266 | PROTETOR DE CHAMAS EM CHAPA DE AÇO E=3,18MM | U | 1 |  | 0
01.267 | QUADRO DE COMANDO DE MOTORES ( QCM 1 E 2 ) 1 X 20 CV, CONFORME PROJETO | U | 2 |  | 0
01.268 | QUADRO DE COMANDO DE MOTORES ( QCM 1 E 2 ) 1 X 5 CV, CONFORME PROJETO | U | 2 |  | 0
01.269 | QUADRO DE DISTRIBUIÇÃO DE EMBUIR COM BARRAMENTO E CONCECCIONADO EM CHAPA DE AÇO GALVANIZADO PARA 12 DISJUNTORES | U | 1 |  | 0
01.270 | QUADRO DE INTERFACE DE COMANDO E AUTOMAÇÃO ( QICA ) 2 X 20 CV, CONFORME PROJETO | U | 1 |  | 0
01.271 | QUADRO DE INTERFACE DE COMANDO E AUTOMAÇÃO ( QICA ) 2 X 5 CV, CONFORME PROJETO | U | 1 |  | 0
01.272 | QUADRO GERAL DE BAIXA TENSÃO 220 V, CONFORME PROJETO | U | 3 |  | 0
01.273 | RALO SECO DE PVC SAÍDA DE 40 MM | U | 1 |  | 0
01.274 | REATOR ALTO FATOR DE POTÊNCIA PARA LÂMPADA VAPOR METÁLICO 250W-220V | U | 20 |  | 0
01.275 | REATOR DE PARTIDA RÁPIDA DUPLA - ALTO FATOR DE POTÊNCIA, TENSÃO 220 V, PARA DUAS LÂMPADAS FLUORESCENTES DE 40 W. | U | 18 |  | 0
01.276 | REDUÇÃO CONCÊNTRICA EM FERRO FUNDIDO, COM FLANGES PN 10 - DN 200 X 150 MM | U | 2 |  | 0
01.277 | REDUÇÃO CONCÊNTRICA EM FERRO FUNDIDO, COM FLANGES PN 10 - DN 100 X 80 MM | U | 1 |  | 0
01.278 | REDUÇÃO EXCÊNTRICA EM FERRO FUNDIDO, COM FLANGES PN 10 - DN 100 X 50 MM | U | 2 |  | 0
01.279 | REDUÇÃO CONCÊNTRICA EM PEAD, PONTA E BOLSA, JUNTA SOLDÁVEL, CONFORME DIN 8074 E DIN 8075, ( RC PEAD/JE-PB ), DE 140 X 75 MM | U | 72 |  | 0
01.280 | REDUÇÃO CONCÊNTRICA EM PEAD, PONTA E BOLSA, JUNTA SOLDÁVEL, CONFORME DIN 8074 E DIN 8075, ( RC PEAD/JE-PB ), DE 75 X 40 MM | U | 72 |  | 0
01.281 | REDUÇÃO EM AÇO CARBONO DIÂMETRO 3" X 1/2" | U | 1 |  | 0
01.282 | REDUÇÃO EXCÊNTRICA EM AÇO CARBONO DIÂMETRO 2"X1" | U | 1 |  | 0
01.283 | REDUÇÃO EXCÊNTRICA EM AÇO CARBONO DIÂMETRO 3"X1" | U | 1 |  | 0
01.284 | REDUÇÃO EXCÊNTRICA EM AÇO CARBONO DIÂMETRO 3"X2" | U | 1 |  | 0
01.285 | REGISTRO VÁLVULA DE ESFERA EM PEAD DN 2" | U | 9 |  | 0
01.286 | REGISTRO DE ESFERA EM PVC DN 1" | U | 2 |  | 0
01.287 | REGISTRO COM BÓIA EM BRONZE DIÂMETRO 1/2" | U | 1 |  | 0
01.288 | REGISTRO DE FERRO FUNDIDO, CORPO CURTO, COM FLANGES E VOLANTE, DN 100 MM | U | 7 |  | 0
01.289 | REGISTRO DE FERRO FUNDIDO, CORPO CURTO, COM FLANGES E VOLANTE, DN 150 MM | U | 6 |  | 0
01.290 | REGISTRO DE FERRO FUNDIDO, CORPO CURTO, COM FLANGES E VOLANTE, DN 80 MM | U | 2 |  | 0
01.291 | REGISTRO DE FERRO FUNDIDO, CORPO CURTO, COM FLANGES E VOLANTE, DN 200 MM | U | 2 |  | 0
01.292 | REGISTRO DE GAVETA DE BRONZE DIÂMETRO 1" | U | 25 |  | 0
01.293 | REGISTRO DE GAVETA DE BRONZE DIÂMETRO 1/2" | U | 7 |  | 0
01.294 | REGISTRO DE GAVETA DE BRONZE DIÂMETRO 1.1/2" | U | 3 |  | 0
01.295 | REGISTRO DE GAVETA EM BRONZE DIÂMETRO 3" | U | 3 |  | 0
01.296 | REGISTRO DE GAVETA EM BRONZE DIÂMETRO 3/4" | U | 5 |  | 0
01.297 | REGISTRO DE PRESSÃO EM BRONZE, COM CANOPLA, ACABAMENTO BRUTO, CLASSE DE PRESSÃO 150 PSI, DIÂMETRO = 3/4". | U | 4 |  | 0
01.298 | REGISTRO PARA GASES COM SAÍDA TIPO BICO DE MANGUEIRA DIÂMETRO 1/4" X 3/8" | U | 1 |  | 0
01.299 | REGULADOR DE PRESSÃO COM MANÔMETRO DE ATÉ 2,5Kgf/cm2 DIÂMETRO 1/2" | U | 1 |  | 0
01.300 | RELÉ FOTOELÉTRICO 1000VA | U | 20 |  | 0
01.301 | SABONETEIRA DE LOUÇA SEM ALÇA ( 15 X 15 ) CM | U | 6 |  | 0
01.302 | SELIM 45° PVC, JUNTA ELÁSTICA COM CINTA E BOLSA, PARA ATENDER AOS TUBOS DA NBR 5688, DN 150 X 100 MM | U | 400 |  | 0
01.303 | SELIM 45° PVC, JUNTA ELÁSTICA COM CINTA E BOLSA, PARA ATENDER AOS TUBOS DA NBR 5688, DN 200 X 100 MM | U | 50 |  | 0
01.304 | SIFÃO FLEXIVEL PLÁSTICO PARA LAVATÓRIO 1" | U | 2 |  | 0
01.305 | SIFÃO FLEXIVEL PLÁSTICO PARA PIA 1.1/2" | U | 4 |  | 0
01.306 | SISTEMA DE PARTIDA DIRETA AUTOMÁTICA ( SPDA ), COM FORNECIMENTO DE TODOS OS MATERIAIS | U | 2 |  | 0
01.307 | SISTEMA DE RÁDIO TELEMÉTRIA - COMPLETO | U | 2 |  | 0
01.308 | SUPORTE TIPO SCON PARA POSTE RETO ZINCADO, DE ENCAIXE EM TOPO DIÂMETRO 2" E SAÍDA PARA LUMINÁRIA DIÂMETRO 48MM | U | 18 |  | 0
01.309 | TAMPA LAMINADA EM RESINA ESTER VINÍLICA DERAKENE 411-45 REFORÇADO COM FIBRA DE VIDRO E LINER COM VÉU SINTÉTICO , E= 1,5 CM, NAS DIMENSÕES CONFORME PROJETO | M2 | 5 |  | 0
01.310 | TAMPA DE PLÁSTICO PARA VASO | U | 2 |  | 0
01.311 | TANQUE CORTA CHAMA EM CHAPA METÁLICA DE BRONZE COMPLETA OU FIBRA DE VIDRO | U | 1 |  | 0
01.312 | TANQUE EM MARMORITE SINTÉTICO COM 1 BOJO, DIMENSÕES: (0,60 X 0,60)M | U | 1 |  | 0
01.313 | TAMPÃO DE ALUMINIO DIÂMETRO 76 MM | U | 20 |  | 0
01.314 | TAMPÃO T5 PADRÃO COPASA PARA PL | U | 400 |  | 0
01.315 | TAMAPÃO DE FERRO FUNDIDO DN 600 MM, CARGA PARA 30 T, COM TRAVAS | U | 100 |  | 0
01.316 | TÊ 90 GRAUS PVC JS DN 25 X 20 MM | U | 10 |  | 0
01.317 | TÊ 90 GRAUS PVC JS DN 32 X 25 MM | U | 6 |  | 0
01.318 | TÊ 90 GRAUS PVC JS DN 32 X 32 MM | U | 23 |  | 0
01.319 | TÊ 90 GRAUS PVC JS DN 50 X 50 MM | U | 2 |  | 0
01.320 | TÊ 90 GRAUS PVC JS DN 50 X 20 MM | U | 1 |  | 0
01.321 | TÊ - FERRO GALVANIZADO - CLASSE 10 - DIÂMETRO 1" | U | 6 |  | 0
01.322 | TÊ 90 GRAUS PVC JR DN 1" | U | 1 |  | 0
01.323 | TÊ 90 GRAUS PVC JR DN 1.1/4" | U | 2 |  | 0
01.324 | TÊ 90 GRAUS PVC JR DN 3/4" | U | 1 |  | 0
01.325 | TÊ 90° DE FERRO FUNDIDO, COM FLANGES, DN 150 X 150 MM | U | 2 |  | 0
01.326 | TÊ 90° DE FERRO FUNDIDO, COM FLANGES, DN 200 X 100 MM | U | 4 |  | 0
01.327 | TÊ 90° DE FERRO FUNDIDO, DN 150 X 150 MM - JE | U | 3 |  | 0
01.328 | TÊ 90° DE FERRO FUNDIDO, DN 150 X 80 MM - JE | U | 1 |  | 0
01.329 | TÊ 90° DE FERRO FUNDIDO, DN 200 X 150 MM - JE | U | 4 |  | 0
01.330 | TÊ 90° DE FERRO FUNDIDO, DN 200 X 200 MM - JE | U | 1 |  | 0
01.331 | TE 90° DE REDUÇÃO DE PVC ROSCÁVEL, Ø 1.1/2" X 3/4" | U | 16 |  | 0
01.332 | TE 90°EM PEAD, JUNTA SOLDÁVEL, CONFORME DIN 8074 E DIN 8075, DE 63 MM PE 80 SDR-11 | U | 4 |  | 0
01.333 | TÊ DE REDUÇÃO 90 GRAUS PVC JR DN 1" X 3/4" | U | 2 |  | 0
01.334 | TÊ DE REDUÇÃO EM AÇO CARBONO DIÂMETRO 3" X 1" | U | 2 |  | 0
01.335 | TÊ DE REDUÇÃO EM AÇO CARBONO DIÂMETRO 3" X 3/4" | U | 2 |  | 0
01.336 | TÊ EM AÇO CARBONO DIÂMETRO 3" | U | 1 |  | 0
01.337 | TÊ EM AÇO CARBONO DIÂMETRO 3/4" | U | 1 |  | 0
01.338 | TE PVC ESGOTO PBB 150 X 150MM MOLDADO | U | 27 |  | 0
01.339 | TE PVC ESGOTO PBB 250 X 250MM MOLDADO | U | 1 |  | 0
01.340 | TE PVC ESGOTO PBB 300 X 300MM MOLDADO | U | 2 |  | 0
01.341 | TÊ PVC, PARA ESGOTO PREDIAL, DN 50. | U | 1 |  | 0
01.342 | TÊ PVC, PARA ESGOTO PREDIAL, DN 100. | U | 1 |  | 0
01.343 | TÊ REDUÇÃO 90 GRAUS PVC JS DN 40 X 32 MM | U | 8 |  | 0
01.344 | TOCO DE FERRO FUNDIDO, COM FLANGES PN 10/16, DN 100 MM L = 0,25 M | U | 4 |  | 0
01.345 | TOCO DE FERRO FUNDIDO, COM FLANGES PN 10/16, DN 150 MM L = 0,25 M | U | 2 |  | 0
01.346 | TOCO DE FERRO FUNDIDO, COM FLANGES PN 10/16, DN 200 MM L = 0,25 M | U | 1 |  | 0
01.347 | TOMADA BLINDADA 2P + T, COR VERMELHA, IP-67, COM PRENSA CABO INTERNO, CORRENTE NOMINAL, 16A-220V, COM TAMPA MOLA, TIPO PLUG, PARA USO AO TEMPO, MODELO DE SOBREPOR | U | 21 |  | 0
01.348 | TOMADA REDONDA TIPO UNIVERSAL COM PLACA, CORRENTE 10A E TENSÃO 250 V. | U | 20 |  | 0
01.349 | TORNEIRA DE BÓIA COM BALÃO PLÁSTICO 1" PARA CAIXA D'ÁGUA | U | 1 |  | 0
01.350 | TORNEIRA DE PRESSÃO CROMADA, ACABAMENTO SIMPLES, ACIONAMENTO POR BORBOLETA, CLASSE DE PRESSÃO 125 PSI, LONGA E COM CANOPLA PARA LAVATÓRIO, DIÂMETRO = 1/2" | U | 2 |  | 0
01.351 | TORNEIRA LONGA PARA PIA DE COZINHA 1/2 OU 3/4", ACABAMENTO SIMPLES | U | 3 |  | 0
01.352 | TORNEIRA LONGA PARA TANQUE 1/2 OU 3/4", ACABAMENTO SIMPLES | U | 1 |  | 0
01.353 | TORNEIRA PARA JARDIM 1/2" OU 3/4" | U | 20 |  | 0
01.354 | TUBO COM ROSCA E LUVA, FABRICADO EM AÇO CARBONO GALVANIZADO, DIÂMETRO 1" | M | 24 |  | 0
01.355 | TUBO DE FERRO FUNDIDO CILÍNDRICO PARA ESGOTO, REVESTIMENTO INTERNO EM CIMENTO ALUMINOSO, DN 100 | M | 1.8 |  | 0
01.356 | TUBO DE FERRO FUNDIDO CILÍNDRICO PARA ESGOTO, REVESTIMENTO INTERNO EM CIMENTO ALUMINOSO, DN 300 | M | 1 |  | 0
01.357 | TUBO DE FERRO FUNDIDO CILÍNDRICO PARA ESGOTO, REVESTIMENTO INTERNO EM CIMENTO ALUMINOSO, DN 150 | M | 9.2 |  | 0
01.358 | TUBO DE FERRO FUNDIDO CILÍNDRICO PARA ESGOTO, REVESTIMENTO INTERNO EM CIMENTO ALUMINOSO, DN 80 | M | 1 |  | 0
01.359 | TUBO DE FERRO FUNDIDO CILÍNDRICO PARA ESGOTO, REVESTIMENTO INTERNO EM CIMENTO ALUMINOSO, DN 200 | M | 11 |  | 0
01.360 | TUBO DE FERRO FUNDIDO DÚCTIL CENTRIFUGADO PN 10, COM FLANGE E PONTA PARA ESGOTO, REVESTIMENTO INTERNO EM CIMENTO ALUMINOSO, DN 100 L=2,00 M | U | 2 |  | 0
01.361 | TUBO DE FERRO FUNDIDO DÚCTIL CENTRIFUGADO PN 10, COM FLANGE E PONTA PARA ESGOTO, REVESTIMENTO INTERNO EM CIMENTO ALUMINOSO, DN 100 L=0,50 M | U | 1 |  | 0
01.362 | TUBO DE FERRO FUNDIDO DÚCTIL CENTRIFUGADO PN 10, COM FLANGE E PONTA PARA ESGOTO, REVESTIMENTO INTERNO EM CIMENTO ALUMINOSO, DN 100 L=3,00 M | U | 1 |  | 0
01.363 | TUBO DE FERRO FUNDIDO DÚCTIL CENTRIFUGADO PN 10, COM FLANGE E PONTA PARA ESGOTO, REVESTIMENTO INTERNO EM CIMENTO ALUMINOSO, DN 150 L=0,27 M | U | 1 |  | 0
01.364 | TUBO DE FERRO FUNDIDO DÚCTIL CENTRIFUGADO PN 10, COM FLANGE E PONTA PARA ESGOTO, REVESTIMENTO INTERNO EM CIMENTO ALUMINOSO, DN 150 L=0,90 M | U | 2 |  | 0
01.365 | TUBO DE FERRO FUNDIDO DÚCTIL CENTRIFUGADO PN 10, COM FLANGE E PONTA PARA ESGOTO, REVESTIMENTO INTERNO EM CIMENTO ALUMINOSO, DN 150 L=1,00 M | U | 4 |  | 0
01.366 | TUBO DE FERRO FUNDIDO DÚCTIL CENTRIFUGADO PN 10, COM FLANGE E PONTA PARA ESGOTO, REVESTIMENTO INTERNO EM CIMENTO ALUMINOSO, DN 200 L=1,00 M | U | 1 |  | 0
01.367 | TUBO DE FERRO FUNDIDO DÚCTIL CENTRIFUGADO PN 10, COM FLANGE E PONTA PARA ESGOTO, REVESTIMENTO INTERNO EM CIMENTO ALUMINOSO, DN 80 L=0,70 M | U | 2 |  | 0
01.368 | TUBO DE FERRO FUNDIDO DÚCTIL CENTRIFUGADO PN 10, COM FLANGE E PONTA PARA ESGOTO, REVESTIMENTO INTERNO EM CIMENTO ALUMINOSO, DN 250 L=1,00 M | U | 1 |  | 0
01.369 | TUBO DE FERRO FUNDIDO DÚCTIL CENTRIFUGADO PN 10, COM FLANGES PARA ESGOTO, REVESTIMENTO INTERNO EM CIMENTO ALUMINOSO, DN 100 L=0,37 M | U | 1 |  | 0
01.370 | TUBO DE FERRO FUNDIDO DÚCTIL CENTRIFUGADO PN 10, COM FLANGES PARA ESGOTO, REVESTIMENTO INTERNO EM CIMENTO ALUMINOSO, DN 100 L=0,56 M | U | 2 |  | 0
01.371 | TUBO DE FERRO FUNDIDO DÚCTIL CENTRIFUGADO PN 10, COM FLANGES PARA ESGOTO, REVESTIMENTO INTERNO EM CIMENTO ALUMINOSO, DN 100 L=1,20 M | U | 1 |  | 0
01.372 | TUBO DE FERRO FUNDIDO DÚCTIL CENTRIFUGADO PN 10, COM FLANGES PARA ESGOTO, REVESTIMENTO INTERNO EM CIMENTO ALUMINOSO, DN 100 L=1,34 M | U | 2 |  | 0
01.373 | TUBO DE FERRO FUNDIDO DÚCTIL CENTRIFUGADO PN 10, COM FLANGES PARA ESGOTO, REVESTIMENTO INTERNO EM CIMENTO ALUMINOSO, DN 150 L=0,70 M | U | 3 |  | 0
01.374 | TUBO DE FERRO FUNDIDO DÚCTIL CENTRIFUGADO PN 10, COM FLANGES PARA ESGOTO, REVESTIMENTO INTERNO EM CIMENTO ALUMINOSO, DN 150 L=0,90 M | U | 1 |  | 0
01.375 | TUBO DE FERRO FUNDIDO DÚCTIL CENTRIFUGADO, PONTA E BOLSA,JE, CLASSE K7 PARA ESGOTO, REVESTIMENTO INTERNO EM CIMENTO ALUMINOSO, INCLUSIVE ANEL DE BORRACHA -DN 150 | M | 60 |  | 0
01.376 | TUBO DE FERRO FUNDIDO DÚCTIL CENTRIFUGADO, PONTA E BOLSA,JE, CLASSE K7 PARA ESGOTO, REVESTIMENTO INTERNO EM CIMENTO ALUMINOSO, INCLUSIVE ANEL DE BORRACHA -DN 200 | M | 38 |  | 0
01.377 | TUBO DE FERRO FUNDIDO DÚCTIL CENTRIFUGADO, PONTA E BOLSA,JE, CLASSE K9 PARA ESGOTO, REVESTIMENTO INTERNO EM CIMENTO ALUMINOSO, INCLUSIVE ANEL DE BORRACHA -DN 80 | M | 150 |  | 0
01.378 | TUBO DE FERRO GALVANIZADO CLASSE 300 LIBRAS DIÂMETRO 1/2" | M | 50 |  | 0
01.379 | TUBO DE FERRO GALVANIZADO CLASSE 300 LIBRAS DIÂMETRO 1" | M | 18 |  | 0
01.380 | TUBO DE FERRO GALVANIZADO CLASSE 300 LIBRAS DIÂMETRO 2" | M | 6 |  | 0
01.381 | TUBO DE PVC CLASSE A, PONTA E BOLSA, PARA ESGOTO PREDIAL, DIÂMETRO = 100 MM | M | 36 |  | 0
01.382 | TUBO DE PVC CLASSE A, PONTA E BOLSA, PARA ESGOTO PREDIAL, DIÂMETRO = 40 MM | M | 12 |  | 0
01.383 | TUBO DE PVC CLASSE A, PONTA E BOLSA, PARA ESGOTO PREDIAL, DIÂMETRO = 75 MM | M | 6 |  | 0
01.384 | TUBO DE PVC CLASSE A, PONTA E BOLSA, PARA ESGOTO PREDIAL, DIÂMETRO = 50 MM | M | 21 |  | 0
01.385 | TUBO DE PVC PB CLASSE 15 JS DN 20 MM | M | 100 |  | 0
01.386 | TUBO DE PVC PB CLASSE 15 JS DN 25 MM | M | 1000 |  | 0
01.387 | TUBO DE PVC PB CLASSE 15 JS DN 32 MM | M | 650 |  | 0
01.388 | TUBO DE PVC PB CLASSE 15 JS DN 40 MM | M | 40 |  | 0
01.389 | TUBO DE PVC PB CLASSE 15 JS DN 50 MM | M | 6 |  | 0
01.390 | TUBO DE PVC PBA, CLASSE 15, DN 50 MM - JE | M | 300 |  | 0
01.391 | TUBO DE PVC PBA, CLASSE 15, DN 75 MM - JE | M | 4 |  | 0
01.392 | TUBO DE PVC PBA, CLASSE 15, DN 100 MM - JE | M | 9 |  | 0
01.393 | TUBO DE PVC ROSCÁVEL, Ø 1" | M | 3 |  | 0
01.394 | TUBO DE PVC ROSCÁVEL, Ø 1.1/2" | M | 28 |  | 0
01.395 | TUBO DE PVC ROSCÁVEL, Ø 1.1/4" | M | 3 |  | 0
01.396 | TUBO DE PVC ROSCÁVEL, Ø 3/4" | M | 18 |  | 0
01.397 | TUBO DE PVC ROSCÁVEL, Ø 4" | M | 1 |  | 0
01.398 | TUBO EM AÇO CARBONO PRETO SEM COSTURA DIÂMETRO 1" | M | 1 |  | 0
01.399 | TUBO EM AÇO CARBONO PRETO SEM COSTURA DIÂMETRO 3" | M | 14 |  | 0
01.400 | TUBO EM AÇO CARBONO PRETO SEM COSTURA DIÂMETRO 3/4" | M | 3.5 |  | 0
01.401 | TUBO EM PEAD, PONTA E BOLSA, JUNTA SOLDÁVEL, CONFORME DIN 8074, DE 110 MM - PN 4 SDR 21 | M | 4 |  | 0
01.402 | TUBO EM PEAD, PONTA E BOLSA, JUNTA SOLDÁVEL, CONFORME DIN 8074, DE 140 MM - PN 4 SDR 21 | M | 345 |  | 0
01.403 | TUBO EM PEAD, PONTA E BOLSA, JUNTA SOLDÁVEL, CONFORME DIN 8074, DE 140 MM - PN 8 SDR 21 | M | 28 |  | 0
01.404 | TUBO EM PEAD, PONTA E BOLSA, JUNTA SOLDÁVEL, CONFORME DIN 8074, DE 160 MM - PN 8 SDR 21 | M | 12 |  | 0
01.405 | TUBO EM PEAD, PONTA E BOLSA, JUNTA SOLDÁVEL, CONFORME DIN 8074, DE 63 MM - PE 80 SDR 21 | M | 15 |  | 0
01.406 | TUBO EM PEAD, PONTA E BOLSA, PARA GÁS, DE 63 MM - PE 80 SDR 17 | M | 55 |  | 0
01.407 | TUBO EM PEAD, PONTA E BOLSA, JUNTA SOLDÁVEL, CONFORME DIN 8074, DE 40 MM - PE 80 SDR 22 | M | 3 |  | 0
01.408 | TUBO EM PEAD, PONTA E BOLSA, JUNTA SOLDÁVEL, CONFORME DIN 8074, DE 75 MM - PN 4 SDR 21 | M | 56 |  | 0
01.409 | TUBO EM POLIPROPILENO, Ø 2" | M | 3 |  | 0
01.410 | TUBO KANASAN PEAD OU SIMILAR, JUNTA SOLDÁVEL, DN 150 MM | M | 48 |  | 0
01.411 | TUBO PVC RÍGIDO DEFOFO PB JEI DN 150 MM | M | 12 |  | 0
01.412 | TUBO PVC RÍGIDO DEFOFO PB JEI DN 200 MM | M | 18 |  | 0
01.413 | TUBO PVC RÍGIDO DEFOFO PB JEI DN 250 MM | M | 12 |  | 0
01.414 | TUBO PVC, PB, JEI, P/ COLETORES DE ESGOTO , DN 100 MM | M | 2142 |  | 0
01.415 | TUBO PVC, PB, JEI, P/ COLETORES DE ESGOTO , DN 150 MM | M | 2130 |  | 0
01.416 | TUBO PVC, PB, JEI, P/ COLETORES DE ESGOTO , DN 200 MM | M | 192 |  | 0
01.417 | TUBO PVC, PB, JEI, P/ COLETORES DE ESGOTO , DN 250 MM | M | 140 |  | 0
01.418 | TUBO PVC, PB, JEI, P/ COLETORES DE ESGOTO , DN 300 MM | M | 84 |  | 0
01.419 | TUBOS TIPO KANANET OU SIMILAR PARA DRENO ( PEAD ), DN 100 MM | M | 14 |  | 0
01.420 | TUBOS TIPO KANANET OU SIMILAR PARA DRENO ( PEAD ), DN 150 MM | M | 48 |  | 0
01.421 | TUBO DE CONCRETO ARMADO DN 400 MM JR PARA ÁGUAS PLUVIAS | M | 220 |  | 0
01.422 | UNIÃO DE CORRER EM PEAD, CONFORME DIN 8074 E DIN 8075, ( LCR PEAD JE ), DE 160 MM | U | 10 |  | 0
01.423 | UNIÃO DE FERRO GALVANIZADO COM ASSENTO CÔNICO EM BRONZE DIÂMETRO 1/2" | U | 1 |  | 0
01.424 | UNIÃO DE FERRO GALVANIZADO COM ASSENTO CÔNICO EM BRONZE DIÂMETRO 3/4" | U | 1 |  | 0
01.425 | UNIÃO EM AÇO CARBONO 3" | U | 1 |  | 0
01.426 | UNIÃO EM AÇO CARBONO 3/4" | U | 1 |  | 0
01.427 | UNIÃO EM FERRO GALVANIZADO DIÂMETRO 1/2" | U | 1 |  | 0
01.428 | UNIÃO EM PEAD, JUNTA SOLDÁVEL, CONFORME DIN 8074 E DIN 8075, DE 110 MM | U | 1 |  | 0
01.429 | UNIÃO EM PEAD, JUNTA SOLDÁVEL, CONFORME DIN 8074 E DIN 8075, DN 150 MM | U | 4 |  | 0
01.430 | UNIÃO PVC JUNTA ROSCÁVEL DN 1" | U | 1 |  | 0
01.431 | UNIÃO PVC JUNTA ROSCÁVEL DN 1.1/4" | U | 1 |  | 0
01.432 | UNIÃO PVC JUNTA ROSCÁVEL DN 3/4" | U | 2 |  | 0
01.433 | UNIÃO DE PVC SOLDÁVEL DN 50 | U | 2 |  | 0
01.434 | UNIÃO DE PVC SOLDÁVEL DN 32 | U | 2 |  | 0
01.435 | UNIÃO DE PVC SOLDÁVEL DN 25 | U | 1 |  | 0
01.436 | UNIÃO DE PVC SOLDÁVEL DN 20 | U | 3 |  | 0
01.437 | VÁLVULA DE ESFERA EM PEAD, COM ROSCA, Ø 2" | U | 9 |  | 0
01.438 | VÁLVULA DE ESFERA LATÃO - DIÂMETRO 1" | U | 6 |  | 0
01.439 | VÁLVULA DE ESFERA PVC - DIÂMETRO 2" | U | 19 |  | 0
01.440 | VÁLVULA PARA TANQUE PVC - DIÂMETRO 1.1/4" | U | 2 |  | 0
01.441 | VÁLVULA DE SEGURANÇA PARA SISTEMA DE GÁS | PÇ | 1 |  | 0
01.442 | VÁLVULA FLAP DN 200 MM | U | 1 |  | 0
01.443 | VÁLVULA FLAP DN 250 MM | U | 1 |  | 0
01.444 | VASO SANITÁRIO COM CAIXA ACOPLADA | U | 2 |  | 0
01.445 | VÁLVULA DE RETENÇÃO DE FERRO FUNDIDO, TIPO PORTINHOLA ÚNICA, COM FLANGES, DN 100 MM | U | 2 |  | 0
01.446 | MISCELANÊAS PARA FIXAÇÕES,EXCETO AS JÁ COMTEMPLADAS NAS ESTRUTURAS ESPECIFÍCAS. (ABRAÇADEIRAS, CONECTORES, BUCHAS, PRENSAS, MÃO FRANCESAS, CHUMBADORES, PARAFUSOS E ETC) | GL | 1 |  | 0
01.447 | VÁLVULA DE RETENÇÃO DE FERRO FUNDIDO, TIPO PORTINHOLA ÚNICA, COM FLANGES, DN 200 MM | U | 2 |  | 0
| TOTAL DE FORNECIMENTO |  |  |  | 0
| TOTAL GERAL (SERVIÇOS+FORNECIMENTOS) |  |  |  | 0

## cpu-complementar
CODEVASF | COMPOSIÇÃO DE PREÇO UNITÁRIO
OBRA: | [5 empty] | DATA:
SERVIÇO: Recuperação do interceptor tiburcina no trecho de trevessia da ferrovia (trecho pv-16 à pv-17), em tubos de ferro fundido fixado com abraçadeiras metálicas na estrutura do pontilhão existente | [5 empty] | UNIDADE: | m
EQUIPAMENTO
DISCRIMINAÇÃO | UNIDADE | QUANT. | PROD | IMPROD | P.UNIT. PROD | P.UNIT. IMPR | P.TOTAL
Caminhão com carroceria fixa e guindauto para içamento de carga de até 5,5 ton.(inclusive motorista) - hora produtiva | h | 1 | 1 |  | 87.07 | 16.79 | 87.07
Retificador de solda elétrica 500A, com diodo grande, modelo TRR 2650 Bambozzi ou similar | h | 6 | 1 |  | 27.7 | 8.88 | 166.2
SUB-TOTAL | [6 empty] | 253.27
MATERIAL
DISCRIMINAÇÃO | UNIDADE | QUANT. |  |  |  | P.UNIT. | P.TOTAL
Eletrodo AWS E-6010 (0K 22,50; WI 610) D = 4mm (solda elétrica) | kg | 3 |  |  |  | 13.74 | 41.22
Cinta (braçadeira) de aço galvanizado com parafusos para pontalete e poste, diâmetro 102 mm | u | 7 |  |  |  | 8.9356 | 62.5489
Cantoneira ferro galvanizado "L" 1 1/2" x 1/4" - (3,40kg/m) | m | 14 |  |  |  | 17.73 | 248.22
0
SUB-TOTAL | [6 empty] | 351.9889
SERVIÇOS - COMPOSIÇÕES AUXILIARES
DISCRIMINAÇÃO | UNIDADE | QUANT. |  |  |  | P.UNIT. | P.TOTAL
Montagens especiais em ferro fundido | m | 7 |  |  |  | 1.3 | 9.1
SUB-TOTAL | [6 empty] | 9.1
MÃO DE OBRA
DISCRIMINAÇÃO | UNIDADE | QUANT. |  |  |  | P.UNIT. | P.TOTAL
Oficial | h | 12 |  |  |  | 9.36 | 112.32
Servente | h | 24 |  |  |  | 6.12 | 146.88
SUB-TOTAL | [6 empty] | 259.2
PRODUÇÃO DA EQUIPE | 1 | CUSTO |  |  |  |  | 873.5589
TOTAL - R$ | [6 empty] | 873.5589
BDI 30 % | [6 empty] | 1.3
TOTAL DO SERVIÇO - R$ | [6 empty] | 1135.63
CODEVASF | COMPOSIÇÃO DE PREÇO UNITÁRIO
OBRA: | [5 empty] | DATA:
SERVIÇO: Bocal de lançamento (ala) para tubulação DN 250 mm em concreto armado Fck=15 Mpa, inclusive enrocamento com pedra de mão, nas dimensões do projeto | [5 empty] | UNIDADE: | und.
EQUIPAMENTO
DISCRIMINAÇÃO | UNIDADE | QUANT. | PROD | IMPROD | P.UNIT. PROD | P.UNIT. IMPR | P.TOTAL
0
SUB-TOTAL | [6 empty] | 0
MATERIAL
DISCRIMINAÇÃO | UNIDADE | QUANT. |  |  |  | P.UNIT. | P.TOTAL
0
SUB-TOTAL | [6 empty] | 0
SERVIÇOS - COMPOSIÇÕES AUXILIARES
DISCRIMINAÇÃO | UNIDADE | QUANT. |  |  |  | P.UNIT. | P.TOTAL
Escavação manual em solo, profundidade até 1,50 m | m³ | 0.5 |  |  |  | 12.24 | 6.12
Forma plana em tábua de madeira de lei, para estruturas | m² | 7.5 |  |  |  | 32.6651 | 244.9882
Desforma de estruturas, altura ou profundidade até 1,50 m | m² | 7.5 |  |  |  | 6.912 | 51.84
Concreto estrutural (fck= 15 mpa) - preparo em betoneira | m³ | 1.2 |  |  |  | 256.7405 | 308.0887
Armadura de aço CA 50, fornecimento e colocação | kg | 108 |  |  |  | 6.4507 | 696.6756
Lançamento ou bombeamento e adensamento de concreto-altura ou profundidade até 1.50 m | m³ | 1.2 |  |  |  | 84.045 | 100.854
Enrocamento com pedra de mão | m³ | 1 |  |  |  | 108.85 | 108.85
SUB-TOTAL | [6 empty] | 1517.4165
MÃO DE OBRA
DISCRIMINAÇÃO | UNIDADE | QUANT. |  |  |  | P.UNIT. | P.TOTAL
0
0
SUB-TOTAL | [6 empty] | 0
PRODUÇÃO DA EQUIPE | 1 | CUSTO |  |  |  |  | 1517.4165
TOTAL - R$ | [6 empty] | 1517.4165
BDI 30 % | [6 empty] | 1.3
TOTAL DO SERVIÇO - R$ | [6 empty] | 1972.64
CODEVASF | COMPOSIÇÃO DE PREÇO UNITÁRIO
OBRA: | [5 empty] | DATA:
SERVIÇO: Fornecimento e colocação de tubo e cap de pvc roscável ø 4" I=1,00 m para esgotamento do fundo do poço de sucção, conforme projeto | [5 empty] | UNIDADE: | m
EQUIPAMENTO
DISCRIMINAÇÃO | UNIDADE | QUANT. | PROD | IMPROD | P.UNIT. PROD | P.UNIT. IMPR | P.TOTAL
0
SUB-TOTAL | [6 empty] | 0
MATERIAL
DISCRIMINAÇÃO | UNIDADE | QUANT. |  |  |  | P.UNIT. | P.TOTAL
Tubo PVC JR DN 4" | m | 1 |  |  |  | 49.51 | 49.51
Cap PVC JR DN 4" | und. | 1 |  |  |  | 18.9 | 18.9
SUB-TOTAL | [6 empty] | 68.41
SERVIÇOS - COMPOSIÇÕES AUXILIARES
DISCRIMINAÇÃO | UNIDADE | QUANT. |  |  |  | P.UNIT. | P.TOTAL
0
SUB-TOTAL | [6 empty] | 0
MÃO DE OBRA
DISCRIMINAÇÃO | UNIDADE | QUANT. |  |  |  | P.UNIT. | P.TOTAL
Oficial | h | 0.1 |  |  |  | 9.36 | 0.936
Servente | h | 0.2 |  |  |  | 6.12 | 1.224
SUB-TOTAL | [6 empty] | 2.16
PRODUÇÃO DA EQUIPE | 1 | CUSTO |  |  |  |  | 70.57
TOTAL - R$ | [6 empty] | 70.57
BDI 30 % | [6 empty] | 1.3
TOTAL DO SERVIÇO - R$ | [6 empty] | 91.74
CODEVASF | COMPOSIÇÃO DE PREÇO UNITÁRIO
OBRA: | [5 empty] | DATA:
SERVIÇO: Fixação dos tubos de ferro fundido DN 100 mm para ventilação com parafusos 1/4", l=200 mm, conforme projeto | [5 empty] | UNIDADE: | m
EQUIPAMENTO
DISCRIMINAÇÃO | UNIDADE | QUANT. | PROD | IMPROD | P.UNIT. PROD | P.UNIT. IMPR | P.TOTAL
0
SUB-TOTAL | [6 empty] | 0
MATERIAL
DISCRIMINAÇÃO | UNIDADE | QUANT. |  |  |  | P.UNIT. | P.TOTAL
Cinta (braçadeira) de aço galvanizado com parafusos para pontalete e poste, diâmetro 102 mm | u | 2 |  |  |  | 8.9356 | 17.8711
Parafusos 1/4" | u | 4 |  |  |  | 2.19 | 8.76
SUB-TOTAL | [6 empty] | 26.6311
SERVIÇOS - COMPOSIÇÕES AUXILIARES
DISCRIMINAÇÃO | UNIDADE | QUANT. |  |  |  | P.UNIT. | P.TOTAL
0
SUB-TOTAL | [6 empty] | 0
MÃO DE OBRA
DISCRIMINAÇÃO | UNIDADE | QUANT. |  |  |  | P.UNIT. | P.TOTAL
Oficial | h | 0.15 |  |  |  | 9.36 | 1.404
Servente | h | 0.3 |  |  |  | 6.12 | 1.836
SUB-TOTAL | [6 empty] | 3.24
PRODUÇÃO DA EQUIPE | 1 | CUSTO |  |  |  |  | 29.8711
TOTAL - R$ | [6 empty] | 29.8711
BDI 30 % | [6 empty] | 1.3
TOTAL DO SERVIÇO - R$ | [6 empty] | 38.83
CODEVASF | COMPOSIÇÃO DE PREÇO UNITÁRIO
OBRA: | [5 empty] | DATA:
SERVIÇO: sinalizações de segurança, identificação de rotas de fuga e instalação de extintores | [5 empty] | UNIDADE: | gl
EQUIPAMENTO
DISCRIMINAÇÃO | UNIDADE | QUANT. | PROD | IMPROD | P.UNIT. PROD | P.UNIT. IMPR | P.TOTAL
0
SUB-TOTAL | [6 empty] | 0
MATERIAL
DISCRIMINAÇÃO | UNIDADE | QUANT. |  |  |  | P.UNIT. | P.TOTAL
Extintor de incêncio com carga de água pressurizada AP 10 L | und | 1 |  |  |  | 92.5 | 92.5
Extintor de incêncio com carga de pó químico seco PQS 12 kg | und | 1 |  |  |  | 139.77 | 139.77
Placas indicativas, inclusive parafusos e buchas para fixação | und | 4 |  |  |  | 54.41 | 217.64
Tinta para sinalização | l | 7.2 |  |  |  | 21.34 | 153.648
0
SUB-TOTAL | [6 empty] | 603.558
SERVIÇOS - COMPOSIÇÕES AUXILIARES
DISCRIMINAÇÃO | UNIDADE | QUANT. |  |  |  | P.UNIT. | P.TOTAL
0
0
SUB-TOTAL | [6 empty] | 0
MÃO DE OBRA
DISCRIMINAÇÃO | UNIDADE | QUANT. |  |  |  | P.UNIT. | P.TOTAL
Oficial | h | 8 |  |  |  | 9.36 | 74.88
Pintor | h | 24 |  |  |  | 9.36 | 224.64
Servente | h | 48 |  |  |  | 6.12 | 293.76
SUB-TOTAL | [6 empty] | 593.28
PRODUÇÃO DA EQUIPE | 1 | CUSTO |  |  |  |  | 1196.838
TOTAL - R$ | [6 empty] | 1196.838
BDI 30 % | [6 empty] | 1.3
TOTAL DO SERVIÇO - R$ | [6 empty] | 1555.89
CODEVASF | COMPOSIÇÃO DE PREÇO UNITÁRIO
OBRA: | [5 empty] | DATA:
SERVIÇO :Execução de ala de lançamento de rede tubular em concreto, DN 400 mm | [5 empty] | UNIDADE: | un.
EQUIPAMENTO
DISCRIMINAÇÃO | UNIDADE | QUANT. | PROD | IMPROD | P.UNIT. PROD | P.UNIT. IMPR | P.TOTAL
0
SUB-TOTAL | [6 empty] | 0
MATERIAL
DISCRIMINAÇÃO | UNIDADE | QUANT. |  |  |  | P.UNIT. | P.TOTAL
SUB-TOTAL | [6 empty] | 0
SERVIÇOS - COMPOSIÇÕES AUXILIARES
DISCRIMINAÇÃO | UNIDADE | QUANT. |  |  |  | P.UNIT. | P.TOTAL
Escavação manual em solo, profundidade até 1,50 m | m³ | 0.203 |  |  |  | 12.24 | 2.4847
Forma plana em tábua de madeira de lei, para estruturas | m² | 4.2 |  |  |  | 32.6651 | 137.1934
Desforma de estruturas, altura ou profundidade até 1,50 m | m² | 4.2 |  |  |  | 6.912 | 29.0304
Concreto estrutural (fck= 15 mpa) - preparo em betoneira | m³ | 0.672 |  |  |  | 256.7405 | 172.5296
Armadura de aço CA 50, fornecimento e colocação | kg | 47 |  |  |  | 6.4507 | 303.1829
Lançamento ou bombeamento e adensamento de concreto-altura ou profundidade até 1.50 m | m³ | 0.672 |  |  |  | 84.045 | 56.4782
SUB-TOTAL | [6 empty] | 700.8993
MÃO DE OBRA
DISCRIMINAÇÃO | UNIDADE | QUANT. |  |  |  | P.UNIT. | P.TOTAL
SUB-TOTAL | [6 empty] | 0
PRODUÇÃO DA EQUIPE | 1 | CUSTO |  |  |  |  | 700.8993
TOTAL - R$ | [6 empty] | 700.8993
BDI 30 % | [6 empty] | 1.3
TOTAL DO SERVIÇO - R$ | [6 empty] | 911.17
CODEVASF | COMPOSIÇÃO DE PREÇO UNITÁRIO
OBRA: | [5 empty] | DATA:
SERVIÇO :Execução de ala de lançamento de rede tubular em PVC, DN 250 mm | [5 empty] | UNIDADE: | un.
EQUIPAMENTO
DISCRIMINAÇÃO | UNIDADE | QUANT. | PROD | IMPROD | P.UNIT. PROD | P.UNIT. IMPR | P.TOTAL
0
SUB-TOTAL | [6 empty] | 0
MATERIAL
DISCRIMINAÇÃO | UNIDADE | QUANT. |  |  |  | P.UNIT. | P.TOTAL
SUB-TOTAL | [6 empty] | 0
SERVIÇOS - COMPOSIÇÕES AUXILIARES
DISCRIMINAÇÃO | UNIDADE | QUANT. |  |  |  | P.UNIT. | P.TOTAL
Escavação manual em solo, profundidade até 1,50 m | m³ | 0.25 |  |  |  | 12.24 | 3.06
Forma plana em tábua de madeira de lei, para estruturas | m² | 4.2 |  |  |  | 32.6651 | 137.1934
Desforma de estruturas, altura ou profundidade até 1,50 m | m² | 4.2 |  |  |  | 6.912 | 29.0304
Concreto estrutural (fck= 15 mpa) - preparo em betoneira | m³ | 0.7 |  |  |  | 256.7405 | 179.7184
Armadura de aço CA 50, fornecimento e colocação | kg | 50 |  |  |  | 6.4507 | 322.535
Lançamento ou bombeamento e adensamento de concreto-altura ou profundidade até 1.50 m | m³ | 0.7 |  |  |  | 84.045 | 58.8315
SUB-TOTAL | [6 empty] | 730.3687
MÃO DE OBRA
DISCRIMINAÇÃO | UNIDADE | QUANT. |  |  |  | P.UNIT. | P.TOTAL
SUB-TOTAL | [6 empty] | 0
PRODUÇÃO DA EQUIPE | 1 | CUSTO |  |  |  |  | 730.3687
TOTAL - R$ | [6 empty] | 730.3687
BDI 30 % | [6 empty] | 1.3
TOTAL DO SERVIÇO - R$ | [6 empty] | 949.48
CODEVASF | COMPOSIÇÃO DE PREÇO UNITÁRIO
OBRA: | [5 empty] | DATA:
SERVIÇO : Assentamento e fornecimento de portas para divisórias no banheiro, revestida com fórmica | [5 empty] | UNIDADE: | m2
EQUIPAMENTO
DISCRIMINAÇÃO | UNIDADE | QUANT. | PROD | IMPROD | P.UNIT. PROD | P.UNIT. IMPR | P.TOTAL
0
SUB-TOTAL | [6 empty] | 0
MATERIAL
DISCRIMINAÇÃO | UNIDADE | QUANT. |  |  |  | P.UNIT. | P.TOTAL
Porta de madeira compensada revestida com fórmica 2 faces | m2 | 1.02 |  |  |  | 207.88 | 212.0376 | 1.02
Dobradiça em aço cromado ou bicromatizado com parafuso, classe média, 3 furos por aba, dimensões | u | 2 |  |  |  | 5.34 | 10.68
Parafuso com porca e arruela 1/4"x2" | u | 6 |  |  |  | 0.18 | 1.08
0
SUB-TOTAL | [6 empty] | 223.7976
SERVIÇOS - COMPOSIÇÕES AUXILIARES
DISCRIMINAÇÃO | UNIDADE | QUANT. |  |  |  | P.UNIT. | P.TOTAL
Escavação manual em solo, profundidade até 1,50 m | m³ | 0.3 |  |  |  | 12.24 | 3.672
Forma plana em tábua de madeira de lei, para estruturas | m² | 5.22 |  |  |  | 32.5553 | 169.9386
SUB-TOTAL | [6 empty] | 173.6106
MÃO DE OBRA
DISCRIMINAÇÃO | UNIDADE | QUANT. |  |  |  | P.UNIT. | P.TOTAL
Oficial | h | 0.3 |  |  |  | 9.36 | 2.808
Carpinteiro | h | 1 |  |  |  | 9.36 | 9.36
Servente | h | 1 |  |  |  | 6.12 | 6.12
SUB-TOTAL | [6 empty] | 18.288
PRODUÇÃO DA EQUIPE | 1 | CUSTO |  |  |  |  | 415.6962
TOTAL - R$ | [6 empty] | 415.6962
BDI 30 % | [6 empty] | 1.3
TOTAL DO SERVIÇO - R$ | [6 empty] | 540.41
CODEVASF | COMPOSIÇÃO DE PREÇO UNITÁRIO
OBRA: | [5 empty] | DATA:
SERVIÇO : Poço seco (PS-01/PS-02) em manilha de barro vidrado, DN 300 mm, altura=1,20 m - fornecimento e assentamento | [5 empty] | UNIDADE: | un.
EQUIPAMENTO
DISCRIMINAÇÃO | UNIDADE | QUANT. | PROD | IMPROD | P.UNIT. PROD | P.UNIT. IMPR | P.TOTAL
0
SUB-TOTAL | [6 empty] | 0
MATERIAL
DISCRIMINAÇÃO | UNIDADE | QUANT. |  |  |  | P.UNIT. | P.TOTAL
Manilha de barro vidrado, DN 300 mm | m | 1.2 |  |  |  | 42.15 | 50.58
SUB-TOTAL | [6 empty] | 50.58
SERVIÇOS - COMPOSIÇÕES AUXILIARES
DISCRIMINAÇÃO | UNIDADE | QUANT. |  |  |  | P.UNIT. | P.TOTAL
Escavação manual em solo profundidade até 1,50 m | m3 | 0.77 |  |  |  | 12.24 | 9.4248 | 0.768 | 0.66
Aterro de valas e cavas de fundação, com controle do grau de compactação de no mínimo 97 % do procto normal | m3 | 0.66 |  |  |  | 12.6393 | 8.342
Concreto magro (consumo mínimo de 150 kg/m³) - Preparo em betoneira | m3 | 0.1 |  |  |  | 193.4269 | 19.3427
Lançamento ou bombeamento e adensamento de concreto - altura ou profundidade até 1,50 m | m3 | 0.1 |  |  |  | 84.045 | 8.4045
Argamassa de cimento e areia , traço 1:3 | m3 | 0.02 |  |  |  | 304.0155 | 6.0803
Tampão de ferro fundido DN 600 T-109 ou T - 48 - assentamento | u | 1 |  |  |  | 38.4102 | 38.4102
SUB-TOTAL | [6 empty] | 90.0044
MÃO DE OBRA
DISCRIMINAÇÃO | UNIDADE | QUANT. |  |  |  | P.UNIT. | P.TOTAL
SUB-TOTAL | [6 empty] | 0
PRODUÇÃO DA EQUIPE | 1 | CUSTO |  |  |  |  | 140.5844
TOTAL - R$ | [6 empty] | 140.5844
BDI 30 % | [6 empty] | 1.3
TOTAL DO SERVIÇO - R$ | [6 empty] | 182.76
CODEVASF | COMPOSIÇÃO DE PREÇO UNITÁRIO
OBRA: | [5 empty] | DATA:
SERVIÇO : Instalação de reservatório elevado tipo taça, sem água na coluna, capacidade de 10 m3, altura total 9,65 m, inclusive barrilete | [5 empty] | UNIDADE: | un.
EQUIPAMENTO
DISCRIMINAÇÃO | UNIDADE | QUANT. | PROD | IMPROD | P.UNIT. PROD | P.UNIT. IMPR | P.TOTAL
Caminhão com carroceria fixa e guindauto para içamento de carga de até 5,5 ton.(inclusive motorista) - hora produtiva | h | 3 | 1 |  | 87.07 | 16.79 | 261.21
SUB-TOTAL | [6 empty] | 261.21
MATERIAL
DISCRIMINAÇÃO | UNIDADE | QUANT. |  |  |  | P.UNIT. | P.TOTAL
0
SUB-TOTAL | [6 empty] | 0
SERVIÇOS - COMPOSIÇÕES AUXILIARES
DISCRIMINAÇÃO | UNIDADE | QUANT. |  |  |  | P.UNIT. | P.TOTAL
0
0
SUB-TOTAL | [6 empty] | 0
MÃO DE OBRA
DISCRIMINAÇÃO | UNIDADE | QUANT. |  |  |  | P.UNIT. | P.TOTAL
Oficial | h | 8 |  |  |  | 9.36 | 74.88
Encanador ou bombeiro hidráulico | h | 8 |  |  |  | 9.36 | 74.88
Auxiliar de encanador ou bonbeiro hidráulico | h | 8 |  |  |  | 7.07 | 56.56
Servente | h | 16 |  |  |  | 6.12 | 97.92
SUB-TOTAL | [6 empty] | 304.24
PRODUÇÃO DA EQUIPE | 1 | CUSTO |  |  |  |  | 565.45
TOTAL - R$ | [6 empty] | 565.45
BDI 30 % | [6 empty] | 1.3
TOTAL DO SERVIÇO - R$ | [6 empty] | 735.09
CODEVASF | COMPOSIÇÃO DE PREÇO UNITÁRIO
OBRA: | [5 empty] | DATA:
SERVIÇO : Fornecimento e assentamento de soleiras em granito | [5 empty] | UNIDADE: | m2
EQUIPAMENTO
DISCRIMINAÇÃO | UNIDADE | QUANT. | PROD | IMPROD | P.UNIT. PROD | P.UNIT. IMPR | P.TOTAL
0
SUB-TOTAL | [6 empty] | 0
MATERIAL
DISCRIMINAÇÃO | UNIDADE | QUANT. |  |  |  | P.UNIT. | P.TOTAL
Soleira de granito | m2 | 1 |  |  |  | 274 | 274
SUB-TOTAL | [6 empty] | 274
SERVIÇOS - COMPOSIÇÕES AUXILIARES
DISCRIMINAÇÃO | UNIDADE | QUANT. |  |  |  | P.UNIT. | P.TOTAL
Argamassa de cimento e areia , traço 1:3 | m3 | 0.03 |  |  |  | 304.0155 | 9.1205
SUB-TOTAL | [6 empty] | 9.1205
MÃO DE OBRA
DISCRIMINAÇÃO | UNIDADE | QUANT. |  |  |  | P.UNIT. | P.TOTAL
Oficial | h | 1.5 |  |  |  | 9.36 | 14.04
Servente | h | 0.5 |  |  |  | 6.12 | 3.06
SUB-TOTAL | [6 empty] | 17.1
PRODUÇÃO DA EQUIPE | 1 | CUSTO |  |  |  |  | 300.2205
TOTAL - R$ | [6 empty] | 300.2205
BDI 30 % | [6 empty] | 1.3
TOTAL DO SERVIÇO - R$ | [6 empty] | 390.29