## serviços
MINISTÉRIO DA INTEGRAÇÃO NACIONAL
COMPANHIA DE DESENVOLVIMENTO DOS VALES DO SÃO FRANCISCO E PARNAÍBA
Área de Revitalização das Bacias Hidrográficas
SISTEMA DE ESGOTO SANITÁRIO - IBIAÍ/MG
ORÇAMENTO - PROJETO BÁSICO - DATA BASE - DEZEMBRO/10 - PRAZO DE OBRA 10 MESES
ITEM | DISCRIMINAÇÃO | UNID. | QUANT. | PREÇO UNIT. | PREÇO TOTAL
01 | INSTALAÇÕES PRELIMINARES E CANTEIRO DE OBRAS | [17 empty] | 0
01.01 | Mobilização de equipamento e pessoas | gl | 1 | 57402.1 | 57402.1 | 1 | 57402.1 | [8 empty] | 1 | #REF! | #REF! | 0 | 0 | #REF! | 1 | 57402.1
01.02 | Desmobilização de equipamentos e pessoas | gl | 1 | 57402.1 | 57402.1 | #REF! | #REF! | 1 | 57402.1 | [6 empty] | #REF! | #REF! | #REF! | #REF! | #REF! | #REF! | 1 | 57402.1 |  | #REF!
01.03 | Instalação de canteiro de obras | m² | 140 | 310.74 | 43503.6 | 140 | 43503.6 |  | 0 | [6 empty] | 140 | 43503.6 | 100% | 0 | 0 | 0% |  | 0 |  | #REF!
01.04 | Administração local e Manutenção de canteiro de obras | gl | 1 | 372759.08 | 372759.08 | 4.7 | 1751967.68 | 4 | 1491036.32 | 1 | 372759.08 | 1 | 372759.08 | 0.43333 | 161528.9222 | 8.7 | 3243003.996 | 870% | -7.7 | -2870244.916 | -770% | 12 | 4473108.96 |  | 0
01.05 | Placa de identificação de obra - Fornecimento e instalação | m² | 24 | 337.3 | 8095.2 | 36 | 12142.8 |  |  | 0 | 0 |  | 0 |  |  | 36 | 12142.8 | 150% | -12 | -4047.6 | -50% |  | 0 |  | 0
01.06 | Fornecimento de veículo leve,( motor 1.4 e ou superior ) com ar condicionado para apoio à fiscalização, incluindo despesas com combustível, óleos, manutenção, licenciamento, seguros, impostos, etc. | mês | 10 | 3519.74 | 35197.4 | 5 | 17598.7 | 8 | 28157.92 | 2 | 7039.48 | 2 | 7039.48 | 2 | 7039.48 | 13 | 45756.62 | 130% | -3 | -10559.22 | -30% | 24 | 84473.76 |  | 0
01.07 | Fornecimento de veículo tipo caminhonete pick-up 4x4, com ar-condicionado para apoio à fiscalização, incluindo despesas com combustível, óleos, manutenção, licenciamento, seguros, impostos | mês | 10 | 8513.04 | 85130.4
01.08 | Execução de ampliação de Rede Elétrica, incluindo projeto aprovado na CEMIG. | m | 500 | 101.91 | 50955 | #REF! | #REF! | [8 empty] | #REF! | #REF! | #REF! | #REF! | #REF! | #REF! |  | #REF! |  | #REF!
| TOTAL DE INSTALAÇÕES PRELIMINARES E CANTEIRO DE OBRAS |  |  |  | 710444.88 |  | #REF! |  | 1576596.34 |  | 379798.56 |  | 379798.56 |  | 168568.4022 | 0 | #REF! | #REF! |  | #REF! | #REF! |  | #REF! |  | #REF!
02 | REDE COLETORA/INTERCEPTOR/LINHA DE RECALQUE/EMISSÁRIO |  |  |  |  | #REF! | #REF! | [8 empty] | #REF! | #REF! |  | #REF! | #REF! |  | #REF! | #REF! | #REF! | #REF!
02.01 | Demolição de pavimento asfáltico, faixas menores ou iguais a 2,0 m | m² | 2350 | 6.79 | 15956.5 | 469 | 3184.51 | 666.02 | 4522.2758 | 0 | 0 | 0 | 0 |  |  | 1135.02 | 7706.7858 | 48.3% | 1214.98 | 8249.7142 | 51.7% |  | 0 |  | 0
02.02 | Remoção de pavimento em paralelepípedo, poliédrico e pré-moldado | m² | 300 | 7.06 | 2118 | 1879.94 | 13272.3764 | -616.47 | -4352.2782 | 0 | 0 |  | 0 |  |  | 1263.47 | 8920.0982 | 421.2% | -963.47 | -6802.0982 | -321.2% |  | 0 |  | 0
02.03 | Escavação manual de valas em solo seco profundidade até 1,50 m | m³ | 350 | 23.87 | 8354.5 | 361.36 | 8625.6632 | -361.36 | -8625.6632 | 0 | 0 |  | 0 |  |  | 0 | 0 | 0% | 350 | 8354.5 | 100% |  | 0 | 2000 | 47740
02.04 | Escavação manual de valas em solo seco profundidade 1,50 até 3,0 m | m³ | 150 | 31.82 | 4773 | 113.05 | 3597.251 | -113.05 | -3597.251 | 0 | 0 |  | 0 |  |  | 0 | 0 | 0% | 150 | 4773 | 100% |  | 0 | 264.01 | 39601.5
02.05 | Escavação manual de valas em solo seco profundidade 3,0 até 4,50 m | m³ | 5 | 43.76 | 218.8 |  |  |  |  | 0 | 0 |  | 0 |  |  | 0 |  |  | 5 | 218.8 | 100% |  | 0 |  | 0
02.06 | Escavação manual de valas em solo seco profundidade 4,5 até 6,0 m | m³ | 2 | 55.69 | 111.38 | [14 empty] | 111.38
02.07 | Escavação manual de valas em solo com água profundidade até 1,50 m | m³ | 80 | 29.84 | 2387.2 |  |  |  |  | 0 | 0 |  | 0 |  |  | 0 |  |  | 80 | 2387.2 | 100% |  | 0
02.08 | Escavação manual de valas em solo com água profundidade 1,50 até 3,0 m | m³ | 25 | 39.78 | 994.5 |  |  |  |  | 0 | 0 |  | 0 |  |  | 0 |  |  | 25 | 994.5 | 100% |  | 0
02.09 | Escavação manual de valas em solo com água profundidade 3,0 até 4,50 m | m³ | 15 | 54.9 | 823.5 |  |  |  |  | 0 | 0 |  | 0 |  |  | 0 |  |  | 15 | 823.5 | 100% |  | 0
02.10 | Escavação manual de valas em solo com água profundidade 4,50 até 6,00 m | m³ | 2 | 69.62 | 139.24 | [14 empty] | 139.24
02.11 | Escavação e carga em solo, com pá mecânica ou escavadeira | m³ | 975 | 5.28 | 5148 | 1727 | 9118.56 | 674 | 3558.72 | 0 | 0 | 0 | 0 | 0 | 0 | 2401 | 12677.28 | 246.3% | -1426 | -7529.28 | -146.3% | 10375.5 | 54782.64
02.12 | Escavação e carga mecânica de valas, em material de segunda categoria | m³ | 100 | 24.17 | 2417
02.13 | Escavação mecânica de valas (solo seco), profundidade até 1,50 m | m³ | 5500 | 9.04 | 49720 | 2304.91 | 20836.3864 | 2018.46 | 18246.8784 | 0 | 0 | 0 | 0 | 0 | 0 | 4323.37 | 39083.2648 | 78.61% | 1176.63 | 10636.7352 | 21.39% |  | 0 | 8648.59 | 78183.2536
02.14 | Escavação mecânica de valas (solo seco), profundidade maior que 1,50 até 4,0m | m³ | 1500 | 11.05 | 16575 | 1211.18 | 13383.539 | -773.3 | -8544.965 | 0 | 0 | 0 | 0 | 0 | 0 | 437.88 | 4838.574 | 29.19% | 1062.12 | 11736.426 | 70.81% |  | 0 |  | 0
02.15 | Escavação mecânica de valas (solo seco), profundidade maior que 4,0 até 6,0m | m³ | 31 | 14.21 | 440.51 |  |  |  |  | 0 | 0 |  | 0 |  | 0 | 0 |  | 0% | 31 | 440.51 | 100% | 500 | 7105 |  | 0
02.16 | Escavação mecânica de valas (solo com água), profundidade até 1,50m | m³ | 500 | 9.95 | 4975 |  |  |  |  | 0 | 0 |  | 0 |  | 0 | 0 |  | 0% | 500 | 4975 | 100% |  | 0 | 2000 | 19900
02.17 | Escavação mecânica de valas (solo com água), profundidade maior que 1,50 até 4,0m | m³ | 230 | 12.44 | 2861.2 |  |  |  |  | 0 | 0 |  | 0 |  | 0 | 0 |  | 0% | 230 | 2861.2 | 100% |  | 0 | 500 | 6220
02.18 | Escavação mecânica de valas (solo com água), profundidade maior que 4,0 até 6,0m | m³ | 23 | 16.58 | 381.34 |  |  |  |  | 0 | 0 |  | 0 |  | 0 | 0 |  | 0% | 23 | 381.34 | 100% | 150 | 2487 |  | 0
02.19 | Estrutura de escoramento, tipo pontaleteamento | m² | 6500 | 11.15 | 72475 | 1323.7 | 14759.255 | 4641.77 | 51755.7355 | 0 | 0 | 0 | 0 | 0 | 0 | 5965.47 | 66514.9905 | 91.78% | 534.53 | 5960.0095 | 8.224% |  | 0 | 22204.76 | 247583.074
02.20 | Estrutura de escoramento descontínua | m² | 400 | 14.75 | 5900 | 5676.7 | 83731.325 | -5676.7 | -83731.325 | 0 | 0 |  | 0 |  | 0 | 0 | 0 | 0% | 400 | 5900 | 100% |  | 0 | 4500 | 66375
02.21 | Escoramento de valas com pranchões metálicos/blindados, inclusive movimnetação e posterior retirada (medição limitada a área efetiva da peça) | m² | 3490.3042 | 52.66 | 183799.42 |  |  |  |  | 0 | 0 |  | 0 |  | 0 | 0 |  | 0% | 3490.3042 | 183799.42 | 100% |  | 0 | 1000 | 52660
02.22 | Esgotamento de água com bombas, vazões até 15/m³, altura até 10m | hpxh | 230 | 1.32 | 303.6 | 80 | 105.6 | -72 |  | 0 | 0 |  | 0 |  | 0 | 8 | #REF! | #REF! | 222 | #REF! | #REF! |  | 0 |  | 0
02.23 | Drenagem com pedra britada | m³ | 77 | 97.32 | 7493.64 | 140 | 13624.8 |  |  | 0 | 0 |  | 0 |  | 0 | 140 | #REF! | #REF! | -63 | #REF! | #REF! |  | 0 |  | 0
02.24 | Aterro de valas e cavas de fundação, c/ controle do grau de compactação mínimo de 97% do procto normal | m³ | 8513 | 16.43 | 139868.59 | 2898.59 | 47623.8337 | 3547.88 | 58291.6684 | 0 | 0 | 0 | 0 | 0 | 0 | 6446.47 | #REF! | #REF! | 2066.53 | #REF! | #REF! |  | 0 |  | 0
02.25 | Espalhamento de solo em bota-fora | m³ | 1137.5 | 1.26 | 1433.25 | 208.18 | 262.3068 | 201.82 | 254.2932 | 0 | 0 | 0 | 0 | 0 | 0 | 410 | 516.6 | 36.04% | 727.5 | 916.65 | 63.96% |  | 0 |  | 0
02.26 | Espalhamento de rocha em bota-fora | m³ | 100 | 1.69 | 169 | 532.2 | 899.418 | -226.08 | -382.0752 | 0 | 0 | 0 | 0 | 0 | 0 | 306.12 | 517.3428 | 306.1% | -206.12 | -348.3428 | -206.1% | 10375.5 | 17534.595 |  | 0
02.27 | Acerto e verificação do nivelamento de fundo de valas | m² | 4000 | 3.91 | 15640 | 2027.76 | 7928.5416 | 1389.28 | 5432.0848 | 0 | 0 | 0 | 0 | 0 | 0 | 3417.04 | 13360.6264 | 85.43% | 582.96 | 2279.3736 | 14.57% |  |  |  | 0
02.28 | Locação de rede e elaboração de nota serviço, inclusive levantamento de normais - para obras | m | 5500 | 2.77 | 15235 | 18520 | 51300.4 | -13953.65 | -38651.6105 | 0 | 0 |  | 0 |  | 0 | 4566.35 | 12648.7895 | 83.02% | 933.65 | 2586.2105 | 16.98% |  | 0 |  | 0
02.29 | Cadastro de rede coletora de esgoto existente, executada e "as built" cadastral do sistema de rede, emissários e interceptores | km | 35 | 1574.24 | 55098.4 | 0 | 0 | 0 |  | 0 | 0 |  | 0 |  | 0 |  | #REF! | #REF! | 35 | #REF! | #REF! | 0 | 0 |  | 0
02.30 | Placa de sinalização, (distância de obras), - Fornecimento e movimentação | un.dia | 9000 | 2.54 | 22860 | 478 | 1214.12 | 395 | 1003.3 | 0 | 0 | 0 | 0 | 0 | 0 | 873 | 2217.42 | 9.7% | 8127 | 20642.58 | 90.3% |  |  | #REF! | #REF!
02.31 | Cones de sinalização - Fornecimento e movimentação | un.dia | 9000 | 0.53 | 4770 | 772 | 409.16 | 800 | 424 | 0 | 0 | 0 | 0 | 0 | 0 | 1572 | 833.16 | 17.47% | 7428 | 3936.84 | 82.53% |  | 0 |  | 0
02.32 | Sinalização noturna - Fornecimento e instalação | un.dia | 1500 | 1.06 | 1590 | 450 | 477 |  |  | 0 | 0 |  | 0 |  |  | 450 | 477 | 30% | 1050 | 1113 | 70% |  | 0 |  | 0
02.33 | Tela Tapume em PVC para sinalização -Fornecimento e Movimentação | m | 12100 | 0.69 | 8349 | [7 empty] | 0 | [11 empty] | 0
02.34 | Travessia de veículos contínua, em chapa metálica em aço - Fornecimento e movimentação | m².dia | 570 | 6.61 | 3767.7 |  |  |  | 0 | 0 | 0 |  | 0 |  |  | 0 | 0 |  | 570 | 3767.7 | 100% |  | 0 | 2000 | 13220
02.35 | Passadiço de madeira para pedestre - Fornecimento e Posicionamento | m².dia | 150 | 1.77 | 265.5 | 200 | 354 |  | 0 | 0 | 0 |  | 0 |  |  | 200 | 354 | 133.3% | -50 | -88.5 | -33.33% |  | 0 |  | 0
02.36 | Concreto magro (consumo mínimo de cimento 150 kg/m³) - preparo em betoneira | m³ | 1.5 | 251.45 | 377.18 |  |  | 0.39 | 98.0655 | 0 | 0 | 0 | 0 |  |  | 0.39 | 98.0655 | 26% | 1.11 | 279.1145 | 74% | 8.73 | 2195.1585 |  | 0
02.37 | Concreto estrutural (Fck= 15 MPa) - preparo em betoneira | m³ | 13 | 333.76 | 4338.88 |  |  |  |  | 0 | 0 |  | 0 |  |  | 0 |  |  | 13 | 4338.88 | 100% | 9.78 | 3264.1728 |  | 0
02.38 | Lançamento ou bombeamento e adensamento de concreto - altura ou profundidade até 1,50 m | m³ | 14.5 | 109.26 | 1584.27 |  |  |  |  | 0 | 0 |  | 0 |  |  | 0 |  |  | 14.5 | 1584.27 | 100% | 8.51 | 929.8026 |  | 0
02.39 | Forma plana em tábua de madeira de lei, para estruturas | m² | 10 | 42.46 | 424.6 | 8.35 | 354.541 | -8.35 | -354.541 | 0 | 0 |  | 0 |  |  | 0 | 0 | 0% | 10 | 424.6 | 100% |  | 0
02.40 | Desforma de estruturas, altura ou profundidade até 1,50 m | m² | 10 | 8.99 | 89.9 | 8.35 | 75.0665 | -8.35 | -75.0665 | 0 | 0 |  | 0 |  |  | 0 | 0 | 0% | 10 | 89.9 | 100% |  | 0
02.41 | Pavimento asfáltico com PMF (pré-misturado a frio), espessura da capa 3,50 cm, exclusive base | m² | 13000 | 29.17 | 379210 |  |  | 1437.92 | 41944.1264 | 0 | 0 |  | 0 |  |  | 1437.92 | 41944.1264 | 11.06% | 11562.08 | 337265.8736 | 88.94% |  | 0 |  | 0
02.42 | Recomposição de pavimento em poliédrico, com reaproveitamento do material demolido, inclusive base de 20 cm em cascalho explorado com pequena perda inclusa | m² | 100 | 47.28 | 4728
02.43 | Recomposição de pavimento em pré-moldado de concreto, inclusive base de 20 cm em cascalho explorado e com reaproveitamento do material demolido com pequena perda inclusa | m² | 200 | 37.44 | 7488
02.44 | Poço de visita altura igual 1,50 m (balão diâmetro igual 1,0 m), em anéis pré-moldado de concreto | un. | 38 | 956.82 | 36359.16 | 2 | 1913.64 | 4 | 3827.28 | 0 | 0 |  | 0 | 0 | 0 | 6 | 5740.92 | 15.79% | 32 | 30618.24 | 84.21% |  | 0
02.45 | Adicional de preço para acréscimo na altura de poço de visita em anéis pré-moldado de concreto (balão diâmetro igual 1,0 m) | m | 76 | 329.42 | 25035.92 | 2.36 | 777.4312 | 6.04 | 1989.6968 | 0 | 0 |  | 0 | 0 | 0 | 8.4 | 2767.128 | 11.05% | 67.6 | 22268.792 | 88.95% |  | 0 |  | 0
02.46 | Poço de visita altura igual 1,0 m (balão diâmetro igual 0,60 m), em anéis pré-moldado de concreto | un. | 135 | 415.64 | 56111.4 | 57 | 23691.48 | 2 | 831.28 | 0 | 0 | 0 | 0 | 0 | 0 | 59 | 24522.76 | 43.7% | 76 | 31588.64 | 56.3% |  | 0 |  | 0
02.47 | Adicional de preço para acréscimo na altura de poço de visita em anéis pré-moldado de concreto (balão diâmetro igual 0,6 m) | m | 135 | 240.78 | 32505.3 | 18.41 | 4432.7598 | 6.83 | 1644.5274 | 0 | 0 | 0 | 0 | 0 | 0 | 25.24 | 6077.2872 | 18.7% | 109.76 | 26428.0128 | 81.3% |  | 0 |  | 0
02.48 | Tubo de queda em PVC, diâmetro 150 mm - altura igual 1,00 m, com envelopamento de solo cimento traço 1:10 em volume | un. | 78 | 40.99 | 3197.22 | 9 | 368.91 | 5 | 204.95 | 0 | 0 | 0 | 0 | 0 | 0 | 14 | 573.86 | 17.95% | 64 | 2623.36 | 82.05% |  | 0 |  | 0
02.49 | Adicional de preço para acréscimo na altura de tubo de queda em PVC, diâmetro igual 150 mm | m | 39 | 48.75 | 1901.25 | 6.09 | 296.8875 | -3.34 | -162.825 | 0 | 0 | 0 | 0 | 0 | 0 | 2.75 | 134.0625 | 7.051% | 36.25 | 1767.1875 | 92.95% |  | 0 |  | 0
02.50 | Tampão de ferro fundido T-109 ou T - 48 - assentamento | un. | 178 | 49.93 | 8887.54 | 59 | 2945.87 | 6 | 299.58 | 0 | 0 | 0 | 0 | 0 | 0 | 65 | 3245.45 | 36.52% | 113 | 5642.09 | 63.48% |  | 0 |  | 0
02.51 | Assentamento de tubos e conexões de ferro fundido, junta elástica, DN 80 | m | 13 | 2.23 | 28.99
02.52 | Assentamento de tubos e conexões de ferro fundido, junta elástica, DN 100 | m | 44 | 2.53 | 111.32
02.53 | Assentamento de tubos e conexões de PVC JE DN 150 | m | 5297 | 2.9 | 15361.3 | 2835.69 | 8223.501 | 1641.27 | 4759.683 | 0 | 0 | 0 | 0 | 0 | 0 | 4476.96 | 12983.184 | 84.52% | 820.04 | 2378.116 | 15.48% |  | 0 |  | 0
02.54 | Assentamento de tubos e conexões de PVC JE DN 200 | m | 140 | 3.12 | 436.8
02.55 | Limpeza mecanizada, raspagem com motoniveladora ou retro ou pá carregadeira, para execução de rede e interceptores | m² | 4530 | 0.45 | 2038.5 | 1150 | 517.5 |  | 0 | 0 | 0 |  | 0 |  | 0 | 1150 | 517.5 | 25.39% | 3380 | 1521 | 74.61% | 2000 | 900
02.56 | Limpeza do terreno - Com roçadeira mecânica, manual | m² | 1000 | 0.29 | 290 |  |  |  | 0 | 0 | 0 |  | 0 |  | 0 |  |  | 0% | 1000 | 290 | 100% |  | 0 |  | 0
02.57 | Base de cascalho, inclusive exploração e liberação de jazida | m³ | 2600 | 77.66 | 201916 | 264.8 | 20564.368 | 227 | 17628.82 | 0 | 0 |  | 0 |  | 0 | #REF! | #REF! | #REF! | #REF! | #REF! | #REF! |  | 0 |  | #REF!
02.58 | Carga e descarga mecânica (material e geral), sem manuseio e arrumação do material | m³ | 1137.5 | 1.87 | 2127.13 | 7691.83 | 14383.7221 | 896 | 1675.52 | 0 | 0 |  | 0 |  | 0 | 8587.83 | 16059.2421 | 755% | -7450.33 | -13932.1121 | -655% |  | 0
02.59 | Transporte local, perímetro urbano (material em geral), a granel | m³.km | 12375 | 1.37 | 16953.75 | 17963.66 | 24610.2142 | -15863.74 | -21733.3238 | 0 | 0 | 0 | 0 | 0 | 0 | 2099.92 | 2876.8904 | 16.97% | 10275.08 | 14076.8596 | 83.03% | 10375.5 | 14214.435 | #REF! | #REF!
02.60 | Transporte estradas (cascalho,pedras de enrocamento, brita para calçada, bases e drenos, exclusive agregados para concreto), a granel | m³.km | 55300 | 1.58 | 87374
02.61 | Execução de poços de visita em concreto armado e caixas de proteção de registro e ventosas:
02.61.01 | Concreto estrutural (Fck= 20 MPa) - preparo em betoneira | m³ | 30 | 366.67 | 11000.1
02.61.02 | Lançamento ou bombeamento e adensamento de concreto - altura ou profundidade até 1,50 m | m³ | 9 | 109.26 | 983.34
02.61.03 | Lançamento ou bombeamento e adensamento de concreto - altura ou profundidade de 1,50 a 10,0 m | m³ | 21 | 116.85 | 2453.85
02.61.04 | Forma plana em chapa de madeira compensada resinada, esp. 14 mm, para estruturas | m² | 360 | 46.16 | 16617.6
02.61.05 | Desforma de estruturas, altura ou profundidade até 1,50 m | m² | 108 | 8.99 | 970.92
02.61.06 | Desforma de estruturas, altura ou profundidade maior que 1,50 m | m² | 252 | 18.63 | 4694.76
02.61.07 | Cimbramento de madeira | m³ | 100 | 28.67 | 2867
02.61.08 | Armadura de aço CA 50, fornecimento e colocação | Kg | 1200 | 8.39 | 10068
02.61.09 | Armadura de aço CA 60, fornecimento e colocação | Kg | 600 | 9.44 | 5664
02.62 | Execução de ala de lançamento, com válvula FLAP, conforme o projeto DN 150 | un. | 2 | 1172.85 | 2345.7 | #REF! | #REF! | #REF! |  | 0 | 0 |  | 0 |  |  | #REF! | #REF! | #REF! | #REF! | #REF! | #REF! |  | #REF! |  | #REF!
02.63 | Descarga de material em geral, a granel, de caminhão basculante | m³ | 975 | 0.22 | 214.5
02.64 | Recuperação anelar/tampão existente | un. | 25 | 79.9 | 1997.5
02.65 | Limpeza das vias pavimentadas após execução das redes e ligações | m2 | 77583.3333 | 0.64 | 49653.33
02.66 | Ponta seca com CAP PVC JE DN 150 mm - Assentamento, incluso locação, escavação, escoramento e aterro a 97 % do PN | un. | 20 | 185.64 | 3712.8
| TOTAL DE SERVIÇOS - REDE COLETORA |  |  |  | 1659532.58 |  | #REF! |  | 48181.5608 | 0 | 0 |  | 0 |  | 0 |  | #REF! | #REF! |  | #REF! | #REF! | #REF! | #REF! | #REF! | #REF!
03 | LIGAÇÕES PREDIAIS |  |  |  |  | #REF! | #REF! | [8 empty] | #REF! | #REF! |  | #REF! | #REF! |  |  |  | #REF! | #REF!
03.01 | Demolição de passeio cimentado | m² | 750 | 8.7 | 6525 | 670 | 5829 | -615.53 | -5355.111 | 0 | 0 | 0 | 0 |  |  | 54.47 | 473.889 | 7.263% | 695.53 | 6051.111 | 92.74% |  | #REF! |  | #REF!
03.02 | Demolição de pavimento asfáltico, faixas menores ou iguais a 2,0 m | m² | 2445 | 6.79 | 16601.55 | 360 | 2444.4 | 120.84 | 820.5036 | 0 | 0 | 0 | 0 |  |  | 480.84 | 3264.9036 | 19.67% | 1964.16 | 13336.6464 | 80.33% | #REF! | #REF! | #REF! | #REF!
03.03 | Remoção de pavimento em paralelepípedo, poliédrico e pré-moldado | m² | 243 | 7.06 | 1715.58 | 315 | 2223.9 | 114.76 | 810.2056 | 0 | 0 |  | 0 |  |  | 429.76 | 3034.1056 | 176.9% | -186.76 | -1318.5256 | -76.86% | #REF! | #REF! | #REF! | #REF!
03.04 | Pavimento asfáltico com PMF (pré-misturado a frio), espessura da capa 3,50 cm, exclusive base | m² | 2445 | 29.17 | 71320.65 |  |  | 120.84 | 3524.9028 |  | 0 |  | 0 |  |  | 120.84 | 3524.9028 | 4.942% | 2324.16 | 67795.7472 | 95.06% | 202.26 | #REF!
03.05 | Recomposição de pavimento em poliédrico, com reaproveitamento do material demolido, inclusive base de 20 cm em cascalho explorado com pequena perda inclusa | m² | 100 | 47.28 | 4728
03.06 | Recomposição de pavimento em pré-moldado de concreto, inclusive base de 20 cm em cascalho explorado e com reaproveitamento do material demolido com pequena perda inclusa | m² | 143 | 37.44 | 5353.92
03.07 | Passeio cimentado com revestimento em argamassa de cimento e areia, traço 1:3, esp. 2,0 cm, inclusive base de concreto com consumo mínimo de cimento de 150 kg/m³, esp. 6,0 cm | m² | 750 | 36.23 | 27172.5 | 395 | 14310.85 | -340.53 | -12337.4019 | 0 | 0 | 0 | 0 |  |  | 54.47 | 1973.4481 | 7.263% | 695.53 | 25199.0519 | 92.74% | 300 | 0 |  | 0
03.08 | Poço luminar (profundidade 0,80 m) de expansão | un. | 395 | 28.18 | 11131.1 | 204 | 5748.72 | 29 | 817.22 | 0 | 0 | 0 | 0 | 0 | 0 | 233 | 6565.94 | 58.99% | 162 | 4565.16 | 41.01% | 136 | 859
03.09 | Poço luminar (profundidade 1,00 m) de expansão | un. | 689 | 29.62 | 20408.18 |  |  | 24 | 710.88 | 0 | 0 | 0 | 0 | 0 | 0 | 24 | 710.88 | 3.483% | 665 | 19697.3 | 96.52% | 116 | 172 |  | 0
03.10 | Poço luminar (profundidade 1,20 m) de expansão | un. | 33 | 31.07 | 1025.31 |  |  | 2 | 62.14 | 0 | 0 | 0 | 0 |  | 0 | 2 | 62.14 | 6.061% | 31 | 963.17 | 93.94% | 30 | 57 |  | 0
03.11 | Poço luminar (profundidade 1,30 m) de expansão | un. | 15 | 31.79 | 476.85 | [5 empty] | 0 |  | 0 |  | 0 | 0 |  | 0% | 15 | 476.85 | 100% | 12 | 35
03.12 | Poço luminar (profundidade 1,60 m) de expansão | un. | 15 | 33.96 | 509.4 | [5 empty] | 0 |  | 0 |  | 0 | 0 |  | 0% | 15 | 509.4 | 100% | 12 | 22 |  | 0
03.13 | Montagem da ligação predial esgoto -Assentamento de tubos e conexões | m | 9485 | 2.53 | 23997.05 | 125 | 316.25 | 32 | 80.96 | 0 | 0 | 0 | 0 | 0 | 0 | 157 | 397.21 | 1.655% | 9328 | 23599.84 | 98.34% |  | 3865.5 | 1721 | 4354.13
03.14 | Escavação mecânica de valas em solo seco profundidade até 1,50 M | m³ | 3800 | 9.04 | 34352
03.15 | Escavação mecânica de valas (solo seco), profundidade maior que 1,50 até 4,0m | m³ | 4102 | 11.05 | 45327.1
03.16 | Escavação mecânica de valas (solo seco), profundidade maior que 4,0 até 6,0m | m³ | 130 | 14.21 | 1847.3
03.17 | Escavação manual de valas em solo seco profundidade até 1,50 m | m³ | 5000 | 23.87 | 119350
03.18 | Escavação manual de valas em solo seco profundidade 1,50 até 3,0 m | m³ | 4000 | 31.82 | 127280
03.19 | Escavação manual de valas em solo seco profundidade 3,0 até 4,50 m | m³ | 900 | 43.76 | 39384
03.20 | Estrutura de escoramento, tipo pontaleteamento | m² | 3800 | 11.15 | 42370
03.21 | Escoramento de valas com pranchões metálicos/blindados, inclusive movimnetação e posterior retirada (medição limitada a área efetiva da peça) | m² | 7000 | 52.66 | 368620
03.22 | Aterro de valas e cavas de fundação, c/ controle do grau de compactação mínimo de 97% do procto normal | m³ | 17932 | 16.43 | 294622.76
03.23 | Acerto e verificação do nivelamento de fundo de valas | m² | 4487 | 3.91 | 17544.17
03.24 | Transporte estradas (cascalho,pedras de enrocamento, brita para calçada, bases e drenos, exclusive agregados para concreto), a granel | m³.km | 8064 | 1.58 | 12741.12
03.25 | Tampão de ferro fundido - T -5 - assentamento | un. | 1147 | 10.93 | 12536.71
03.26 | Base de cascalho, inclusive exploração e liberação de jazida | m³ | 489 | 77.66 | 37975.74 | 160 | 12425.6 | 96.17 | 7468.5622 |  | 0 |  | 0 |  |  | 256.17 | 19894.1622 | 52.39% | 232.83 | 18081.5778 | 47.61% |  | 0 |  | 0
| TOTAL DE SERVIÇOS - LIGAÇÕES DOMICILIARES |  |  |  | 1344915.99 |  | 43298.72 |  | -3397.1387 |  | 0 |  | 0 |  | 0 |  | #REF! | #REF! |  | #REF! | #REF! |  | 0 |  | 0
04 | ESTAÇÃO ELEVATÓRIA |  |  |  |  | #REF! | #REF! | [8 empty] | #REF! | #REF! |  | #REF! | #REF!
04.01 | Escavação manual de valas em solo seco profundidade até 1,50 m | m³ | 10 | 23.87 | 238.7 | #REF! | #REF! | [8 empty] | #REF! | #REF! | #REF! | #REF! | #REF! | #REF!
04.02 | Escavação e carga em solo, com pá mecânica ou escavadeira | m³ | 620 | 5.28 | 3273.6 | #REF! | #REF! | [8 empty] | #REF! | #REF! | #REF! | #REF! | #REF! | #REF!
04.03 | Escavação mecânica de valas (solo seco), profundidade até 1,50 m | m³ | 65 | 9.04 | 587.6 | #REF! | #REF! | [8 empty] | #REF! | #REF! | #REF! | #REF! | #REF! | #REF!
04.04 | Escavação mecânica de valas (solo seco), profundidade maior que 1,50 até 4,0m | m³ | 37 | 11.05 | 408.85 | #REF! | #REF! | [8 empty] | #REF! | #REF! | #REF! | #REF! | #REF! | #REF!
04.05 | Estrutura de escoramento, tipo pontaleteamento | m² | 494 | 11.15 | 5508.1 | #REF! | #REF! | [8 empty] | #REF! | #REF! | #REF! | #REF! | #REF! | #REF!
04.06 | Descarga de material em geral, a granel, de caminhão basculante | m³ | 620 | 0.22 | 136.4
04.07 | Compactação mecanizada de aterros em ETE/EEE (pequenas áreas de trabalho), com grau mínimo de 95 % do PN | m³ | 620 | 7.4 | 4588
04.08 | Aterro de valas e cavas de fundação, c/ controle do grau de compactação mínimo de 97% do procto normal | m³ | 112 | 16.43 | 1840.16 | #REF! | #REF! | [8 empty] | #REF! | #REF! | #REF! | #REF! | #REF! | #REF! |  | #REF! |  | #REF!
04.09 | Espalhamento de solo em bota-fora | m³ | 187 | 1.26 | 235.62 | #REF! | #REF! | [8 empty] | #REF! | #REF! | #REF! | #REF! | #REF! | #REF!
04.10 | Acerto e verificação do nivelamento de fundo de valas | m² | 90 | 3.91 | 351.9 | #REF! | #REF! | [8 empty] | #REF! | #REF! | #REF! | #REF! | #REF! | #REF! |  | #REF! | #REF! | #REF!
04.11 | Locação de estruturas - para obras | m² | 180 | 2.41 | 433.8 | #REF! | #REF! | [8 empty] | #REF! | #REF! | #REF! | #REF! | #REF! | #REF! | #REF! | #REF! | #REF! | #REF!
04.12 | Locação de áreas para obras | m² | 300 | 0.4 | 120
04.13 | Concreto magro (consumo mínimo de cimento 150 kg/m³) - preparo em betoneira | m³ | 10 | 251.45 | 2514.5 | #REF! | #REF! | [8 empty] | #REF! | #REF! | #REF! | #REF! | #REF! | #REF! | #REF! | #REF! | #REF! | #REF!
04.14 | Concreto ciclópico com 30% de pedra de mão - consumo mínimo de 150,0 kg/m³ -preparo e lançamento | m³ | 4 | 262.37 | 1049.48 | #REF! | #REF! | [8 empty] | #REF! | #REF! | #REF! | #REF! | #REF! | #REF! | #REF! | #REF! | #REF! | #REF!
04.15 | Concreto estrutural (Fck= 20 MPa) - preparo em betoneira | m³ | 3 | 366.67 | 1100.01 | #REF! | #REF! | [8 empty] | #REF! | #REF! | #REF! | #REF! | #REF! | #REF! | #REF! | #REF! | #REF! | #REF!
04.16 | Concreto estrutural (Fck= 25 MPa) - preparo em betoneira | m³ | 130 | 379.73 | 49364.9 | #REF! | #REF! | [8 empty] | #REF! | #REF! | #REF! | #REF! | #REF! | #REF! | #REF! | #REF! | #REF! | #REF!
04.17 | Lançamento ou bombeamento e adensamento de concreto - altura ou profundidade até 1,50 m | m³ | 52 | 109.26 | 5681.52 | #REF! | #REF! | [8 empty] | #REF! | #REF! | #REF! | #REF! | #REF! | #REF! | #REF! | #REF! | #REF! | #REF!
04.18 | Lançamento ou bombeamento e adensamento de concreto - altura ou profundidade de 1,50 a 10,0 m | m³ | 91 | 116.85 | 10633.35 | #REF! | #REF! | [8 empty] | #REF! | #REF! | #REF! | #REF! | #REF! | #REF! | #REF! | #REF! | #REF! | #REF!
04.19 | Forma plana em chapa de madeira compensada resinada, esp. 14 mm, para estruturas | m² | 600 | 46.16 | 27696 | #REF! | #REF! | [8 empty] | #REF! | #REF! | #REF! | #REF! | #REF! | #REF! | #REF! | #REF! | #REF! | #REF!
04.20 | Desforma de estruturas, altura ou profundidade até 1,50 m | m² | 365 | 8.99 | 3281.35 | #REF! | #REF! | [8 empty] | #REF! | #REF! | #REF! | #REF! | #REF! | #REF! | #REF! | #REF! | #REF! | #REF!
04.21 | Desforma de estruturas, altura ou profundidade maior que 1,50 m | m² | 235 | 18.63 | 4378.05 | #REF! | #REF! | [8 empty] | #REF! | #REF! | #REF! | #REF! | #REF! | #REF! | #REF! | #REF! | #REF! | #REF!
04.22 | Cimbramento de madeira | m³ | 135 | 28.67 | 3870.45 | #REF! | #REF! | [8 empty] | #REF! | #REF! | #REF! | #REF! | #REF! | #REF! | #REF! | #REF! | #REF! | #REF!
04.23 | Armadura de aço CA 50, fornecimento e colocação | kg | 4800 | 8.39 | 40272 | #REF! | #REF! | [8 empty] | #REF! | #REF! | #REF! | #REF! | #REF! | #REF! | #REF! | #REF! | #REF! | #REF!
04.24 | Armadura de aço CA 60, fornecimento e colocação | kg | 900 | 9.44 | 8496
04.25 | Alvenaria de elevação com blocos de concreto (40 X 20 X 15 cm), esp. 15 cm | m² | 110 | 32.68 | 3594.8 | #REF! | #REF! | [8 empty] | #REF! | #REF! | #REF! | #REF! | #REF! | #REF! | #REF! | #REF! | #REF! | #REF!
04.26 | Cobertura em telha de fibrocimento (perfil ondulado), esp. 6mm, uma água | m² | 18 | 49.47 | 890.46 | #REF! | #REF! | [8 empty] | #REF! | #REF! | #REF! | #REF! | #REF! | #REF! | #REF! | #REF! | #REF! | #REF!
04.27 | Rufo em chapa galvanizada nº 24, desenvolvimento igual a 0,25 m | m | 49 | 29.21 | 1431.29 | #REF! | #REF! | [8 empty] | #REF! | #REF! | #REF! | #REF! | #REF! | #REF! | #REF! | #REF! | #REF! | #REF!
04.28 | Calha em chapa galvanizada nº 24, desenvolvimento igual 0,33 m | m | 10 | 38.6 | 386 | #REF! | #REF! | [8 empty] | #REF! | #REF! | #REF! | #REF! | #REF! | #REF! | #REF! | #REF! | #REF! | #REF!
04.29 | Piso cimentado liso, recoberto com nata de cimento | m² | 36 | 19.46 | 700.56 | #REF! | #REF! | [8 empty] | #REF! | #REF! | #REF! | #REF! | #REF! | #REF! | #REF! | #REF! | #REF! | #REF!
04.30 | Pavimentação com briquet hexagonal espessura de 8cm e limpeza do local da obra | m³ | 265 | 62.15 | 16469.75 | #REF! | #REF! | [8 empty] | #REF! | #REF! | #REF! | #REF! | #REF! | #REF! | #REF! | #REF! | #REF! | #REF!
04.31 | Passeio cimentado com revestimento em argamassa de cimento e areia, traço 1:3, esp. 2,0cm, inclusíve base de cascalho, esp. 6,0 cm | m² | 64 | 26.44 | 1692.16 | #REF! | #REF! | [8 empty] | #REF! | #REF! | #REF! | #REF! | #REF! | #REF! | #REF! | #REF! | #REF! | #REF!
04.32 | Meio-fio reto de concreto (80 X 45 X 18 X 12) cm (Fornecimento e assentamento). | m | 135 | 36.09 | 4872.15 | #REF! | #REF! | [8 empty] | #REF! | #REF! | #REF! | #REF! | #REF! | #REF! | #REF! | #REF! | #REF! | #REF!
04.33 | Chapiscado comum, com argamassa de cimento e areia | m² | 215 | 3.99 | 857.85 | #REF! | #REF! | [8 empty] | #REF! | #REF! | #REF! | #REF! | #REF! | #REF! | #REF! | #REF! | #REF! | #REF!
04.34 | Reboco Paulista | m² | 215 | 19.51 | 4194.65 | #REF! | #REF! | [8 empty] | #REF! | #REF! | #REF! | #REF! | #REF! | #REF! | #REF! | #REF! | #REF! | #REF!
04.35 | Assentamento de tubos e conexões de PVC JE DN 150 | m | 36 | 2.9 | 104.4
04.36 | Assentamento de tubos e conexões de PVC JE DN 200 | m | 110 | 3.12 | 343.2
04.37 | Canaleta de concreto, diâmetro 300 mm - Fornecimento e Assentamento | m | 35 | 35.13 | 1229.55 | #REF! | #REF! | [8 empty] | #REF! | #REF! | #REF! | #REF! | #REF! | #REF! | #REF! | #REF! | #REF! | #REF!
04.38 | Talha manual compacta, capacidade de carga de 500 g, elevação de 5,0 m e carro trole manual - Fornecimento e instalação | cj | 6 | 2121.52 | 12729.12 | #REF! | #REF! | [8 empty] | #REF! | #REF! | #REF! | #REF! | #REF! | #REF! | #REF! | #REF! | #REF! | #REF!
04.39 | Monovia em perfil metálico " I " de 8" - Fornecimento e instalação | m | 50 | 237.85 | 11892.5 | #REF! | #REF! | [8 empty] | #REF! | #REF! | #REF! | #REF! | #REF! | #REF! | #REF! | #REF! | #REF! | #REF!
04.40 | Guarda-corpo com corrimão, ferro galvanizado, diâmetro 1.1/2" | m | 80 | 217.74 | 17419.2 | #REF! | #REF! | [8 empty] | #REF! | #REF! | #REF! | #REF! | #REF! | #REF! | #REF! | #REF! | #REF! | #REF!
04.41 | Pintura de tubulação de ferro fundido | m² | 3000 | 12.85 | 38550 | #REF! | #REF! | [8 empty] | #REF! | #REF! | #REF! | #REF! | #REF! | #REF! | #REF! | #REF! | #REF! | #REF!
04.42 | Pintura em alvenaria - latex sem massa | m² | 200 | 10.65 | 2130 | #REF! | #REF! | [8 empty] | #REF! | #REF! | #REF! | #REF! | #REF! | #REF! | #REF! | #REF! | #REF! | #REF!
04.43 | Pintura em alvenaria - latex com massa | m² | 47 | 14.5 | 681.5
04.44 | Pintura em esquadrias de ferro - óleo | m² | 18 | 12.88 | 231.84 | #REF! | #REF! | [8 empty] | #REF! | #REF! | #REF! | #REF! | #REF! | #REF! | #REF! | #REF! | #REF! | #REF!
04.45 | Pintura em ferro fundido | m² | 50 | 12.85 | 642.5
04.46 | Limpeza do terreno - Desmatamento e limpeza mecanizada com destocamento até 20 cm | m² | 800 | 1.13 | 904
04.47 | Limpeza do terreno - Com roçadeira mecânica, manual | m² | 100 | 0.29 | 29 | #REF! | #REF! | [8 empty] | #REF! | #REF! | #REF! | #REF! | #REF! | #REF! | #REF! | #REF! | #REF! | #REF!
04.48 | Plantio de gramas em placas - urbanização | m² | 367 | 9.4 | 3449.8 | #REF! | #REF! | [8 empty] | #REF! | #REF! | #REF! | #REF! | #REF! | #REF! | #REF! | #REF! | #REF! | #REF!
04.49 | Plantio de árvores | un. | 21 | 13.9 | 291.9 | #REF! | #REF! | [8 empty] | #REF! | #REF! | #REF! | #REF! | #REF! | #REF! | #REF! | #REF! | #REF! | #REF!
04.50 | Cerca em mourões de concreto, com fechamento em arame farpado | m | 192 | 36.13 | 6936.96 | #REF! | #REF! | [8 empty] | #REF! | #REF! | #REF! | #REF! | #REF! | #REF! | #REF! | #REF! | #REF! | #REF!
04.51 | Portão para veículo | un. | 3 | 2239.72 | 6719.16 | #REF! | #REF! | [8 empty] | #REF! | #REF! | #REF! | #REF! | #REF! | #REF! | #REF! | #REF! | #REF! | #REF!
04.52 | Transporte local, perímetro urbano (material em geral), a granel | m³.km | 3100 | 1.37 | 4247 | #REF! | #REF! | [8 empty] | #REF! | #REF! | #REF! | #REF! | #REF! | #REF! | #REF! | #REF! | #REF! | #REF!
04.53 | Montagem hidraúlica da água de serviço da elevatória | un. | 3 | 2471.04 | 7413.12 | #REF! | #REF! | [8 empty] | #REF! | #REF! | #REF! | #REF! | #REF! | #REF! | #REF! | #REF! | #REF! | #REF!
04.54 | Montagem elétrica da elevatória | un. | 3 | 8463.31 | 25389.93
04.55 | Montagem mecânica da elevatória | un. | 3 | 7873.3 | 23619.9
04.56 | Execução de ala de lançamento, com válvula FLAP, conforme o projeto DN 150 | un. | 3 | 1172.85 | 3518.55 | #REF! | #REF! | [8 empty] | #REF! | #REF! | #REF! | #REF! | #REF! | #REF! | #REF! | #REF! | #REF! | #REF!
04.57 | Execução de sarjeta em concreto estrutural, conforme projeto | m | 60 | 24.9 | 1494 | #REF! | #REF! | [8 empty] | #REF! | #REF! | #REF! | #REF! | #REF! | #REF! | #REF! | #REF! | #REF! | #REF!
04.58 | Fornecimento e colocação de tampa articulada metálica em chapa antiderrapante e espessura de 8 mm | m² | 7 | 506.91 | 3548.37
04.59 | Fornecimneto e assentamento de janela fixa em cantoneira de ferro (0,80 x0,50)m, com grade e tela de aço - fornecimento e colocação | m² | 3 | 386.75 | 1160.25 | #REF! | #REF! | [8 empty] | #REF! | #REF! | #REF! | #REF! | #REF! | #REF! | #REF! | #REF! | #REF! | #REF!
04.60 | Porta metálica em chapa lisa dupla de aço 10 usg, tipo veneziana, completa: ( 0,80 x 2,10 ) m com ferrolho e cadeado - fornecimento e assentamento | un. | 3 | 486.73 | 1460.19 | #REF! | #REF! | [8 empty] | #REF! | #REF! | #REF! | #REF! | #REF! | #REF! | #REF! | #REF! | #REF! | #REF!
04.61 | Assentamento de conjunto moto-bomba submersível, potência até 20 cv conforme projeto | un. | 4 | 363.79 | 1455.16 | #REF! | #REF! | [8 empty] | #REF! | #REF! | #REF! | #REF! | #REF! | #REF! | #REF! | #REF! | #REF! | #REF!
04.62 | Assentamento de conjunto moto-bomba submersível, potência até 20 cv conforme projeto | un. | 2 | 363.79 | 727.58
04.63 | Instalação de cesto metálico , conforme o projeto | un. | 3 | 502.17 | 1506.51 | #REF! | #REF! | [8 empty] | #REF! | #REF! | #REF! | #REF! | #REF! | #REF! | #REF! | #REF! | #REF! | #REF!
04.64 | Padrão de energia em baixa tensão tipo "C2" da CEMIG | gl | 3 | 160.99 | 482.97 | #REF! | #REF! | [8 empty] | #REF! | #REF! | #REF! | #REF! | #REF! | #REF! | #REF! | #REF! | #REF! | #REF!
04.65 | Colocação e fornecimento de vidro liso/canelado/martelado comum esp. 3mm | m² | 3 | 53.09 | 159.27
04.66 | Assentamento e montagem de calha Parshall | un. | 1 | 454.74 | 454.74
04.67 | Laje pré-moldada para forro (carga 100,0 kg/m²), armada na menor dimensão de até 3,0 m | m² | 21 | 64.56 | 1355.76
04.68 | Impermeailização das vigas baldrames com argamassa polimérica | m² | 30 | 57.32 | 1719.6
04.69 | Junta de dilatação tipo 0-22 fungenband ou similar ( fornecimento e colocação ) | m | 100 | 149.35 | 14935
04.70 | Fornecimento e assentamento de grade manual de barras chatas de aço para o TP | un. | 1 | 371.88 | 371.88
04.71 | Assentamento de comportas de fibra de vidro com guias, vertedoros e grades | m² | 6 | 136.32 | 817.92 | #REF! | #REF! | [8 empty] | #REF! | #REF! | #REF! | #REF! | #REF! | #REF! | #REF! | #REF! | #REF! | #REF!
| TOTAL DE SERVIÇOS - ESTAÇÃO ELEVATÓRIA |  |  |  | 411272.34 |  | #REF! |  | 0 | [7 empty] | #REF! | #REF! |  | #REF! | #REF! | #REF! | #REF! | #REF! | #REF!
05 | ESTAÇÃO DE TRATAMENTO DE ESGOTO - ETE |  |  |  |  | #REF! | #REF! | [8 empty] | #REF! | #REF! |  | #REF! | #REF! |  | #REF! | #REF! | #REF! | #REF!
05.01 | Escavação manual em solo profundidade até 1,50 m | m³ | 600 | 15.91 | 9546 | #REF! | #REF! | [8 empty] | #REF! | #REF! | #REF! | #REF! | #REF! | #REF! | #REF! | #REF! | #REF! | #REF!
05.02 | Escavação manual de valas em solo seco profundidade até 1,50 m | m³ | 600 | 23.87 | 14322 | #REF! | #REF! | [8 empty] | #REF! | #REF! | #REF! | #REF! | #REF! | #REF! | #REF! | #REF! | #REF! | #REF!
05.03 | Escavação manual de valas em solo seco profundidade 1,50 até 3,0 m | m³ | 200 | 31.82 | 6364 | #REF! | #REF! | [8 empty] | #REF! | #REF! | #REF! | #REF! | #REF! | #REF! | #REF! | #REF! | #REF! | #REF!
05.04 | Escavação e carga em solo, com pá mecânica ou escavadeira | m³ | 25000 | 5.28 | 132000 | #REF! | #REF! | [8 empty] | #REF! | #REF! | #REF! | #REF! | #REF! | #REF! | #REF! | #REF! | #REF! | #REF!
05.05 | Escavação mecânica de valas (solo seco), profundidade até 1,50 m | m³ | 750 | 9.04 | 6780 | #REF! | #REF! | [8 empty] | #REF! | #REF! | #REF! | #REF! | #REF! | #REF! | #REF! | #REF! | #REF! | #REF!
05.06 | Escavação mecânica de valas (solo seco), profundidade maior que 1,50 até 4,0m | m³ | 110 | 11.05 | 1215.5 | #REF! | #REF! | [8 empty] | #REF! | #REF! | #REF! | #REF! | #REF! | #REF! | #REF! | #REF! | #REF! | #REF!
05.07 | Escavação mecânica em material de primeira categoria | m³ | 3000 | 4.48 | 13440
05.08 | Descarga de material em geral, a granel, de caminhão basculante | m³ | 25000 | 0.22 | 5500
05.09 | Estrutura de escoramento, tipo pontaleteamento | m² | 1610 | 11.15 | 17951.5 | #REF! | #REF! | [8 empty] | #REF! | #REF! | #REF! | #REF! | #REF! | #REF! |  | #REF! |  | #REF!
05.10 | Drenagem com pedra britada | m³ | 25 | 97.32 | 2433 | #REF! | #REF! | [8 empty] | #REF! | #REF! | #REF! | #REF! | #REF! | #REF! | #REF! | #REF! | #REF! | #REF!
05.11 | Transporte estradas (cascalho,pedras de enrocamento, brita para calçada, bases e drenos, exclusive agregados para concreto), a granel | m³.km | 19100 | 1.58 | 30178
05.12 | Aterro de valas e cavas de fundação, c/ controle do grau de compactação mínimo de 97% do procto normal | m³ | 2260 | 16.43 | 37131.8 | #REF! | #REF! | [8 empty] | #REF! | #REF! | #REF! | #REF! | #REF! | #REF!
05.13 | Aterro com material granular (areia) adensado mecanicamente nas lagoas sob a geomembrana | m³ | 890 | 163.01 | 145078.9 | #REF! | #REF! | [8 empty] | #REF! | #REF! | #REF! | #REF! | #REF! | #REF! | #REF! | #REF! | #REF! | #REF!
05.14 | Espalhamento de solo em bota-fora | m³ | 28000 | 1.26 | 35280 | #REF! | #REF! | [8 empty] | #REF! | #REF! | #REF! | #REF! | #REF! | #REF! | #REF! | #REF! | #REF! | #REF!
05.15 | Compactação mecanizada de aterro em lagoas, com grau mínimo de 95% do PN | m³ | 3950 | 7.4 | 29230 | #REF! | #REF! | [8 empty] | #REF! | #REF! | #REF! | #REF! | #REF! | #REF! | #REF! | #REF! | #REF! | #REF!
05.16 | Acerto e verificação do nivelamento de fundo de valas | m² | 829 | 3.91 | 3241.39 | #REF! | #REF! | [8 empty] | #REF! | #REF! | #REF! | #REF! | #REF! | #REF! | #REF! | #REF! | #REF! | #REF!
05.17 | Escarificação, gradeamento e compactação mecânica do fundo das lagoas (esp.= 40 cm em camadas de 20 cm) com grau de compactação de 100 % do PN | m³ | 3555 | 7.83 | 27835.65 | #REF! | #REF! | [8 empty] | #REF! | #REF! | #REF! | #REF! | #REF! | #REF! | #REF! | #REF! | #REF! | #REF!
05.18 | Regularização dos taludes internos de lagoas para receber geomembrana | m² | 15915 | 0.87 | 13846.05 | #REF! | #REF! | [8 empty] | #REF! | #REF! | #REF! | #REF! | #REF! | #REF! | #REF! | #REF! | #REF! | #REF!
05.19 | Locação de rede e elaboração de nota serviço, inclusive levantamento de normais - para obras | m | 1300 | 2.77 | 3601 | #REF! | #REF! | [8 empty] | #REF! | #REF! | #REF! | #REF! | #REF! | #REF! | #REF! | #REF! | #REF! | #REF!
05.20 | Locação de estruturas e unidades - para obras | m² | 17345 | 2.41 | 41801.45 | #REF! | #REF! | [8 empty] | #REF! | #REF! | #REF! | #REF! | #REF! | #REF! | #REF! | #REF! | #REF! | #REF!
05.21 | Locação de áreas para obras | m² | 20000 | 0.4 | 8000 | #REF! | #REF! | [8 empty] | #REF! | #REF! | #REF! | #REF! | #REF! | #REF! | #REF! | #REF! | #REF! | #REF!
05.22 | Cadastro de rede interna da ETE | km | 1.3 | 375.55 | 488.22 | #REF! | #REF! | [8 empty] | #REF! | #REF! | #REF! | #REF! | #REF! | #REF! | #REF! | #REF! | #REF! | #REF!
05.23 | Broca de concreto (diâmetro 20,0 cm), consumo mínimo de cimento 150 kg/m³ | m | 12 | 18.59 | 223.08 | #REF! | #REF! | [8 empty] | #REF! | #REF! | #REF! | #REF! | #REF! | #REF! | #REF! | #REF! | #REF! | #REF!
05.24 | Lastro de concreto simples, consumo mínimo de cimento 150 kg/m³ | m³ | 1 | 298.31 | 298.31 | #REF! | #REF! | [8 empty] | #REF! | #REF! | #REF! | #REF! | #REF! | #REF! | #REF! | #REF! | #REF! | #REF!
05.25 | Concreto magro (consumo mínimo de cimento 150 kg/m³) - preparo em betoneira | m³ | 2.5 | 251.45 | 628.63 | #REF! | #REF! | [8 empty] | #REF! | #REF! | #REF! | #REF! | #REF! | #REF! | #REF! | #REF! | #REF! | #REF!
05.26 | Concreto ciclópico com 30% de pedra de mão - consumo mínimo de 150,0 kg/m³ -preparo e lançamento | m³ | 6 | 262.37 | 1574.22 | #REF! | #REF! | [8 empty] | #REF! | #REF! | #REF! | #REF! | #REF! | #REF! | #REF! | #REF! | #REF! | #REF!
05.27 | Concreto traço 1:3:6 em volume (cimento, areia e brita) - Preparo manual | m³ | 10 | 293.64 | 2936.4 | #REF! | #REF! | [8 empty] | #REF! | #REF! | #REF! | #REF! | #REF! | #REF! | #REF! | #REF! | #REF! | #REF!
05.28 | Concreto estrutural (Fck= 25 MPa) - preparo em betoneira | m³ | 20 | 379.73 | 7594.6 | #REF! | #REF! | [8 empty] | #REF! | #REF! | #REF! | #REF! | #REF! | #REF! | #REF! | #REF! | #REF! | #REF!
05.29 | Lançamento ou bombeamento e adensamento de concreto - altura ou profundidade até 1,50 m | m³ | 33.5 | 109.26 | 3660.21 | #REF! | #REF! | [8 empty] | #REF! | #REF! | #REF! | #REF! | #REF! | #REF! | #REF! | #REF! | #REF! | #REF!
05.30 | Lançamento ou bombeamento e adensamento de concreto - altura ou profundidade de 1,50 a 10,0 m | m³ | 6 | 116.85 | 701.1 | #REF! | #REF! | [8 empty] | #REF! | #REF! | #REF! | #REF! | #REF! | #REF! | #REF! | #REF! | #REF! | #REF!
05.31 | Forma plana em chapa de madeira compensada resinada, esp. 14 mm, para estruturas | m² | 180 | 46.16 | 8308.8 | #REF! | #REF! | [8 empty] | #REF! | #REF! | #REF! | #REF! | #REF! | #REF! | #REF! | #REF! | #REF! | #REF!
05.32 | Desforma de estruturas, altura ou profundidade até 1,50 m | m² | 100 | 8.99 | 899 | #REF! | #REF! | [8 empty] | #REF! | #REF! | #REF! | #REF! | #REF! | #REF! | #REF! | #REF! | #REF! | #REF!
05.33 | Desforma de estruturas, altura ou profundidade maior que 1,50 m | m² | 80 | 18.63 | 1490.4 | #REF! | #REF! | [8 empty] | #REF! | #REF! | #REF! | #REF! | #REF! | #REF! | #REF! | #REF! | #REF! | #REF!
05.34 | Cimbramento de madeira | m³ | 82 | 28.67 | 2350.94 | #REF! | #REF! | [8 empty] | #REF! | #REF! | #REF! | #REF! | #REF! | #REF! | #REF! | #REF! | #REF! | #REF!
05.35 | Armadura de aço CA 50, fornecimento e colocação | kg | 1000 | 8.39 | 8390 | #REF! | #REF! | [8 empty] | #REF! | #REF! | #REF! | #REF! | #REF! | #REF! | #REF! | #REF! | #REF! | #REF!
05.36 | Armadura de aço CA 60, fornecimento e colocação | kg | 250 | 9.44 | 2360
05.37 | Alvenaria de elevação com blocos de concreto (40 X 20 X 10 cm), esp. 10 cm | m² | 50 | 26.45 | 1322.5 | #REF! | #REF! | [8 empty] | #REF! | #REF! | #REF! | #REF! | #REF! | #REF! | #REF! | #REF! | #REF! | #REF!
05.38 | Alvenaria de elevação com blocos de concreto (40 X 20 X 15 cm), esp. 15 cm | m² | 70 | 32.68 | 2287.6 | #REF! | #REF! | [8 empty] | #REF! | #REF! | #REF! | #REF! | #REF! | #REF! | #REF! | #REF! | #REF! | #REF!
05.39 | Alvenaria em tijolo cerâmico furado, 8 furos, dimensões 30x20x10cm, esp. 20cm | m² | 3 | 65.94 | 197.82
05.40 | Argamassa de cimento e areia 1:3 | m³ | 1 | 395.22 | 395.22 | #REF! | #REF! | [8 empty] | #REF! | #REF! | #REF! | #REF! | #REF! | #REF! | #REF! | #REF! | #REF! | #REF!
05.41 | Cobertura em telha tipo calhetão L=0,40 m | m² | 51 | 132.45 | 6754.95 | #REF! | #REF! | [8 empty] | #REF! | #REF! | #REF! | #REF! | #REF! | #REF! | #REF! | #REF! | #REF! | #REF!
05.42 | Rufo em chapa galvanizada nº 24, desenvolvimento igual a 0,25 m | m | 15 | 29.21 | 438.15 | #REF! | #REF! | [8 empty] | #REF! | #REF! | #REF! | #REF! | #REF! | #REF! | #REF! | #REF! | #REF! | #REF!
05.43 | Calha em chapa galvanizada nº 24, desenvolvimento igual 0,33 m | m | 8 | 38.6 | 308.8 | #REF! | #REF! | [8 empty] | #REF! | #REF! | #REF! | #REF! | #REF! | #REF! | #REF! | #REF! | #REF! | #REF!
05.44 | Piso cimentado liso, recoberto com nata de cimento | m² | 5.5 | 19.46 | 107.03 | #REF! | #REF! | [8 empty] | #REF! | #REF! | #REF! | #REF! | #REF! | #REF! | #REF! | #REF! | #REF! | #REF!
05.45 | Passeio cimentado com revestimento em argamassa de cimento e areia, traço 1:3, esp. 2,0 cm, inclusive base de concreto com consumo mínimo de cimento de 150 kg/m³, esp. 6,0 cm | m² | 100 | 36.23 | 3623 | #REF! | #REF! | [8 empty] | #REF! | #REF! | #REF! | #REF! | #REF! | #REF! | #REF! | #REF! | #REF! | #REF!
05.46 | Piso cerâmicos com rodapé | m² | 20 | 55.74 | 1114.8 | #REF! | #REF! | [8 empty] | #REF! | #REF! | #REF! | #REF! | #REF! | #REF! | #REF! | #REF! | #REF! | #REF!
05.47 | Pavimento asfáltico com PMF (pré-misturado a frio), espessura da capa 3,50 cm, exclusive base | m² | 4700 | 29.17 | 137099 | #REF! | #REF! | [8 empty] | #REF! | #REF! | #REF! | #REF! | #REF! | #REF! | #REF! | #REF! | #REF! | #REF!
05.48 | Base de cascalho, inclusive exploração e liberação de jazida e correção tecnica do matérial | m³ | 940 | 77.66 | 73000.4
05.49 | Meio-fio reto de concreto (80 X 45 X 18 X 12) cm (Fornecimento e assentamento). | m | 1600 | 36.09 | 57744 | #REF! | #REF! | [8 empty] | #REF! | #REF! | #REF! | #REF! | #REF! | #REF! | #REF! | #REF! | #REF! | #REF!
05.50 | Chapiscado comum, com argamassa de cimento e areia | m² | 246 | 3.99 | 981.54 | #REF! | #REF! | [8 empty] | #REF! | #REF! | #REF! | #REF! | #REF! | #REF! | #REF! | #REF! | #REF! | #REF!
05.51 | Emboço para revestimento com azulejos | m² | 110 | 18.09 | 1989.9 | #REF! | #REF! | [8 empty] | #REF! | #REF! | #REF! | #REF! | #REF! | #REF! | #REF! | #REF! | #REF! | #REF!
05.52 | Reboco paulista | m² | 136 | 19.51 | 2653.36 | #REF! | #REF! | [8 empty] | #REF! | #REF! | #REF! | #REF! | #REF! | #REF! | #REF! | #REF! | #REF! | #REF!
05.53 | Revestimento com azulejo | m² | 110 | 67.38 | 7411.8 | #REF! | #REF! | [8 empty] | #REF! | #REF! | #REF! | #REF! | #REF! | #REF! | #REF! | #REF! | #REF! | #REF!
05.54 | Canaleta de concreto, diâmetro 300 mm - Fornecimento e Assentamento | m | 350 | 35.13 | 12295.5 | #REF! | #REF! | [8 empty] | #REF! | #REF! | #REF! | #REF! | #REF! | #REF! | #REF! | #REF! | #REF! | #REF!
05.55 | Execução de valeta de concreto estrutural fck 15 MPa, e = 5 cm e l = 35/45 cm, para drenagem h med de 60 cm | m | 300 | 47.24 | 14172
05.56 | Poço de visita altura igual 1,50 m (balão diâmetro igual 1,0 m), em anéis pré-moldado de concreto | un. | 5 | 956.82 | 4784.1 | #REF! | #REF! | [8 empty] | #REF! | #REF! | #REF! | #REF! | #REF! | #REF! | #REF! | #REF! | #REF! | #REF!
05.57 | Adicional de preço para acréscimo na altura de poço de visita em anéis pré-moldado de concreto (balão diâmetro igual 1,0 m) | m | 10 | 329.42 | 3294.2 | #REF! | #REF! | [8 empty] | #REF! | #REF! | #REF! | #REF! | #REF! | #REF! | #REF! | #REF! | #REF! | #REF!
05.58 | Poço de visita altura igual 1,0 m (balão diâmetro igual 0,60 m), em anéis pré-moldado de concreto | un. | 14 | 415.64 | 5818.96 | #REF! | #REF! | [8 empty] | #REF! | #REF! | #REF! | #REF! | #REF! | #REF! | #REF! | #REF! | #REF! | #REF!
05.59 | Adicional de preço para acréscimo na altura de poço de visita em anéis pré-moldado de concreto (balão diâmetro igual 0,6 m) | m | 14 | 240.78 | 3370.92 | #REF! | #REF! | [8 empty] | #REF! | #REF! | #REF! | #REF! | #REF! | #REF! | #REF! | #REF! | #REF! | #REF!
05.60 | Execução de sarjeta em concreto de aterro | m | 1700 | 35.2 | 59840
05.61 | Execução de boca de lobo simples de grelha | un. | 3 | 954.33 | 2862.99
05.62 | Execução de ala de lançamento de rede tubular, em concreto, DN 600 mm | un. | 3 | 1300.61 | 3901.83
05.63 | Execução de descida d' água de aterro em degraus | m | 5 | 227.56 | 1137.8
05.64 | Assentamento de tubos de concreto simples ou armado, junta de argamassa, diâmetro 400 mm | m | 40 | 16.28 | 651.2 | #REF! | #REF! | [8 empty] | #REF! | #REF! | #REF! | #REF! | #REF! | #REF! | #REF! | #REF! | #REF! | #REF!
05.65 | Assentamento de tubos e conexões de PVC JE DN 75 | m | 6 | 1.74 | 10.44 | #REF! | #REF! | [8 empty] | #REF! | #REF! | #REF! | #REF! | #REF! | #REF! | #REF! | #REF! | #REF! | #REF!
05.66 | Assentamento de tubos e conexões de PVC JE DN 100 | m | 120 | 1.81 | 217.2 | #REF! | #REF! | [8 empty] | #REF! | #REF! | #REF! | #REF! | #REF! | #REF! | #REF! | #REF! | #REF! | #REF!
05.67 | Assentamento de tubos e conexões de PVC JE DN 150 | m | 570 | 2.9 | 1653 | #REF! | #REF! | [8 empty] | #REF! | #REF! | #REF! | #REF! | #REF! | #REF! | #REF! | #REF! | #REF! | #REF!
05.68 | Assentamento de tubos e conexões PVC JS DN 25 mm | m | 700 | 0.69 | 483 | #REF! | #REF! | [8 empty] | #REF! | #REF! | #REF! | #REF! | #REF! | #REF! | #REF! | #REF! | #REF! | #REF!
05.69 | Assentamento de tubos em PEAD, DN até 300mm - para esgoto | m | 115 | 34.21 | 3934.15 | #REF! | #REF! | [8 empty] | #REF! | #REF! | #REF! | #REF! | #REF! | #REF! | #REF! | #REF! | #REF! | #REF!
05.70 | Montagens especiais em ferro fundido | kg | 450 | 1.68 | 756 | #REF! | #REF! | [8 empty] | #REF! | #REF! | #REF! | #REF! | #REF! | #REF! | #REF! | #REF! | #REF! | #REF!
05.71 | Caixa de passagem ramal interno de esgoto, profundidade 0,80 m | un. | 3 | 154.43 | 463.29 | #REF! | #REF! | [8 empty] | #REF! | #REF! | #REF! | #REF! | #REF! | #REF! | #REF! | #REF! | #REF! | #REF!
05.72 | Caixa de gordura ramal interno de esgoto | un. | 2 | 40.62 | 81.24 | #REF! | #REF! | [8 empty] | #REF! | #REF! | #REF! | #REF! | #REF! | #REF! | #REF! | #REF! | #REF! | #REF!
05.73 | Porta em madeira de lei, tipo prancheta, 0,60x2,10 m - fornecimento e assentamento completa | un. | 1 | 318.47 | 318.47 | #REF! | #REF! | [8 empty] | #REF! | #REF! | #REF! | #REF! | #REF! | #REF! | #REF! | #REF! | #REF! | #REF!
05.74 | Porta em madeira de lei, tipo prancheta, 0,70x2,10 m - fornecimento e assentamento completa | un. | 4 | 351.73 | 1406.92 | #REF! | #REF! | [8 empty] | #REF! | #REF! | #REF! | #REF! | #REF! | #REF! | #REF! | #REF! | #REF! | #REF!
05.75 | Caixilho de ferro, tipo basculante | m² | 5 | 291.5 | 1457.5 | #REF! | #REF! | [8 empty] | #REF! | #REF! | #REF! | #REF! | #REF! | #REF! | #REF! | #REF! | #REF! | #REF!
05.76 | Colocação e fornecimento de vidro liso comum esp. 3mm | m² | 5 | 53.09 | 265.45 | #REF! | #REF! | [8 empty] | #REF! | #REF! | #REF! | #REF! | #REF! | #REF! | #REF! | #REF! | #REF! | #REF!
05.77 | Pintura em alvenaria - latex sem massa | m² | 136 | 10.65 | 1448.4 | #REF! | #REF! | [8 empty] | #REF! | #REF! | #REF! | #REF! | #REF! | #REF! | #REF! | #REF! | #REF! | #REF!
05.78 | Pintura em esquadrias de madeira - óleo | m² | 12 | 15.16 | 181.92 | #REF! | #REF! | [8 empty] | #REF! | #REF! | #REF! | #REF! | #REF! | #REF! | #REF! | #REF! | #REF! | #REF!
05.79 | Pintura em esquadrias de ferro - óleo | m² | 12.88 | 12.22 | 157.39 | #REF! | #REF! | [8 empty] | #REF! | #REF! | #REF! | #REF! | #REF! | #REF! | #REF! | #REF! | #REF! | #REF!
05.80 | Carga manual (material em geral), sem manuseio e arrumação do material, inclusíve descarga | m³ | 12 | 7.46 | 89.52 | #REF! | #REF! | [8 empty] | #REF! | #REF! | #REF! | #REF! | #REF! | #REF! | #REF! | #REF! | #REF! | #REF!
05.81 | Carga e descarga mecânica (material e geral), sem manuseio e arrumação do material | m³ | 3600 | 1.87 | 6732 | #REF! | #REF! | [8 empty] | #REF! | #REF! | #REF! | #REF! | #REF! | #REF! | #REF! | #REF! | #REF! | #REF!
05.82 | Transporte manual (terra, areia, entulho) distância até 60 a 100 m | m³ | 12 | 30.23 | 362.76 | #REF! | #REF! | [8 empty] | #REF! | #REF! | #REF! | #REF! | #REF! | #REF! | #REF! | #REF! | #REF! | #REF!
05.83 | Plantio de gramas em placas - urbanização | m² | 2500 | 9.4 | 23500 | #REF! | #REF! | [8 empty] | #REF! | #REF! | #REF! | #REF! | #REF! | #REF! | #REF! | #REF! | #REF! | #REF!
05.84 | Plantio de árvores | un. | 82 | 13.9 | 1139.8 | #REF! | #REF! | [8 empty] | #REF! | #REF! | #REF! | #REF! | #REF! | #REF! | #REF! | #REF! | #REF! | #REF!
05.85 | Cerca em mourões de concreto, com fechamento em arame farpado | m | 890 | 36.13 | 32155.7 | #REF! | #REF! | [8 empty] | #REF! | #REF! | #REF! | #REF! | #REF! | #REF! | #REF! | #REF! | #REF! | #REF!
05.86 | Portão para veículo | un. | 1 | 2239.72 | 2239.72 | #REF! | #REF! | [8 empty] | #REF! | #REF! | #REF! | #REF! | #REF! | #REF! | #REF! | #REF! | #REF! | #REF!
05.87 | Portão para pedestre | un. | 1 | 805 | 805 | #REF! | #REF! | [8 empty] | #REF! | #REF! | #REF! | #REF! | #REF! | #REF! | #REF! | #REF! | #REF! | #REF!
05.88 | Transporte local, perímetro urbano (material em geral), a granel | m³.km | 143000 | 1.37 | 195910 | #REF! | #REF! | [8 empty] | #REF! | #REF! | #REF! | #REF! | #REF! | #REF! | #REF! | #REF! | #REF! | #REF!
05.89 | Fornecimento e instalação de geomembrana de 1,00 mm | m² | 17100 | 21.04 | 359784 | #REF! | #REF! | [8 empty] | #REF! | #REF! | #REF! | #REF! | #REF! | #REF! | #REF! | #REF! | #REF! | #REF!
05.90 | Porta metálica em chapa lisa dupla de aço 10 usg, tipo veneziana, completa: ( 0,70 x 2,10 ) m com ferrolho e cadeado - fornecimento e assentamento | un. | 1 | 435.68 | 435.68 | #REF! | #REF! | [8 empty] | #REF! | #REF! | #REF! | #REF! | #REF! | #REF! | #REF! | #REF! | #REF! | #REF!
05.91 | Plantio de muda de sansão do campo (tipo cerca viva) | un. | 3000 | 2.66 | 7980 | #REF! | #REF! | [8 empty] | #REF! | #REF! | #REF! | #REF! | #REF! | #REF! | #REF! | #REF! | #REF! | #REF!
05.92 | Plantio de muda de arbustos | un. | 340 | 13.88 | 4719.2 | #REF! | #REF! | [8 empty] | #REF! | #REF! | #REF! | #REF! | #REF! | #REF! | #REF! | #REF! | #REF! | #REF!
05.93 | Mão-de-obra para assentamento da caixa de medidor | gl | 1 | 131.37 | 131.37 | #REF! | #REF! | [8 empty] | #REF! | #REF! | #REF! | #REF! | #REF! | #REF! | #REF! | #REF! | #REF! | #REF!
05.94 | Assentamento de comportas de fibra de vidro com guias, vertedoros e grades | m² | 4 | 136.32 | 545.28 | #REF! | #REF! | [8 empty] | #REF! | #REF! | #REF! | #REF! | #REF! | #REF! | #REF! | #REF! | #REF! | #REF!
05.95 | Assentamento e montagem de calha Parshall | un. | 1 | 454.74 | 454.74
05.96 | Fornecimento e assentamento de grade manual de barras chatas de aço para o TP | un. | 1 | 371.88 | 371.88 | #REF! | #REF! | [8 empty] | #REF! | #REF! | #REF! | #REF! | #REF! | #REF! | #REF! | #REF! | #REF! | #REF!
05.97 | Bancada para pia em granito - fornecimento e instalação | m² | 6.5 | 418.56 | 2720.64 | #REF! | #REF! | [8 empty] | #REF! | #REF! | #REF! | #REF! | #REF! | #REF! | #REF! | #REF! | #REF! | #REF!
05.98 | Execução de piso em paviflex (30 x 30cm) | m² | 4 | 65.92 | 263.68 | #REF! | #REF! | [8 empty] | #REF! | #REF! | #REF! | #REF! | #REF! | #REF! | #REF! | #REF! | #REF! | #REF!
05.99 | Tampão de ferro fundido T-109 ou T - 48 - assentamento | un. | 19 | 49.93 | 948.67
05.100 | Montagem hidraúlica e elétrica da casa do operador - laboratório | gl | 1 | 4942.08 | 4942.08 | #REF! | #REF! | [8 empty] | #REF! | #REF! | #REF! | #REF! | #REF! | #REF! | #REF! | #REF! | #REF! | #REF!
05.101 | Montagem elétrica da ETE | gl | 1 | 25575.26 | 25575.26 | #REF! | #REF! | [8 empty] | #REF! | #REF! | #REF! | #REF! | #REF! | #REF! | #REF! | #REF! | #REF! | #REF!
05.102 | Plantio de Brachiaria em áreas a seram protegidas | m² | 5000 | 0.85 | 4250 | #REF! | #REF! | [8 empty] | #REF! | #REF! | #REF! | #REF! | #REF! | #REF! | #REF! | #REF! | #REF! | #REF!
05.103 | Mão de obra referente à instalação dos materiais para o Padrão de Energia em baixa tensão tipo "E3" da CEMIG | gl | 1 | 145.16 | 145.16 | #REF! | #REF! | [8 empty] | #REF! | #REF! | #REF! | #REF! | #REF! | #REF! | #REF! | #REF! | #REF! | #REF!
05.104 | Laje pré-moldada para forro (carga 100,0 kg/m²), armada na menor dimensão de até 3,0 m | m² | 35 | 64.56 | 2259.6
05.105 | Contra-piso de cimento e areia e=5cm | m² | 28 | 15.52 | 434.56
05.106 | Contra-piso de concreto fcK=15 Mpa e= 10cm | m² | 28 | 35.39 | 990.92
05.107 | Regularização de sub-leito | m² | 4700 | 0.97 | 4559
05.108 | Fornecimento de água para enchimento das lagoas | m³ | 15000 | 12.73 | 190950
05.109 | Impermeailização das vigas baldrames com argamassa polimérica | m² | 38 | 57.32 | 2178.16
05.110 | Impermeabilização da laje com manta asfáltica com polímeros de app 3mm | m² | 5.1 | 21.96 | 112
05.111 | Limpeza do terreno - Desmatamento e limpeza mecanizada com destocamento até 20 cm | m² | 18000 | 1.14 | 20520
| TOTAL DE SERVIÇOS - ETE |  |  |  | 1947280.27 |  | #REF! |  | 0 | [7 empty] | #REF! | #REF! |  | #REF! | #REF! | #REF! | #REF! | #REF! | #REF!
[6 empty] | #REF! | #REF! | [8 empty] | #REF! | #REF! |  | #REF! | #REF! |  | #REF! | #REF! | #REF! | #REF!
| TOTAL DE SERVIÇOS |  |  |  | 6073446.06 |  | #REF! |  | 1621380.7621 | [7 empty] | #REF! | #REF! |  | #REF! | #REF! | #REF! | #REF! | #REF! | #REF!
Note on D14: PEDRO HENRIQUE: 10 meses

## materiais
SISTEMA DE ESGOTO SANITÁRIO - IBIAÍ/MG
ORÇAMENTO - PROJETO BÁSICO - DATA BASE - DEZEMBRO/10
ITEM | DISCRIMINAÇÃO | UNID. | QUANT. | PREÇO UNIT. | PREÇO TOTAL
1.0 | FORNECIMENTO
1.1 | ABF10 P/ DN 80 0,030 kg | pç | 22 | 1.43 | 31.46
1.2 | ABF10 P/ DN 50 0,020 kg | pç | 4 | 1.15 | 4.6
1.3 | ABF10 P/ DN 100 0,040 kg | pç | 21 | 1.65 | 34.65
1.4 | ABF10 P/ DN 150 0,060 kg | pç | 32 | 2.37 | 75.84
1.5 | ABF10 P/ DN 200 0,090 kg | pç | 1 | 3.4 | 3.4
1.6 | ADAPTADOR PVC JS C/ FL. E ANEL DE VED. P/ CX. D'AGUA DN 20 X 1/2' | un. | 1 | 7.98 | 7.98
1.7 | ADAPTADOR PVC JS C/ FL. E ANEL DE VED. P/ CX. D'AGUA DN 32 X 1' | un. | 2 | 11.1 | 22.2
1.8 | ADAPTADOR PVC JS C/ FL. E ANEL DE VED. P/ CX. D'AGUA DN 50 X 1 1/2' | un. | 1 | 28.37 | 28.37
1.9 | ADAPTADOR PVC JS CT. C/ BOLSA E ROSCA P/ RG. DN 20 X 1/2' | un. | 2 | 0.46 | 0.92
1.10 | ADAPTADOR PVC JS CT. C/ BOLSA E ROSCA P/ RG. DN 25 X 3/4' | un. | 4 | 0.55 | 2.2
1.11 | ADAPTADOR PVC JS CT. C/ BOLSA E ROSCA P/ RG. DN 32 X 1' | un. | 2 | 1.22 | 2.44
1.12 | ADAPTADOR PVC JS CT. C/ BOLSA E ROSCA P/ RG. DN 50 X 1 1/2' | un. | 2 | 2.91 | 5.82
1.13 | Adaptador PVC soldável com flanges livres para caixa d'água DN 20 de 25 mm X 3/4", fabricada conforme NBR 5648 da ABNT | un. | 1 | 8.59 | 8.59
1.14 | APF FoFo PN 10 DN 150 | pç | 2 | 1657.02 | 3314.04
1.15 | APF FoFo PN 10 DN 200 | pç | 1 | 2318.82 | 2318.82
1.16 | Arame em aço galvanizado nº14 BWG; 2,1 mm | m | 60 | 0.32 | 19.2
1.17 | Arandela para uso externo em alumínio fundido,com acabamento epóxi, bulbo ovóide em vidro temperado, soquete E-27, para lâmpada fluorescente compacta de 20W. | un. | 7 | 129.54 | 906.78
1.18 | Armação secundária de um estribo com haste 16X150mm | pç | 4 | 11.8 | 47.2
1.19 | Arruela de borracha para flanges, pressão nominal de 10 kgf/cm², para atender às conexões da NBR 7675 e fabricada conforme PB 80 DA ABNT (ABFSBR10) DN 150 | un. | 4 | 2.57 | 10.28
1.20 | BUCHA RD CT PVC JS DN 25 X 20 | un. | 2 | 0.27 | 0.54
1.21 | BUCHA RD PVC JR DN 3/4 X 1/2' | un. | 31 | 0.55 | 17.05
1.22 | Base para PL em concreto | un. | 1147 | 15.32 | 17572.04
1.23 | Abraçadeira "D" com cunha de aperto, para eletrodutos, galvanizada a fogo, DN 25 mm (3/4") | pç | 72 | 1.05 | 75.6
1.24 | Abraçadeira "D" com cunha de aperto, para eletrodutos, galvanizada a fogo, DN 32 mm (1") | pç | 50 | 14.75 | 737.5
1.25 | Abraçadeira "D" com cunha de aperto, para eletrodutos, galvanizada a fogo, DN 40 mm (11/4") | pç | 22 | 2.11 | 46.42
1.26 | Abraçadeira "D" com cunha de aperto, para eletrodutos, galvanizada a fogo, DN 50 mm (11/2") | pç | 5 | 2.37 | 11.85
1.27 | Abraçadeira "D" com cunha de aperto, para eletrodutos, galvanizada a fogo, DN 60 mm (2") | pç | 12 | 2.68 | 32.16
1.28 | Braço de aço galvanizado para luminária 25 mm, comprimento:1,5 m | pç | 9 | 119.51 | 1075.59
1.29 | Bucha de redução em aço DN 1" para DN 3/4" | pç | 2 | 4.64 | 9.28
1.30 | Bucha de redução em aço Ø11/2" para Ø1" | un. | 4 | 12.64 | 50.56
1.31 | Bucha de redução em aço Ø2" para Ø11/2" | un. | 2 | 12.5 | 25
1.32 | Curva 45o JGS FoFo DN 150 20,700 kg | pç | 2 | 488.52 | 977.04
1.33 | Curva 45o Flangeada PN10 FoFo DN 100 10,500 kg | pç | 2 | 286.57 | 573.14
1.34 | Curva 45o Flangeada PN10 FoFo DN 150 17,000 kg | pç | 2 | 401.2 | 802.4
1.35 | Curva 45o flangeada PN10 FoFo DN 80 9,500 kg | pç | 2 | 224.2 | 448.4
1.36 | Curva 45o LG PVC Esgoto Primário JE DN 100 | pç | 24 | 28.63 | 687.12
1.37 | Curva 90o JGS FoFo DN 100 14,000 kg | pç | 2 | 395.3 | 790.6
1.38 | Curva 90o JGS FoFo DN 150 22,700 kg | pç | 4 | 542.8 | 2171.2
1.39 | Curva 90o JGS FoFo DN 80 10,200 kg | pç | 4 | 247.8 | 991.2
1.40 | Curva 90o flangeada PN10 FoFo DN 100 11,000 kg | pç | 3 | 330.4 | 991.2
1.41 | Curva 90o flangeada PN10 FoFo DN 150 18,000 kg | pç | 3 | 424.8 | 1274.4
1.42 | Curva 90o flangeada PN10 FoFo DN 80 9,500 kg | pç | 2 | 224.2 | 448.4
1.43 | Curva 90o Esgoto Secundário PVC PB JE DN 150 | un. | 63 | 111.45 | 7021.35
1.44 | Curva 90o PVC Esgoto Primário JE DN 100 | pç | 8 | 30.87 | 246.96
1.45 | Cabeçote de alumínio 135 graus para eletroduto DN 32 mm (1") | pç | 3 | 4.19 | 12.57
1.46 | Cabeçote de alumínio 135 graus para eletroduto DN 40 mm (11/4") | pç | 1 | 5.028 | 5.03
1.47 | Cabo de cobre nú seção 10mm2, tempera meio dura | m | 40 | 3.41 | 136.4
1.48 | Cabo de cobre nú seção 16mm2, tempera meio dura | m | 20 | 4.38 | 87.6
1.49 | Cabo de cobre nú seção 35mm2, tempera meio dura | m | 115 | 10.01 | 1151.15
1.50 | Cabo de cobre nú seção 50mm2, tempera meio dura | m | 105 | 13.04 | 1369.2
1.51 | Cabo de cobre nú seção 6mm2, tempera meio dura | m | 102 | 2.14 | 218.28
1.52 | Cabo de cobre singelo, têmpera mole, classe 5, cobertura com composto termoplástico de cloreto de polivinila (PVC), com isolamento em EPR, classe 1KV, temperatura de operação em regime contínuo de 90ºC, resistente a chama,norma:NBR 7286 , seção 2,5mm2 | m | 1110 | 1.59 | 1764.9
1.53 | Cabo de cobre singelo, têmpera mole, classe 5, cobertura com composto termoplástico de cloreto de polivinila (PVC) com isolamento em EPR, classe 1KV, temperatura de operação em regime contínuo de 90ºC, resistente a chama,norma:NBR 7286 , seção 50mm2 | m | 20 | 19.65 | 393
1.54 | Cabo de cobre singelo, têmpera mole, classe 5, cobertura com composto termoplástico de cloreto de polivinila (PVC), com isolamento em EPR, classe 1KV, temperatura de operação em regime contínuo de 90ºC, resistente a chama,norma:NBR 7286 , seção 4,0mm2 | m | 30 | 2.44 | 73.2
1.55 | Cabo de cobre singelo, têmpera mole, classe 5, cobertura com composto termoplástico de cloreto de polivinila (PVC), com isolamento em EPR, classe 1KV, temperatura de operação em regime contínuo de 90ºC, resistente a chama,norma:NBR 7286, seção 6mm2 | m | 460 | 2.71 | 1246.6
1.56 | Cabo de cobre singelo, têmpera mole, classe 5, cobertura com composto termoplástico de cloreto de polivinila (PVC), com isolamento em EPR, classe 1KV, temperatura de operação em regime contínuo de 90ºC, resistente a chama,norma:NBR 7286, seção 10mm2 | m | 900 | 3.3 | 2970
1.57 | Cabo de cobre singelo, têmpera mole, classe 5, cobertura com composto termoplástico de cloreto de polivinila (PVC), com isolamento em EPR, classe 1KV, temperatura de operação em regime contínuo de 90ºC, resistente a chama,norma:NBR 7286, seção 25mm2 | m | 106 | 9.83 | 1041.98
1.58 | Cabo de cobre singelo, têmpera mole, classe 5, cobertura com composto termoplástico de cloreto de polivinila (PVC), cor preta, com isolamento em EPR, classe 1KV, temperatura de operação em regime contínuo de 90ºC, resistente a chama,norma:NBR 7286, seção 16mm2 | m | 90 | 6.49 | 584.1
1.59 | Cabo de cobre singelo, têmpera mole, classe 5, cobertura com composto termoplástico de cloreto de polivinila (PVC), com isolamento em PVC, classe 750V, temperatura de operação em regime contínuo de 70ºC, resistente a chama,norma:NBR 6148, seção 4,0 mm2 | m | 50 | 2.44 | 122
1.60 | Cabo de cobre singelo, têmpera mole, classe 5, cobertura com composto termoplástico de cloreto de polivinila (PVC), com isolamento em PVC, classe 750V, temperatura de operação em regime contínuo de 70ºC, resistente a chama,norma:NBR 6148, seção 6 mm2 | m | 150 | 2.71 | 406.5
1.61 | Cabo de cobre singelo, têmpera mole, classe 5, cobertura com composto termoplástico de cloreto de polivinila (PVC), com isolamento em PVC, classe 750V, temperatura de operação em regime contínuo de 70ºC, resistente a chama,norma:NBR 6148, seção 16 mm2 | m | 60 | 6.49 | 389.4
1.62 | Cabo de cobre singelo, têmpera mole, classe 5, cobertura com composto termoplástico de cloreto de polivinila (PVC), com isolamento em PVC, classe 750V, temperatura de operação em regime contínuo de 70ºC, resistente a chama,norma:NBR 6148, seção 2,5 mm2 | m | 500 | 1.59 | 795
1.63 | Cabo de cobre singelo, têmpera mole, classe 5, cobertura com composto termoplástico de cloreto de polivinila (PVC), com isolamento em PVC, classe 750V, temperatura de operação em regime contínuo de 70ºC, resistente a chama,norma:NBR 6148, seção 10 mm2 | m | 250 | 3.3 | 825
1.64 | Cabo de cobre unipolar seção 25mm2, isolamento 750V, na cor preto | m | 10 | 9.83 | 98.3
1.65 | Cabo de cobre unipolar seção 25mm2, isolamento 750V, na cor azul claro | m | 3 | 9.83 | 29.49
1.66 | Cabo de cobre unipolar seção 10mm2, isolamento 750V, na cor preto | m | 30 | 3.3 | 99
1.67 | Cabo de cobre unipolar seção 10mm2, isolamento 750V, na cor azul claro | m | 9 | 3.3 | 29.7
1.68 | Cabo de cobre unipolar seção 6mm2, isolamento 750V, na cor preto | m | 30 | 2.71 | 81.3
1.69 | Cabo de cobre unipolar seção 6mm2, isolamento 750V, na cor azul claro | m | 9 | 2.71 | 24.39
1.70 | Cabo de cobre, para controle , têmpera mole, classe 5, cobertura com composto termoplástico de cloreto de polivinila (PVC), cor preta, com isolamento em PVC, classe 1kV, temperatura de operação em regime contínuo de 70ºC, resistente a chama,norma:NBR 7288 2x1C#1,5 mm2 | m | 150 | 2.58 | 387
1.71 | Cabo de cobre, para controle , têmpera mole, classe 5, cobertura com composto termoplástico de cloreto de polivinila (PVC), cor preta, com isolamento em PVC, classe 1kV, temperatura de operação em regime contínuo de 70ºC, resistente a chama,norma:NBR 7288 5x1C#1,5 mm2 | m | 105 | 4.98 | 522.9
1.72 | Cabo de cobre, para controle , têmpera mole, classe 5, cobertura com composto termoplástico de cloreto de polivinila (PVC), cor preta, com isolamento em PVC, classe 1kV, temperatura de operação em regime contínuo de 70ºC, resistente a chama,norma:NBR 7288 12x1C#1,5 mm2 | m | 12 | 11.36 | 136.32
1.73 | Caixa condulete em alumínio, tipo "C", com dois interruptores simples de 10A, 250V, com entrada DN 25 mm (3/4") | pç | 3 | 23.39 | 70.17
1.74 | Caixa condulete em alumínio, tipo "C", com dois interruptores simples de 10A, 250V, com entrada DN 40 mm (1.1/4") | pç | 4 | 23.39 | 93.56
1.75 | Caixa condulete em alumínio, tipo "C", com um interruptor simples de 10A, 250V, com entrada DN 25 mm (3/4") | pç | 2 | 19.78 | 39.56
1.76 | Caixa condulete em alumínio, tipo "E", com tomada bifásica 2P+T (universal) 15A, 250V, com entrada DN 25 mm (3/4") | pç | 6 | 23.39 | 140.34
1.77 | Caixa condulete em alumínio, tipo "E", com tomada monofásica 2P+T (universal) 10A, 250V, com entrada DN 25 mm (3/4") | pç | 10 | 23.39 | 233.9
1.78 | Caixa condulete em alumínio, tipo "E", com um interruptor simples de 10A, 250V, com entrada DN 25 mm (3/4") | pç | 4 | 19.78 | 79.12
1.79 | Caixa condulete em alumínio, tipo "LB", com entradas de 25 mm (3/4") | pç | 5 | 6.14 | 30.7
1.80 | Caixa condulete em alumínio, tipo "LB", com entradas de 32 mm (1") | pç | 1 | 6.14 | 6.14
1.81 | Caixa condulete em alumínio, tipo "LB", com entradas de 40 mm (11/4") | pç | 4 | 18.3 | 73.2
1.82 | Caixa condulete em alumínio, tipo "LB", com entradas de 60 mm (2") | pç | 1 | 29.52 | 29.52
1.83 | Caixa condulete em alumínio, tipo "LL", com entradas de 25 mm (3/4") | pç | 3 | 6.14 | 18.42
1.84 | Caixa condulete em alumínio, tipo "LL", com entradas de 32 mm (1") | pç | 8 | 9.55 | 76.4
1.85 | Caixa condulete em alumínio, tipo "LL", com entradas de 50 mm (11/2") | pç | 2 | 26.4 | 52.8
1.86 | Caixa condulete em alumínio, tipo "LL", com entradas de 60 mm (2") | pç | 2 | 29.52 | 59.04
1.87 | Caixa condulete em alumínio, tipo "LR", com entradas de 25 mm (3/4") | pç | 5 | 6.14 | 30.7
1.88 | Caixa condulete em alumínio, tipo "LR", com entradas de 32 mm (1") | pç | 5 | 9.55 | 47.75
1.89 | Caixa condulete em alumínio, tipo "LR", com entradas de 60 mm (2") | pç | 1 | 29.52 | 29.52
1.90 | Caixa condulete em alumínio, tipo "T", com entradas de 25 mm (3/4") | pç | 25 | 6.6 | 165
1.91 | Caixa condulete em alumínio, tipo "T", com entradas de 32 mm (1") | pç | 1 | 11.25 | 11.25
1.92 | Caixa condulete em alumínio, tipo "T", com entradas de 50 mm (11/2") | pç | 2 | 26.4 | 52.8
1.93 | Caixa condulete em alumínio, tipo "T", com entradas de 60 mm (2") | pç | 1 | 29.52 | 29.52
1.94 | Caixa d'água em fibra de vidro, cap.500l | un. | 1 | 202.1 | 202.1
1.95 | Caixa de passagem em alumínio, com tampa de aparafusada, junta de vedação,grau de proteção IP-65,, dimensões 200x200x100 mm | pç | 4 | 62.02 | 248.08
1.96 | Caixa de passagem em alumínio, com tampa de aparafusada, junta de vedação,grau de proteção IP-65,, dimensões 300x300x120 mm | pç | 1 | 68.22 | 68.22
1.97 | Caixa de passagem em alumínio, com tampa de aparafusada, junta de vedação,grau de proteção IP-65,, dimensões 400x400x200 mm | pç | 1 | 75.04 | 75.04
1.98 | Caixa de passagem em alvenaria, com tampa de concreto e alça, dimensões 300x300x300 mm | un. | 16 | 44.56 | 712.96
1.99 | Caixa de passagem em alvenaria, com tampa de concreto e alça, dimensões 600x600x750 mm | un. | 15 | 227.94 | 3419.1
1.100 | Caixa em alumínio redonda, tampa articulável, com tomada trifásica 3P+T 20A, 250V, com entrada DN 25 mm (3/4") | pç | 3 | 49.51 | 148.53
1.101 | Caixa em chapa de aço, tipo soprepor, 200x200x120mm, com placa de cobre eletrolítico 180X180 mm, espessura 6mm, fixada ao fundo da caixa, contendo nove conectores tipo aperto em bronze de alta resistênica mecânica,nas seguintes quantidades: 4 conetores para cabo seção 6 mm2, 2 conectores para cabo 4 mm2, 1 conector para cabo 50 mm2 | un. | 4 | 111.11 | 444.44
1.102 | Caixa em chapa metálica para medidor polifásico e disjuntor, tipo CM2, padrão CEMIG | pç | 4 | 111.11 | 444.44
1.103 | Caixa sifonada PVC com grelha quadrada simples (150x150x50)mm | un. | 1 | 21.3 | 21.3
1.104 | Calha parshall fabricada em polyester reforçada com fibra de vidro (PRFV), garganta W=3" destinada à mistura rápida de produtos quimicos e medição de vazão | un. | 2 | 3481 | 6962
1.105 | Cap de pvc para tubo da rede coletora DN 150 mm | un. | 20 | 48.68 | 973.6
1.106 | Chave bóia 15A-250V, fornecida com cabo de 10 metros | pç | 9 | 29.48 | 265.32
1.107 | Chave T em aço | pç | 1 | 189 | 189
1.108 | Chumbador de expansão com porca borboleta, 1/2", inoxidável | un. | 64 | 11.14 | 712.96
1.109 | Chumbador em aço galvanizado rosca interna DN 1/4" | pç | 24 | 3.32 | 79.68
1.110 | Chuveiro elétrico, 127 V, potência 3800/4400 W, corpo plástico | un. | 1 | 31.34 | 31.34
1.111 | Cinta para tubo, com parafusos, para fixação de base de braço de luminária em poste de diâmetro de 76 mm | un. | 9 | 10.89 | 98.01
1.112 | Cinta para tubo, com parafusos, para fixação de base de relé fotoelétrico em poste de diâmetro de 76 mm | un. | 4 | 10.89 | 43.56
1.113 | Cinta zincada em aço carbono DN 102mm c/ parafuso DN 16 mm | pç | 4 | 14.75 | 59
1.114 | Conector em bronze cabo haste cobreada para 1 cabo 16-70mm2 em haste DN 19 mm | pç | 8 | 16.96 | 135.68
1.115 | Conector em bronze cabo haste cobreada para 2 cabos 16-70mm2 em haste DN 19 mm | pç | 4 | 16.96 | 67.84
1.116 | Conector parafuso fendido em bronze para cabos 16-35 mm2 | pç | 8 | 13.16 | 105.28
1.117 | Conector parafuso fendido para cabo de cobre nú seção 10mm2 | pç | 8 | 2.48 | 19.84
1.118 | Conector parafuso fendido para cabo de cobre nú seção 50mm2 | pç | 4 | 6.16 | 24.64
1.119 | Conexão I para eletroduto flexível DN 50 mm(2") | pç | 8 | 6.16 | 49.28
1.120 | Conjunto de bucha-arruela de alumínio DN 32 mm(1") | pç | 6 | 0.87 | 5.22
1.121 | Conjunto de bucha-arruela de alumínio DN 40 mm(1.1/4") | pç | 2 | 0.91 | 1.82
1.122 | Conjunto de bucha-arruela DN 25 mm (3/4") | un. | 41 | 0.6 | 24.6
1.123 | Conjunto de bucha-arruela DN 32 mm (1") | un. | 34 | 0.87 | 29.58
1.124 | Conjunto de bucha-arruela DN 40 mm (1.1/4") | un. | 12 | 0.91 | 10.92
1.125 | Conjunto de bucha-arruela DN 50 mm (1 1/2") | un. | 9 | 1.38 | 12.42
1.126 | Conjunto de bucha-arruela DN 60 mm (2") | un. | 11 | 1.96 | 21.56
1.127 | Conjunto moto-bomba submersível, para atender à vazão de 10,83 l/s e hman. 6,95 mca, com as seguintes características: - potência nominal: 2 cv - rotação: 1750 rpm | un. | 2 | 9724.52 | 19449.04
1.128 | Conjunto moto-bomba submersível, para atender à vazão de 20,26 l/s e hman. 20,73 mca, com as seguintes características: - potência nominal: 15 cv - rotação: 1750 rpm | un. | 2 | 22806.12 | 45612.24
1.129 | Conjunto moto-bomba submersível, para atender à vazão de 3,63 l/s e hman. 4,56 mca, com as seguintes características: - potência nominal: 1 cv - rotação: 1750 rpm | un. | 2 | 8139.97 | 16279.94
1.130 | CORPO CX. SIF. PVC DN 150 X 185 X 75 | un. | 1 | 17.61 | 17.61
1.131 | CORPO RALO SIF. CONICO (BRANCO/CINZA) PVC DN 100 X 40 | un. | 1 | 3.22 | 3.22
1.132 | Curva 90º de PVC rígido, com rosca nas extremidades, DN 25 mm (3/4") | un. | 37 | 2.77 | 102.49
1.133 | Curva 90º de PVC rígido, com rosca nas extremidades, DN 32 mm (1") | un. | 12 | 4.27 | 51.24
1.134 | Curva 90º de PVC rígido, com rosca nas extremidades, DN 40 mm (1.1/4") | un. | 6 | 4.48 | 26.88
1.135 | Curva 90º de PVC rígido, com rosca nas extremidades, DN 50 mm (11/2") | un. | 6 | 6.62 | 39.72
1.136 | Curva 90º de PVC rígido, com rosca nas extremidades, DN 60 mm (2") | un. | 2 | 9.92 | 19.84
1.137 | Curva 22º em ferro fundido dúctil je DN 150 | un. | 1 | 322.94 | 322.94
1.138 | Curva 90º em ferro fundido dúctil je DN 150 | un. | 4 | 322.94 | 1291.76
1.139 | Curva 90º em ferro fundido dúctil com flanges, fabricado conforme a NBR 7675 da ABNT PN -10/16 (C90FF10/16) DN 150 | un. | 6 | 403.67 | 2422.02
1.140 | Curva 90º, PVC, raio longo DN 32 mm(1") | pç | 3 | 4.27 | 12.81
1.141 | Curva 90º, PVC, raio longo DN 40 mm(1.1/4") | pç | 1 | 4.48 | 4.48
1.142 | Curva em "S", em PVC, DN 32 mm (1") | pç | 3 | 4.27 | 12.81
1.143 | Curva em "S", em PVC, DN 40 mm (1.1/4") | pç | 1 | 4.48 | 4.48
1.144 | Disjuntor termomagnético tripolar 30A-240V, Icc=10KA | pç | 2 | 45.82 | 91.64
1.145 | Disjuntor termomagnético tripolar 35A-240V, Icc=10KA | pç | 1 | 45.82 | 45.82
1.146 | Disjuntor termomagnético tripolar 70A-240V, Icc=10KA | pç | 1 | 112.38 | 112.38
1.147 | Eletroduto corrugado flexível, fabricado em polietileno de alta densidade, DN 50 mm(2") | m | 200 | 8.38 | 1676
1.148 | Eletroduto de PVC rígido pesado, com rosca nas extremidades, fornecido em peças de 3000 mm, DN 25 mm (3/4") | un. | 55 | 6.89 | 378.95
1.149 | Eletroduto de PVC rígido pesado, com rosca nas extremidades, fornecido em peças de 3000 mm, DN 32 mm (1") | un. | 52 | 10.44 | 542.88
1.150 | Eletroduto de PVC rígido pesado, com rosca nas extremidades, fornecido em peças de 3000 mm, DN 40 mm (1.1/4") | un. | 14 | 14.89 | 208.46
1.151 | Eletroduto de PVC rígido pesado, com rosca nas extremidades, fornecido em peças de 3000 mm, DN 50 mm (1 1/2") | un. | 10 | 19.34 | 193.4
1.152 | Eletroduto de PVC rígido pesado, com rosca nas extremidades, fornecido em peças de 3000 mm, DN 60 mm (2") | un. | 10 | 24.85 | 248.5
1.153 | Eletroduto de PVC rígido, DN 32 mm (1"), peças de 3000mm | pç | 6 | 10.44 | 62.64
1.154 | Eletroduto de PVC rígido, DN 40 mm (1.1/4"), peças de 3000mm | pç | 2 | 11.48 | 22.96
1.155 | EXTREMIDADE FOFO FLANGE E PONTA PN-10/16 DN 50 | pç | 2 | 138.98 | 277.96
1.156 | EXTREMIDADE FOFO FLANGE E PONTA PN-10/16 DN 150 | pç | 4 | 347.45 | 1389.8
1.157 | EXTREMIDADE FOFO BOLSA E FLANGE PN-10/16 DN 150 | pç | 1 | 364.82 | 364.82
1.158 | EXTREMIDADE FOFO BOLSA E FLANGE PN-10/16 DN 50 | pç | 1 | 145.93 | 145.93
1.159 | EXTREMIDADE FOFO FLANGE E PONTA C/ABA VEDACAO PN-10/16 DN 150 | un. | 2 | 347.95 | 695.9
1.160 | Flange Cego PN10 FoFo DN 100 4,300 kg | pç | 1 | 59 | 59
1.161 | Flange Cego PN10 FoFo DN 80 3,600 kg | pç | 1 | 70.8 | 70.8
1.162 | Fornecimento dos equipamentos, vidrarias, materiais e acessórios para laboratório da ETE | un. | 1 | 14998.78 | 14998.78
1.163 | Fornecimento de cesto metálico (40 x 40 x 50)cm, em cantoneira de chapa galvanizada 1.1/4" x 3", tela em aço 25 x 25mm, fio DN 4mm, conforme o projeto | un. | 2 | 1550 | 3100
1.164 | Fornecimento de cesto metálico (60 x 50 x 60)cm, em cantoneira de chapa galvanizada 1.1/4" x 3", tela em aço 40 x 40mm, fio DN 4mm, conforme o projeto | un. | 1 | 1850 | 1850
1.165 | Fornecimento de comportas em polyester reforçada com fibra de vidro, espessura 10 mm, conforme projeto | m2 | 6 | 1290 | 7740
1.166 | Fornecimento de comportas em polyester reforçada com fibra de vidro, espessura 15 mm, conforme projeto | m2 | 2 | 1475 | 2950
1.167 | Fornecimento de vertedoros em polyester reforçada com fibra de vidro, espessura 10 mm, conforme projeto | m | 2.5 | 356 | 890
1.168 | Fornecimento de grelha em ferro fundido para boco de lobo | un. | 3 | 223.61 | 670.83
1.169 | Grade em Polyéster reforçada com fibra de vidro (PRFV), para piso moldadas fabricadas pelo processo de injeção em resina estervinílica reforçado com fibra de vidro, nas dimensões de (0,68 x 0,54m) - altura = 38mm (tipo leve) malha = 38 x 38 mm área aberta = 60% | un. | 8 | 390 | 3120
1.170 | Haste de aterramento cobreada DN 19x2,4 metros | pç | 12 | 38 | 456
1.171 | Haste de aterramento de cantoneira (25x25x5)x2,4 metros | pç | 8 | 32.96 | 263.68
1.172 | HRC d = 1 1/8' 5 kg/m | m | 10.58 | 169.98 | 1798.39
1.173 | Isolador tipo roldana para baixa tensão | pç | 4 | 5.4 | 21.6
1.174 | Joelho 90 graus de bronze 1/2" a 3/4" | pç | 3 | 6.37 | 19.11
1.175 | JOELHO 45o PVC JS DN 25 | un. | 6 | 1.05 | 6.3
1.176 | JOELHO 45o PVC JS DN 40 | un. | 1 | 2.49 | 2.49
1.177 | JOELHO 45o PVC JS DN 50 | un. | 1 | 3.33 | 3.33
1.178 | JOELHO 90 GRAUS PVC SOLDÁVEL E COM BUCHA DE LATÃO, DE 20 MM X 1/2", JUNTA SOLDÁVEL PARA ATENDER AOS TUBOS DA NBR 5648 DA ABNT | pç | 7 | 3.76 | 26.32
1.179 | JOELHO 90 GRAUS PVC SOLDÁVEL E COM BUCHA DE LATÃO, DE 25 MM X 3/4", JUNTA SOLDÁVEL PARA ATENDER AOS TUBOS DA NBR 5648 DA ABNT | un. | 7 | 3.48 | 24.36
1.180 | JOELHO 90o PVC EP C/ BOLSA P/ ANEL DN 40 X 1 1/2' | un. | 5 | 2.91 | 14.55
1.181 | JOELHO 90o PVC EP JE DN 100 | pç | 3 | 6.14 | 18.42
1.182 | JOELHO 90o PVC EP JS DN 40 | un. | 5 | 1.29 | 6.45
1.183 | JOELHO 90o PVC JR DN 3/4' | un. | 31 | 1.7 | 52.7
1.184 | JOELHO 90o PVC JS DN 110 | un. | 1 | 151.77 | 151.77
1.185 | JOELHO 90o PVC JS DN 20 | pç | 10 | 0.36 | 3.6
1.186 | JOELHO 90o PVC JS DN 25 | un. | 8 | 0.45 | 3.6
1.187 | JOELHO 90o PVC JS DN 32 | un. | 2 | 1.16 | 2.32
1.188 | JOELHO 90o PVC JS DN 50 | un. | 2 | 3.33 | 6.66
1.189 | JOELHO 90o PVC R JE DN 75 | un. | 4 | 12.24 | 48.96
1.190 | LUVA PVC JS DN 20 | un. | 2 | 0.5 | 1
1.191 | LUVA PVC JS DN 25 | un. | 3 | 0.55 | 1.65
1.192 | Lâmpada fluorescente, extra luz do dia 16W,base bipino. | un. | 10 | 7.41 | 74.1
1.193 | Lâmpada fluorescente, extra luz do dia 32W,base bipino. | un. | 8 | 11.59 | 92.72
1.194 | Lâmpada fluorescente compacta, 20W-127V, base E-27 | un. | 7 | 27.71 | 193.97
1.195 | Lâmpada tipo Vapor Metálico de 250W, 220V, com rosca E-40 | un. | 9 | 78.42 | 705.78
1.196 | Lavatório sifonado com coluna - louça branca 62x50 cm | un. | 1 | 83.32 | 83.32
1.197 | Luminária fluorescente,pendente, para uso interno, aberta, para fixação em condulete tipo "T",com suspensão tubular DN 3/4", refletor e corpo em chapa de aço tratada, pintura eletrostática na cor branca, para duas lâmpadas 16W. | un. | 5 | 44.42 | 222.1
1.198 | Luminária fluorescente,pendente, para uso interno, aberta, para fixação em condulete tipo "T",com suspensão tubular DN 3/4", refletor e corpo em chapa de aço tratada, pintura eletrostática na cor branca, para duas lâmpadas 32W. | un. | 4 | 75.33 | 301.32
1.199 | Luminária para uso externo, aberta, para fixação em braço de diâmetro 25 mm, para lâmpada VM 250W, rosca E40, sem reator | un. | 9 | 78.42 | 705.78
1.200 | Luva de PVC rígido, com rosca nas extremidades, DN 40 mm (11/4") | un. | 16 | 2.03 | 32.48
1.201 | Luva de PVC rígido, com rosca nas extremidades, DN 50 mm (11/2") | un. | 12 | 4.27 | 51.24
1.202 | Luva de PVC rígido, com rosca nas extremidades, DN 60 mm (2") | un. | 8 | 6.89 | 55.12
1.203 | Luva de PVC rígido, com rosca nas extremidades, DN 25 mm (3/4") | un. | 74 | 1.6 | 118.4
1.204 | Luva de PVC rígido, com rosca nas extremidades, DN 32 mm (1") | un. | 24 | 2.03 | 48.72
1.205 | Luva de PVC rígido, DN 32 mm (1 ") | pç | 3 | 2.03 | 6.09
1.206 | Luva de PVC rígido, DN 40 mm (11/4 ") | pç | 1 | 2.03 | 2.03
1.207 | LUVA SOLDAVEL DE PVC E COM BUCHA DE LATÃO DN = 20 X 1/2" | un. | 1 | 4.31 | 4.31
1.208 | Manilha cerâmica, classe B e/ou C, fabricada conforme NBR 5645 da ABNR, DN 200 mm | m | 1147 | 15.67 | 17973.49
1.209 | MIH FoFo d = 1 1/8' 8,500 kg | pç | 2 | 165.88 | 331.76
1.210 | Parafuso com porcas para flanges - PPF, DN 20 X 90 | un. | 32 | 7.86 | 251.52
1.211 | Parafuso para adufa de parede - L= 2" X Ø3/4" | un. | 24 | 11.14 | 267.36
1.212 | Fornecimento de Placa para retenção de escuma, em Polyéster reforçada com fibra de vidro (PRFV) - e= 20mm | m2 | 8 | 480 | 3840
1.213 | PMS FoFo SIMILAR AO MOD. 01 DA BARBARA 57,000 kg | pç | 3 | 824.01 | 2472.03
1.214 | Poste de aço carbono zincado 7,0m x DN 102mm(PA4), padrão CEMIG | pç | 4 | 1235.19 | 4940.76
1.215 | Poste em aço galvanizado a fogo, diâmetro de 76 mm, comprimento 7 m | pç | 9 | 370.83 | 3337.47
1.216 | PPF10 P/ DN 100 (16 X 80 mm) 0,175 kg | pç | 320 | 3.16 | 1011.2
1.217 | PPF16 P/ DN 100 (16 X 80 mm) 0,175 kg | pç | 40 | 3.16 | 126.4
1.218 | PPF10 P/ DN 150 (20 X 90 mm) 0,338 kg | pç | 240 | 5.73 | 1375.2
1.219 | Prensa cabos em nylon com bucha de neopreme, para aperto de cabos,completo com arruela e bucha , DN 50 mm (11/2") | pç | 2 | 19.8 | 39.6
1.220 | Prensa cabos em nylon com bucha de neopreme, para aperto de cabos,completo com arruela e bucha , DN 60 mm (2") | pç | 2 | 26.61 | 53.22
1.221 | Prensa cabos em nylon com bucha de neopreme, para aperto de cabos,completo com arruela e bucha , DN 25 mm (1") | pç | 11 | 6.01 | 66.11
1.222 | Presilha de fixação de condutor de cobre 35mm2 em alvenaria | pç | 103 | 0.85 | 87.55
1.223 | Quadro confeccionado em chapa de aço tratado, 14 USG (1,9mm), pintado internamente na cor laranja código RAL2000, e externamente na cor cinza código RAL 7032, após decapagem, fosfatização e pintura anti-óxido; tipo sobrepor, grau de proteção IP-55, contendo as dimensões mínimas em (AxLxP), de (600x500x220)mm, em um único módulo. O quadro deverá possuir porta única e fecho tipo cremona. O quadro deverá conter barramentos trifásicos de 100A, mais de neutro e barra de terra. Os equipamentos componentes do Quadro de Motores Nº1-QM-1, encontram especificados e quantificados nos desenhos do projeto | cj | 1 | 995.57 | 995.57
1.224 | Quadro confeccionado em chapa de aço tratado, 14 USG (1,9mm), pintado internamente na cor laranja código RAL2000, e externamente na cor cinza código RAL 7032, após decapagem, fosfatização e pintura anti-óxido; tipo sobrepor, grau de proteção IP-55, contendo as dimensões mínimas em (AxLxP), de (600x700x220)mm, em um único módulo. O quadro deverá possuir porta única e fecho tipo cremona. O quadro deverá conter barramentos trifásicos de 100A, mais de neutro e barra de terra. Os equipamentos componentes do Quadro de Motores nº1-QM-1, encontram especificados e quantificados nos desenhos do projeto | un. | 2 | 4441.76 | 8883.52
1.225 | Quadro confeccionado em chapa de aço tratado, 14 USG (1,9mm), pintado internamente na cor laranja código RAL2000, e externamente na cor cinza código RAL 7032, após decapagem, fosfatização e pintura anti-óxido; tipo sobrepor, grau de proteção IP-55, contendo as dimensões mínimas em (AxLxP), de (600x700x220)mm, em um único módulo. O quadro deverá possuir porta única e fecho tipo cremona. O quadro deverá conter barra de terra. Os equipamentos componentes do Quadro de Automação Nº1-QA-1, encontram especificados e quantificados nos desenhos do projeto | un. | 3 | 4441.76 | 13325.28
1.226 | Quadro confeccionado em chapa de aço tratado, 14 USG (1,9mm), pintado internamente na cor laranja código RAL2000, e externamente na cor cinza código RAL 7032, após decapagem, fosfatização e pintura anti-óxido; tipo sobrepor, grau de proteção IP-55, contendo as dimensões mínimas em (AxLxP), de (700x700x220)mm, em um único módulo. O quadro deverá possuir porta única e fecho tipo cremona. O quadro deverá conter barramentos trifásicos de 100A, mais de neutro e barra de terra. Os equipamentos componentes do Quadro de Motores nº1-QM-1, encontram especificados e quantificados nos desenhos do projeto | un. | 1 | 3675.94 | 3675.94
1.227 | Quadro confeccionado em chapa de aço tratado, 14 USG (1,9mm), pintado internamente na cor laranja código RAL2000, e externamente na cor cinza código RAL 7032, após decapagem, fosfatização e pintura anti-óxido; tipo sobrepor, grau de proteção IP-55, contendo as dimensões mínimas em (AxLxP), de (800x1000x220)mm, em um único módulo. O quadro deverá possuir porta única e fecho tipo cremona. O quadro deverá conter barramentos trifásicos de 100A, mais de neutro e barra de terra. Os equipamentos componentes do Quadro de Distribuição de Circuitos Nº1-QDC-1, encontram especificados e quantificados nos desenhos do projeto | un. | 3 | 2841.19 | 8523.57
1.228 | Rastelo metálico, inclusive cabo de madeira, conforme projeto (tratamento preliminar) | un. | 1 | 69.62 | 69.62
1.229 | Reator duplo para lâmpadas fluorescente de 16W, 127V, para uso interno,tipo eletrônico para fixação em poste, alto fator de potência | un. | 5 | 32.12 | 160.6
1.230 | Reator duplo para lâmpadas fluorescente de 32W, 127V, para uso interno,tipo eletrônico para fixação em poste, alto fator de potência | un. | 2 | 35.53 | 71.06
1.231 | Reator para lâmpada Vapor metálico de 250W, 220V, para uso ao tempo, para fixação em poste, alto fator de potência | un. | 9 | 74.03 | 666.27
1.232 | Registro flangeado PN10 com volante FoFo DN 150 X 100 15,000 kg | pç | 1 | 405.1 | 405.1
1.233 | Registro flangeado PN10 com volante FoFo DN 150 X 80 17,200 kg | pç | 2 | 464.51 | 929.02
1.234 | Registro flangeado PN10 com volante FoFo DN 100 X 80 8,500 kg | pç | 2 | 229.56 | 459.12
1.235 | Registro com flanges com cunha de borracha, corpo curto, com cabeçote, fabricado conforme a norma ISO 5752, série 14 - REUROCC PN 10/16 DN 100 | un. | 4 | 1080.88 | 4323.52
1.236 | Registro com flanges com cunha de borracha, corpo curto, com cabeçote, fabricado conforme a norma ISO 5752, série 14 - REUROCC PN 10/16 DN 150 | un. | 2 | 1501.37 | 3002.74
1.237 | Registro com flanges com cunha de borracha, corpo curto, com cabeçote, fabricado conforme a norma ISO 5752, série 14 - REUROCC PN 10/16 DN 80 | un. | 2 | 867.47 | 1734.94
1.238 | Registro de gaveta em bronze, sem canopla, acabamento bruto, classe de pressão 150 PSI diâmetro 3/4". | un. | 2 | 24.19 | 48.38
1.239 | Registro de gaveta em bronze, sem canopla, acabamento bruto, classe de pressão 150 PSI, diâmetro 1". | un. | 2 | 31.74 | 63.48
1.240 | Registro de gaveta em bronze, sem canopla, acabamento bruto, classe de pressão 150 PSI, diâmetro 1.1/2". | un. | 1 | 53.94 | 53.94
1.241 | Registro de pressão cromado com canopla, classe de pressão 150 PSI, com cruzeta lisa e rosca interna e externa, diâmetro 1/2" | un. | 1 | 60.32 | 60.32
1.242 | REGISTRO DE GAVETA CHATO FoFo C/ FLANGES PN 10 DN 50 mm | un. | 4 | 160.69 | 642.76
1.243 | Relé fotoelétrico para uso ao tempo, para 1200W, tensão 220V, fornecido completo com base de fixação | un. | 4 | 35.59 | 142.36
1.244 | SELA CERÂMICA, PASSAGEM RETA, FABRICADA CONFORME PROJETO PADRÃO, DN 200 X 210 X 135 MM | un. | 1147 | 17.52 | 20095.44
1.245 | Selim 90o ELASTICO ES PVC JE DN 150 X 100 ou 200 x 100 | un. | 680 | 21.94 | 14919.2
1.246 | Suspensão em tubo de aço DN 3/4", para luminária fluorescente | cj | 9 | 11.84 | 106.56
1.247 | Te de ferro fundido JE DN 150 mm x 50 mm | pç | 2 | 138.98 | 277.96
1.248 | Te de ferro fundido JE DN 150 mm x 150 mm | pç | 2 | 166.78 | 333.56
1.249 | Tubo de concreto CA - 2 PB JR DN 400 - 120 Kg | m | 40 | 63.51 | 2540.4
1.250 | TUBO DE ESGOTO PVC PB JEI PARA REDE COLETORA DN 100 | m | 1920 | 11.07 | 21254.4
1.251 | TUBO DE ESGOTO PVC PB JEI PARA REDE COLETORA DN 150 | m | 2856 | 23.21 | 66287.76
1.252 | TUBO DE ESGOTO PVC PB JEI PARA REDE COLETORA DN 200 | m | 12 | 30.71 | 368.52
1.253 | TUBO DE PEAD CL. 10,0 kgf/cm2 DE 110 | m | 54 | 43.49 | 2348.46
1.254 | TUBO DE PEAD CL. 6,0 kgf/cm2 DE 110 | m | 60 | 29.16 | 1749.6
1.255 | TUBO PVC DEFoFo PB JEI DN 150 | m | 1350 | 52.07 | 70294.5
1.256 | TUBO PVC ESGOTO PRIMÁRIO PBV DN 100 | m | 307.5 | 6.64 | 2041.8
1.257 | TUBO DE PVC ESGOTO PRIMÁRIO PBV DN 75 | m | 39 | 4.66 | 181.74
1.258 | TUBO PVC JR DN 1/2' | m | 2 | 1.92 | 3.84
1.259 | TUBO PVC JR DN 3/4' | m | 24 | 2.74 | 65.76
1.260 | TUBO PVC JS DN 20 | m | 36 | 1.03 | 37.08
1.261 | TUBO PVC JS DN 32 | m | 648 | 2.28 | 1477.44
1.262 | TUBO PVC JS DN 50 | m | 6 | 5.14 | 30.84
1.263 | Tampão de aço para eletroduto DN 3/4" | un. | 6 | 3.2 | 19.2
1.264 | Tampão de alumínio para poste de diâmetro 76 mm | pç | 9 | 2.07 | 18.63
1.265 | Tampão de alumínio para poste Ø102mm | pç | 4 | 2.19 | 8.76
1.266 | Tampão de ferro fundido para poço luminar cinzento T- 5, fabricado conforme projeto | un. | 1135 | 20.19 | 22915.65
1.267 | Tampão de ferro fundido com travas para carga de 30T,conforme NBR 6589 e 6371 da ABNT | un. | 197 | 299.37 | 58975.89
1.268 | Tanque em marmorite sintético com 1 bojo, dimensões: (0,60 x 0,60)m | un. | 3 | 128.1 | 384.3
1.269 | TUBO CILINDRICO COM CIMENTO ALUMINOSO FoFo DN 80 13,900 kg | m | 11.6 | 398.97 | 4628.05
1.270 | TUBO CILINDRICO COM CIMENTO ALUMINOSO FoFo DN 150 26,000 kg | m | 0.25 | 421.99 | 105.5
1.271 | TE 90 GRAUS PVC SOLDÁVEL E COM BUCHA DE LATÃO, DE 20 MM X 1/2", JUNTA SOLDÁVEL PARA ATENDER AOS TUBOS DA NBR 5648 DA ABNT | un. | 1 | 3.34 | 3.34
1.272 | TE 90 GRAUS PVC SOLDÁVEL E COM BUCHA DE LATÃO, DE 25 MM X 3/4", JUNTA SOLDÁVEL PARA ATENDER AOS TUBOS DA NBR 5648 DA ABNT | un. | 25 | 3.89 | 97.25
1.273 | TE DE REDUÇÃO 90 GRAUS PVC SOLDÁVEL E COM BUCHA DE LATÃO, DE 25 MM X 1/2", JUNTA SOLDÁVEL PARA ATENDER AOS TUBOS DA NBR 5648 DA ABNT | un. | 2 | 3.89 | 7.78
1.274 | TE ESGOTO SECUNDÁRIO PVC BBB JE DN 150 | un. | 61 | 146.82 | 8956.02
1.275 | TE PVC BBB JS DN 25 | un. | 6 | 0.92 | 5.52
1.276 | TE PVC BBB JS DN 32 | un. | 1 | 2.58 | 2.58
1.277 | TE RD PVC BBB JS DN 25 X 20 | un. | 2 | 2.25 | 4.5
1.278 | TE RD PVC BBB JS DN 50 X 25 | un. | 1 | 6.7 | 6.7
1.279 | 'TE SANITARIO PVC EP JE DN 100 X 50 | un. | 1 | 9.96 | 9.96
1.280 | TERMINAL DE VENTILAÇÃO, EM PVC, DN 50 | un. | 1 | 5.16 | 5.16
1.281 | Terminal para aterramento de caixa | pç | 4 | 14.22 | 56.88
1.282 | Terminal para eletroduto flexível DN 50 mm(2") | pç | 20 | 3.58 | 71.6
1.283 | TUBO FLANGEADO COM CIMENTO ALUMINOSO PN10 FoFo DN 80 mm X 0,60 m | pç | 2 | 271.4 | 542.8
1.284 | TUBO FLANGEADO COM CIMENTO ALUMINOSO PN10 FoFo DN 80 mm X 4,64 m | pç | 2 | 1949.17 | 3898.34
1.285 | TUBO FLANGEADO COM CIMENTO ALUMINOSO PN10 FoFo DN 100 mm X 0,60 m | pç | 2 | 397.64 | 795.28
1.286 | TUBO FLANGEADO COM CIMENTO ALUMINOSO PN10 FoFo DN 100 mm X 4,63 m | pç | 2 | 3068.42 | 6136.84
1.287 | TUBO FLANGEADO COM CIMENTO ALUMINOSO PN10 FoFo DN 150 mm X 0,50 m | pç | 1 | 335.12 | 335.12
1.288 | TUBO FLANGEADO COM CIMENTO ALUMINOSO PN10 FoFo DN 150 mm X 0,60 m | pç | 2 | 872.25 | 1744.5
1.289 | TUBO FLANGEADO COM CIMENTO ALUMINOSO PN10 FoFo DN 150 mm X 1,10 m | pç | 1 | 929.37 | 929.37
1.290 | TUBO FLANGEADO COM CIMENTO ALUMINOSO PN10 FoFo DN 150 mm X 1,40 m | pç | 2 | 1182.83 | 2365.66
1.291 | TUBO FLANGEADO COM CIMENTO ALUMINOSO PN10 FoFo DN 150 mm X 0,75 m | pç | 2 | 633.66 | 1267.32
1.292 | TUBO FLANGE E PONTA PN10 COM CIMENTO ALUMINOSO FoFo DN 100 mm X 3,60 m | pç | 1 | 1472.64 | 1472.64
1.293 | TUBO FLANGE E PONTA PN10 COM CIMENTO ALUMINOSO FoFo DN 150 mm X 0,30 m | pç | 1 | 337.48 | 337.48
1.294 | TUBO FLANGE E PONTA PN10 COM CIMENTO ALUMINOSO FoFo DN 150 mm X 1,50 m | pç | 1 | 1687.4 | 1687.4
1.295 | TUBO FLANGE E PONTA PN10 COM CIMENTO ALUMINOSO FoFo DN 200 mm X 0,30 m | pç | 1 | 404.98 | 404.98
1.296 | TUBO FLANGE E PONTA PN10 COM CIMENTO ALUMINOSO FoFo DN 80 mm X 1,70 m | pç | 1 | 826.47 | 826.47
1.297 | TUBO COM CIMENTO ALUMINOSO K7 JGS PB FoFo DN 100 15,200 kg | m | 44 | 422.44 | 18587.36
1.298 | TUBO COM CIMENTO ALUMINOSO K9 JGS PB FoFo DN 80 14,500 kg | m | 13 | 354 | 4602
1.299 | TOCO FLANGEADO PN10 FoFo L = 0,25m DN 100 14,000Kg | pç | 1 | 284.88 | 284.88
1.300 | TOCO FLANGEADO PN10 FoFo L = 0,25m DN 80 11,500Kg | pç | 1 | 227.9 | 227.9
1.301 | TOCO FLANGEADO PN10 FoFo L = 0,25m DN 150 24,000 kg | pç | 1 | 566.4 | 566.4
1.302 | Torneira de pressão cromada, acabamento simples, acionamento por borboleta, classe de pressão 125 PSI, curta e com canopla, diâmetro 1/2" | un. | 31 | 36.81 | 1141.11
1.303 | Torneira em bronze com adaptador de mangueira - 1/2" | un. | 3 | 27.36 | 82.08
1.304 | TUBO DE DESCARGA DN 40 | un. | 1 | 6.43 | 6.43
1.305 | Tubo de ferro fundido dúctil centrifulgado com flange e ponta, fabricado conforme NBR 7560 da ABNT - pressão de trabalho 10/16kgf/cm² - PN-10/16 - TFP10/16, DN 150 L = 2,65 m | un. | 1 | 1897.63 | 1897.63
1.306 | Tubo de PVC classe A, ponta e bolsa, para esgoto predial, diâmetro 40 mm, fabricado conforme NBR 5688 da ABNT | m | 6 | 2.9 | 17.4
1.307 | Tubo de PVC PB classe 15 JS DN 20 de 25 mm, fabricado conforme NBR 5648 da ABNT | m | 648 | 1.93 | 1250.64
1.308 | Tubo de PVC PB classe 15 JS DN15 DE 20 mm, fabricado conforme NBR 5648 DA ABNT | m | 12 | 1.91 | 22.92
1.309 | Tubo PVC classe A, ponta e bolsa, para esgoto predial, diâmetro 100 mmm, fabricado conforme NBR 5688 da ABNT | m | 6 | 8.48 | 50.88
1.310 | Tubo PVC classe A, ponta e bolsa, para esgoto predial, diâmetro 50 mmm, fabricado conforme NBR 5688 da ABNT | m | 12 | 7.01 | 84.12
1.311 | VÁLVULA DE DESCARGA AUTOMÁTICA, ACABAMENTO CROMADO E LISA, DIÂMETRO = 1.1/2" | un. | 1 | 171.1 | 171.1
1.312 | Válvulas de ferro fundido para limpeza a serem acopladas as bombas para suspensão de sedimentos | un. | 6 | 5700 | 34200
1.313 | VALVULA FLAP FoFo PN 10 DN 200 | pç | 1 | 2183 | 2183
1.314 | VALVULA FLAP FoFo PN 10 DN 150 | pç | 1 | 1035.68 | 1035.68
1.315 | VALVULA RETENÇÃO FoFo C/ FLANGES PN 10 DN 100 | pç | 5 | 1031.91 | 5159.55
1.316 | VALVULA RETENÇÃO FoFo C/ FLANGES PN 10 DN 150 | pç | 2 | 1306.44 | 2612.88
1.317 | VALVULA RETENÇÃO FoFo C/ FLANGES PN 10 DN 75 | pç | 2 | 1031.91 | 2063.82
1.318 | Vaso sanitário branco | un. | 1 | 95.59 | 95.59
1.319 | VED. P/ SAIDA DE VASO SANITARIO DN 100 | un. | 1 | 6.49 | 6.49
1.320 | VENTOSA TRIPLICE FUNCAO FoFo PN 10 DN 50 MM | un. | 2 | 85.5 | 171
1.321 | Vergalhão aço ,rosca total DN 1/4", peça de 3 m | pç | 2 | 5.72 | 11.44
1.322 | JUNÇÃO FLANGEADO PN10 FoFo DN 100 X 100 21,000 kg | PÇ | 2 | 684.4 | 1368.8
1.323 | JUNÇÃO FLANGEADO PN10 FoFo DN 150 X 150 36,000 kg | pç | 2 | 967.6 | 1935.2
1.324 | JUNÇÃO FLANGEADO PN10 FoFo DN 80 X 80 17,200 kg | pç | 2 | 401.2 | 802.4
| TOTAL DE FORNECIMENTO |  |  |  | 697702.39
| TOTAL GERAL (SERVIÇOS+FORNECIMENTOS) |  |  |  | 6771148.45