## Resumo serv e forn _ AT
QUADRO RESUMO DE PLANILHAS ESTIMATIVAS DE CUSTOS DE SERVIÇOS E FORNECIMENTOS
ITEM | DESCRIÇÃO | UNID. | QUANT. | VALOR ( R$ )
|  |  |  | UNITÁRIO | TOTAL
1 | Instalação, Mobilização e Desmobilização
1.1 | Instalação:
1.1.1 | Aquisição de Móveis, Máquinas e Equipamentos de Escritório | mês | 12 | 1707.08 | 20484.91
1.1.2 | Aquisição de Ferramental, instrumentação e equipamentos de oficina | mês | 12 | 3109.27 | 37311.18
1.2 | Mobilização: | mês | 12 | 481.63 | 5779.61
1.3 | Desmobilização: | mês | 12 | 120.41 | 1444.9
SUB TOTAL |  |  |  |  | 65020.6
2 | Custos Indiretos
2.1 | Administração Local | mês | 12 | 66309.52 | 795714.25
SUB TOTAL |  |  |  |  | 795714.25
3 | Administração
3.1. | Administração (Mão-de-Obra) | Mês | 12 | 57542.51 | 690510.09
3.2 | Materiais de Consumo | Mês | 12 | 2332.09 | 27985.03
SUB TOTAL |  |  |  |  | 718495.12
4 | Operação (mão de obra) |  |  |  | 0
4.1 | Estação de Bombas EB-1, adutoras e canais CP-1 | Mês | 12 | 7850.75 | 94209
4.2 | Estação de Bombas EB-2, adutoras e canais CP-2 | Mês | 12 | 7850.75 | 94209
4.3 | Estação de Bombas EB-3 e adutoras | Mês | 12 | 7850.75 | 94209
4.4 | Setor 01, EBP-01 | Mês | 12 | 8543.46 | 102521.52
4.5 | Setor 02, EBP-02 | Mês | 12 | 8543.46 | 102521.52
4.6 | Setor 03, EBP-03 | Mês | 12 | 8543.46 | 102521.52
4.7 | Setor 04, EBP-04 | Mês | 12 | 8543.46 | 102521.52
4.8 | Setor 05, EBP-05 | Mês | 12 | 8543.46 | 102521.52
4.9 | Setor 06, EBP-06 | Mês | 12 | 8543.46 | 102521.52
4.10 | Setor 07, EBP-07 | Mês | 12 | 8543.46 | 102521.52
4.11 | Setor 08, EBP-08 | Mês | 12 | 8543.46 | 102521.52
4.12 | Setor 09, EBP-09 | Mês | 12 | 8543.46 | 102521.52
4.13 | Setor 10, EBP-10 | Mês | 12 | 8543.46 | 102521.52
4.14 | Setor 11, EBP-11 | Mês | 12 | 8543.46 | 102521.52
4.15 | Setor 12, EBP-12 | Mês | 12 | 8543.46 | 102521.52
4.16 | Setor 13, EBP-13 | Mês | 12 | 8543.46 | 102521.52
4.17 | Setor 14, EBP-14 | Mês | 12 | 8543.46 | 102521.52
4.18 | Setor 15, EBP-15 | Mês | 12 | 8543.46 | 102521.52
4.19 | Setor 16, EBP-16 | Mês | 12 | 8543.46 | 102521.52
4.20 | Setor 17, EBP-17 | Mês | 12 | 8543.46 | 102521.52
4.21 | Setor 18, EBP-18 | Mês | 12 | 8543.46 | 102521.52
4.22 | Setor 19, EBP-19 | Mês | 12 | 8543.46 | 102521.52
4.23 | Setor 20, EBP-20 | Mês | 12 | 8543.46 | 102521.52
4.24 | Setor 21, EBP-21 | Mês | 12 | 8543.46 | 102521.52
4.25 | Setor 22, EBP-22 | Mês | 12 | 8543.46 | 102521.52
4.26 | Setor 23, EBP-23 | Mês | 12 | 8543.46 | 102521.52
4.27 | Setor 24, EBP-24 | Mês | 12 | 8543.46 | 102521.52
4.28 | Setor 25, EBP-25 | Mês | 12 | 8543.46 | 102521.52
4.29 | Setor 26, EBP-26 | Mês | 12 | 8543.46 | 102521.52
4.30 | Setor 27, EBP-27 | Mês | 12 | 8543.46 | 102521.52
4.31 | Setor 28, EBP-28 | Mês | 12 | 8543.46 | 102521.52
4.32 | Setor 29, EBP-29 | Mês | 12 | 8543.46 | 102521.52
4.33 | Setor 30, EBP-30 | Mês | 12 | 8543.46 | 102521.52
4.34 | Setor 31, EBP-31 | Mês | 12 | 8543.46 | 102521.52
4.35 | Setor 32, EBP-32 | Mês | 12 | 8543.46 | 102521.52
4.36 | Setor 33, EBP-33 | Mês | 12 | 8543.46 | 102521.52
4.37 | Setor 34, EBP-34 | Mês | 12 | 8543.46 | 102521.52
SUB TOTAL |  |  |  |  | 3768358.68
5 | Manutenção (mão de obra)
5.1 | Estação de Bombas EB-1, adutoras e canais CP-1 | Mês | 12 | 1916.06 | 22992.72
5.2 | Estação de Bombas EB-2, adutoras e canais CP-2 | Mês | 12 | 1916.06 | 22992.72
5.3 | Estação de Bombas EB-3 e adutoras | Mês | 12 | 1916.06 | 22992.72
5.4 | Setor 01, EBP-01 | Mês | 12 | 1916.06 | 22992.72
5.5 | Setor 02, EBP-02 | Mês | 12 | 1916.06 | 22992.72
5.6 | Setor 03, EBP-03 | Mês | 12 | 1916.06 | 22992.72
5.7 | Setor 04, EBP-04 | Mês | 12 | 1916.06 | 22992.72
5.8 | Setor 05, EBP-05 | Mês | 12 | 1916.06 | 22992.72
5.9 | Setor 06, EBP-06 | Mês | 12 | 1916.06 | 22992.72
5.10 | Setor 07, EBP-07 | Mês | 12 | 1916.06 | 22992.72
5.11 | Setor 08, EBP-08 | Mês | 12 | 1916.06 | 22992.72
5.12 | Setor 09, EBP-09 | Mês | 12 | 1916.06 | 22992.72
5.13 | Setor 10, EBP-10 | Mês | 12 | 1916.06 | 22992.72
5.14 | Setor 11, EBP-11 | Mês | 12 | 1916.06 | 22992.72
5.15 | Setor 12, EBP-12 | Mês | 12 | 1916.06 | 22992.72
5.16 | Setor 13, EBP-13 | Mês | 12 | 1916.06 | 22992.72
5.17 | Setor 14, EBP-14 | Mês | 12 | 1916.06 | 22992.72
5.18 | Setor 15, EBP-15 | Mês | 12 | 1916.06 | 22992.72
5.19 | Setor 16, EBP-16 | Mês | 12 | 1916.06 | 22992.72
5.20 | Setor 17, EBP-17 | Mês | 12 | 1916.06 | 22992.72
5.21 | Setor 18, EBP-18 | Mês | 12 | 1916.06 | 22992.72
5.22 | Setor 19, EBP-19 | Mês | 12 | 1916.06 | 22992.72
5.23 | Setor 20, EBP-20 | Mês | 12 | 1916.06 | 22992.72
5.24 | Setor 21, EBP-21 | Mês | 12 | 1916.06 | 22992.72
5.25 | Setor 22, EBP-22 | Mês | 12 | 1916.06 | 22992.72
5.26 | Setor 23, EBP-23 | Mês | 12 | 1916.06 | 22992.72
5.27 | Setor 24, EBP-24 | Mês | 12 | 1916.06 | 22992.72
5.28 | Setor 25, EBP-25 | Mês | 12 | 1916.06 | 22992.72
5.29 | Setor 26, EBP-26 | Mês | 12 | 1916.06 | 22992.72
5.30 | Setor 27, EBP-27 | Mês | 12 | 1916.06 | 22992.72
5.31 | Setor 28, EBP-28 | Mês | 12 | 1916.06 | 22992.72
5.32 | Setor 29, EBP-29 | Mês | 12 | 1916.06 | 22992.72
5.33 | Setor 30, EBP-30 | Mês | 12 | 1916.06 | 22992.72
5.34 | Setor 31, EBP-31 | Mês | 12 | 1916.06 | 22992.72
5.35 | Setor 32, EBP-32 | Mês | 12 | 1916.06 | 22992.72
5.36 | Setor 33, EBP-33 | Mês | 12 | 1916.06 | 22992.72
5.37 | Setor 34, EBP-34 | Mês | 12 | 1916.06 | 22992.72
SUB TOTAL |  |  |  |  | 850730.64
6 | Manutenção civil de prédios - escritórios, oficinas e estações de bombeamento: pintura e conservação | Mês | 12 | 21867.28 | 262407.32
7 | Manutenção de móveis, máquinas e equipamentos de escritório ( remanecentes do contrato vigente): | Mês | 12 | 553.43 | 6641.17
8 | Manutenção de ferramental, instrumentação e equipamentos de oficina(remanescentes do contrato vigente): | Mês | 12 | 775.64 | 9307.69
9 | Manutenção de Subestações das EBP's e EB's | Mês | 12 | 14480.05 | 173760.6
10 | Manutenção de canais e reservatórios | Mês | 12 | 51295.78 | 615549.32
11 | Manutenção de adutoras | Mês | 12 | 41952 | 41952
12 | Manutenção das estradas de acesso as estruturas hidráulicas | Mês | 12 | 9173.53 | 110082.36
13 | Manutenção da rede de drenagem | Mês | 12 | 133039.83 | 1596478.01
SUB TOTAL |  |  |  |  | 2816178.47
14 | Fornecimentos
14.1 | Veículos, Motocicletas e Máquinas
14.1.1 | Veículo (hach) 05 passageiros (referente a 02 unidades) | mês | 24 | 2482.73 | 59585.52
14.1.2 | Veículo Utilitário Pick-up, 0,5 t (referente a 04 unidades) | mês | 48 | 2725.73 | 130835.04
14.1.3 | Veículo Utilitário Pick-up, 1,0 t (referente a 04 unidades) | mês | 48 | 4558.76 | 218820.48
14.1.4 | Veículo Caminhão Guindaste, 4,0 t (referente a 01 unidade) | mês | 12 | 6756.03 | 81072.36
14.1.5 | Motocicleta tipo cross, 150cc (referente a 15 unidades) | mês | 180 | 1153.46 | 207622.8
14.1.6 | Máquina retroescavadeira (referente a 01 unidade) | mês | 12 | 15224.68 | 182696.16
SUB TOTAL |  |  |  |  | 880632.36
15 | Peças de Reposição e Materiais | mês | 12 | 60386.21 | 724634.57
SUB TOTAL |  |  |  |  | 724634.57
16 | TOTAL |  |  |  | 10619764.69

## Instalação
1.0 PLANILHA DE ESTIMATIVA DE CUSTO ANUAL DE INSTALAÇÃO, MOBILIZAÇÃO E DESMOBILIZAÇÃO
PREÇOS DE REFERÊNCIA
RESUMO
1.1 - INSTALAÇÃO
1.1.1 | Aquisição de Móveis, Máquinas e Equipamentos de Escritório: | 20484.91
1.1.2 | Aquisição de Ferramental, instrumentação e equipamentos de oficina: | 37311.18
| TOTAL INSTALAÇÃO | 57796.09
1.2 | MOBILIZAÇÃO - Considerou-se 10% do valor da instalação | 5779.61
1.3 | DESMOBILIZAÇÃO -Considerou-se 2,5% do valor da instalação | 1444.9
| TOTAL | 65020.6
1) O valor total da Instalação, para os sub-itens 1.1.1 e 1.1.2, está estimado em ser amortizado em 05(cinco) anos. Caso o Contrato se encerre em prazo inferior, o valor será atualizado para o novo prazo.
2) A taxa de recuperação do capital investido foi considerado de 12% ao ano;
3) Estes bens serão de propriedade da CONTRATANTE ao término do CONTRATO.

## AquisiçãoMóveis Escritório -AT
1.1.2. PLANILHA DE ESTIMATIVA DE CUSTO DE AQUISIÇÃO DE MÓVEIS, MÁQUINAS E EQUIPAMENTOS DE ESCRITÓRIO
Item | DESCRIÇÃO | QUANT. | VALOR | VALOR | Prazo de Amortização (anos) | RECUP. CAP.
|  |  | UNIT. (R$) | TOTAL (R$) |  | ANUAL A 12%
1 | Aparelho de DVD | 1 | 117.77 | 117.77 | 5 | 32.67 | 89.2685 | 107.12
2 | Aparelho fax | 1 | 719.88 | 719.88 | 5 | 199.7 | 545.6618 | 654.79
3 | Armário de aço guarda volume de 01 porta | 10 | 415.82 | 4158.2 | 5 | 1153.53 | 315.1874 | 378.22
4 | Armário de aço para arquivo com 2 portas 1,70 x 0,90 x 0,35 m | 2 | 588.87 | 1177.74 | 5 | 326.72 | 446.3576 | 535.63
5 | Arquivo de pasta suspensa 4 gavetas de aço | 2 | 582.87 | 1165.74 | 5 | 323.39 | 441.8096 | 530.17
6 | Bebedouro para suporte garrafão 20 litros | 3 | 443.46 | 1330.38 | 5 | 369.06 | 336.1382 | 403.37
7 | Cadeira de aço para escritório | 20 | 102.16 | 2043.2 | 5 | 566.8 | 77.4363 | 92.92
8 | Cadeira escolar (carteira), com apoio para caderno | 10 | 117.77 | 1177.7 | 5 | 326.71 | 89.2685 | 107.12
9 | Central telefônica para 16 ramais | 1 | 1294.97 | 1294.97 | 5 | 359.24 | 981.5743 | 1177.89
10 | Data SHOW | 1 | 3365.04 | 3365.04 | 5 | 933.49 | 2550.6667 | 3060.8
11 | Encadernadora/guilhotina | 1 | 641.76 | 641.76 | 5 | 178.03 | 486.4477 | 583.74
12 | Estante metálica com 06 prateleiras | 35 | 144.21 | 5047.35 | 5 | 1400.18 | 109.3097 | 131.17
13 | Geladeira 280 l - eficiência A | 1 | 1199.4 | 1199.4 | 5 | 332.73 | 909.1332 | 1090.96
14 | Impressora jato de tinta (especificar) | 2 | 312.47 | 624.94 | 5 | 173.36 | 236.8491 | 284.22
15 | Impressora laser com no mínimo 10ppm, resolução de 600 x 600 dpi, bandeja com capacidade para até 250 folhas de papel A4, e todos os acessórios e materiais de consumo necessários | 1 | 552.83 | 552.83 | 5 | 153.36 | 419.0396 | 502.85
16 | Impressora Multifuncional Laser | 1 | 1177.76 | 1177.76 | 5 | 326.72 | 892.7303 | 1071.28
17 | Kit de ferramentas para informática | 1 | 150.22 | 150.22 | 5 | 41.67 | 113.8653 | 136.64
18 | Máquina copiadora para papel tamanho ofício / A4 | 1 | 2483.97 | 2483.97 | 5 | 689.08 | 1882.8244 | 2259.39
19 | Máquina Digital - 7.0 Mpixels - Cartão de memória de 1GB - Carregador com pilhas - bolsa | 1 | 552.83 | 552.83 | 5 | 153.36 | 419.0396 | 502.85
20 | Máquina eletrônica calculadora de mesa | 3 | 69.71 | 209.13 | 5 | 58.01 | 52.8395 | 63.41
21 | Mesa de aço com 2 gavetas | 10 | 378.57 | 3785.7 | 5 | 1050.19 | 286.9523 | 344.34
22 | Mesa de aço com 3 gaveta | 3 | 421.11 | 1263.33 | 5 | 350.46 | 319.1972 | 383.04
23 | Mesa para 8(oito) cadeiras | 2 | 621.33 | 1242.66 | 5 | 344.73 | 470.9619 | 565.15
24 | Mesa para microcomputador | 2 | 179.07 | 358.14 | 5 | 99.35 | 135.7333 | 162.88
25 | Microcomputador desktop, INTEL CORE2 DUO XP 2.2 GHZ, gabinete torre 4 baias ATX com fonte 450 W, placa-mãe on board, com som, vídeo 128 MB, fax-modem e de rede 10/100, 4GB de RAM, HD de 160 GB, gravador de DVD-RW light scribe, kit multimídia, monitor de 1 | 5 | 3365.03 | 16825.15 | 5 | 4667.46 | 2550.6591 | 3060.79
26 | Notebook (laptop) INTEL CORE2 DUO T - 5500 – 2GB – HD 120GB – Fax/Modem 56kbps – Gravador DVD-RW - light scribe, mínimo 3 USB, placa rede wi-fi, cam 1,2MP ou superior, Monitor 15,4" - | 2 | 3485.21 | 6970.42 | 5 | 1933.66 | 2641.7543 | 3170.11
27 | Pen Drive - 4GB | 5 | 93.74 | 468.7 | 5 | 130.02 | 71.054 | 85.26
28 | Split 12.000 BTU/h - Frio | 1 | 1901.25 | 1901.25 | 5 | 527.43 | 1441.1285 | 1729.35
29 | Split 9.000 BTU/h - Frio | 6 | 1802.7 | 10816.2 | 5 | 3000.52 | 1366.4286 | 1639.71
30 | Televisor 29" Tela Plana | 1 | 1021.16 | 1021.16 | 5 | 283.28 | 774.0291 | 928.83
TOTAL |  |  |  | 73843.52 |  | 20484.91
Observação:
1) O valor total está estimado em ser amortizado em 05(cinco) anos. Caso o Contrato se encerre em prazo inferior, o valor será atualizado para o novo prazo.
2) A taxa de recuperação do capital investido foi considerado de 12% ao ano;
3) Estes bens serão de propriedade da CONTRATANTE ao término do CONTRATO.

## aquisição de ferramental-AT
1.1.3.PLANILHA ESTIMATIVA DE CUSTO PARA AQUISIÇÃO, FERRAMENTAL, INSTRUMENTAÇÃO E EQUIPAMENTOS DE OFICINA
Item | Descrição | Quant | Preço Unit. | Preço Total | Prazo de Amortização (anos) | Rec. Cap. Anual 12%
1 | Aferidor de manômetro de 0 a 150 bar | 1 | 3299.96 | 3299.96 | 5 | 915.44
2 | Alicate de corte diagonal | 5 | 71.08 | 355.4 | 5 | 98.59
3 | Alicate para anéis externo pontas retas | 3 | 87.89 | 263.67 | 5 | 73.14
4 | Alicate para anéis externos ponta curva 90° | 3 | 80.25 | 240.75 | 5 | 66.79
5 | Alicate para aneis INT | 5 | 87.89 | 439.45 | 5 | 121.91
6 | Alicate prensa terminal (0,5-6mm) | 5 | 94.19 | 470.95 | 5 | 130.65
7 | Alicate Pressão | 5 | 65 | 325 | 5 | 90.16
8 | Alicate universal com isolação 1000v | 5 | 41.36 | 206.8 | 5 | 57.37
9 | Arco de serra para metais | 5 | 24.18 | 120.9 | 5 | 33.54
10 | Bomba com motor a gasolina - 5,5 hp | 2 | 1425.58 | 2851.16 | 5 | 790.94
11 | Bomba de graxa 5kg | 1 | 1262.79 | 1262.79 | 5 | 350.31
12 | Cadeado 30mm | 5 | 23.5 | 117.5 | 5 | 32.6
13 | Cadeado 40mm | 5 | 25.5 | 127.5 | 5 | 35.37
14 | Canivete sem ponta | 5 | 15 | 75 | 5 | 20.81
15 | Chave ajustável n.º 08 | 5 | 46.04 | 230.2 | 5 | 63.86
16 | Chave combinada 1" x 5/16" | 5 | 82.52 | 412.6 | 5 | 114.46
17 | Chave combinada n.º 06 | 5 | 11.09 | 55.45 | 5 | 15.38
18 | Chave combinada n.º 07 | 5 | 11.61 | 58.05 | 5 | 16.1
19 | Chave combinada n.º 08 | 5 | 12.9 | 64.5 | 5 | 17.89
20 | Chave combinada n.º 09 | 5 | 12.9 | 64.5 | 5 | 17.89
21 | Chave combinada n.º 10 | 5 | 14.19 | 70.95 | 5 | 19.68
22 | Chave combinada n.º 11 | 5 | 14.44 | 72.2 | 5 | 20.03
23 | Chave combinada n.º 12 | 5 | 15.73 | 78.65 | 5 | 21.82
24 | Chave combinada n.º 13 | 5 | 16.77 | 83.85 | 5 | 23.26
25 | Chave combinada n.º 14 | 5 | 16.77 | 83.85 | 5 | 23.26
26 | Chave combinada n.º 15 | 5 | 19.35 | 96.75 | 5 | 26.84
27 | Chave combinada n.º 15/16 | 5 | 38.7 | 193.5 | 5 | 53.68
28 | Chave combinada n.º 16 | 5 | 20.12 | 100.6 | 5 | 27.91
29 | Chave combinada n.º 17 | 5 | 22.44 | 112.2 | 5 | 31.13
30 | Chave combinada n.º 18 | 5 | 22.44 | 112.2 | 5 | 31.13
31 | Chave combinada n.º 19 | 5 | 28.38 | 141.9 | 5 | 39.36
32 | Chave combinada n.º 20 | 5 | 29.67 | 148.35 | 5 | 41.15
33 | Chave combinada n.º 23 | 5 | 36.12 | 180.6 | 5 | 50.1
34 | Chave combinada n.º 24 | 5 | 38.7 | 193.5 | 5 | 53.68
35 | Chave combinada n.º 28 | 5 | 61.92 | 309.6 | 5 | 85.89
36 | Chave combinada n.º 30 | 5 | 74.56 | 372.8 | 5 | 103.42
37 | Chave combinada n.º 32 | 5 | 77.4 | 387 | 5 | 107.36
38 | Chave combinada n.º 36 | 5 | 201.27 | 1006.35 | 5 | 279.17
39 | Chave combinada n.º 5/16 | 5 | 1032 | 5160 | 5 | 1431.43
40 | Chave cruzada 8x150 | 5 | 12 | 60 | 5 | 16.64
41 | Chave de boca 3/4 x 25/32 | 5 | 6.48 | 32.4 | 5 | 8.99
42 | Chave de boca 5/16 x 1/4 | 5 | 3 | 15 | 5 | 4.16
43 | Chave de fenda 1/4x10 | 5 | 12.6 | 63 | 5 | 17.48
44 | Chave de fenda 1/8x3 | 5 | 4.8 | 24 | 5 | 6.66
45 | Chave de fenda 3/16x6 | 5 | 8.6 | 43 | 5 | 11.93
46 | Chave de fenda 3/8x10 | 5 | 16.8 | 84 | 5 | 23.3
47 | Chave de fenda 8x150 | 5 | 12 | 60 | 5 | 16.64
48 | Chave de fenda cruzada (Philips) 1/4x1 1/2 | 5 | 7.2 | 36 | 5 | 9.99
49 | Chave de fenda tipo toco 1/4x1 1/2 | 5 | 6.96 | 34.8 | 5 | 9.65
50 | Chave grifo n.º 18 | 3 | 135.6 | 406.8 | 5 | 112.85
51 | Chave hexagonal (Allen) n.º 03 | 5 | 2.43 | 12.15 | 5 | 3.37
52 | Chave hexagonal (Allen) n.º 04 | 5 | 2.4 | 12 | 5 | 3.33
53 | Chave hexagonal (Allen) n.º 05 | 5 | 2.4 | 12 | 5 | 3.33
54 | Chave hexagonal (Allen) n.º 06 | 5 | 2.76 | 13.8 | 5 | 3.83
55 | Chave hexagonal (Allen) n.º 07 | 5 | 3.24 | 16.2 | 5 | 4.49
56 | Chave hexagonal (Allen) n.º 08 | 5 | 4.2 | 21 | 5 | 5.83
57 | Chave hexagonal (Allen) n.º 09 | 5 | 5.16 | 25.8 | 5 | 7.16
58 | Chave hexagonal (Allen) n.º 10 | 5 | 6.24 | 31.2 | 5 | 8.66
59 | Chave hexagonal (Allen) n.º 11 | 5 | 8.4 | 42 | 5 | 11.65
60 | Chave hexagonal (Allen) n.º 12 | 5 | 14.4 | 72 | 5 | 19.97
61 | Chave hexagonal (Allen) n.º 13 | 5 | 14.4 | 72 | 5 | 19.97
62 | Chave hexagonal (Allen) n.º 14 | 5 | 19.2 | 96 | 5 | 26.63
63 | Chave hexagonal (Allen) n.º 15 | 5 | 19.2 | 96 | 5 | 26.63
64 | Chave hexagonal (Allen) n.º 16 | 5 | 24.96 | 124.8 | 5 | 34.62
65 | Chave hexagonal (Allen) n.º 17 | 5 | 29.76 | 148.8 | 5 | 41.28
66 | Chave hexagonal (Allen) n.º 3/8 | 5 | 5.76 | 28.8 | 5 | 7.99
67 | Chave hexagonal (Allen) n.º 5/16 | 5 | 3.6 | 18 | 5 | 4.99
68 | Chave hexagonal (Allen) n.º 5/8 | 5 | 25.56 | 127.8 | 5 | 35.45
69 | Chave hexagonal (Allen) n.º 7/16 | 5 | 6.84 | 34.2 | 5 | 9.49
70 | Chave hexagonal (Allen) n.º 7/32 | 5 | 3.6 | 18 | 5 | 4.99
71 | Chave L 13 | 5 | 15.6 | 78 | 5 | 21.64
72 | Chave Philips | 5 | 7.92 | 39.6 | 5 | 10.99
73 | Chave soquete tipo canhão 1/2 | 5 | 27.48 | 137.4 | 5 | 38.12
74 | Chave soquete tipo canhão 1/4 | 5 | 23.4 | 117 | 5 | 32.46
75 | Chave soquete tipo canhão 11/32 | 5 | 23.64 | 118.2 | 5 | 32.79
76 | Chave soquete tipo canhão 3/8 | 5 | 24 | 120 | 5 | 33.29
77 | Chave soquete tipo canhão 7/16 | 5 | 27 | 135 | 5 | 37.45
78 | Chave soquete tipo canhão 9/16 | 5 | 38.4 | 192 | 5 | 53.26
79 | Chave tipo biela 13mm | 5 | 15.6 | 78 | 5 | 21.64
80 | Chave tipo biela 17mm | 5 | 18 | 90 | 5 | 24.97
81 | Chave tipo biela 19mm | 5 | 19.2 | 96 | 5 | 26.63
82 | Compactador manual a gasolina sapata de 460 x 520mm - 4hp | 1 | 9827.87 | 9827.87 | 5 | 2726.35
83 | Compressor de ar de 100 l, - 10 Kgf / cm² | 1 | 3791.95 | 3791.95 | 5 | 1051.92
84 | Década resistiva com passo de 01 ohm | 1 | 1589.52 | 1589.52 | 5 | 440.95
85 | Eletrodo de CuSO4 (Proteção Catódica) | 1 | 135.41 | 135.41 | 5 | 37.56
86 | Escada metálica de 05 degraus | 3 | 79.2 | 237.6 | 5 | 65.91
87 | Escada metálica de 07 degraus | 6 | 89.02 | 534.12 | 5 | 148.17
88 | Escova de aço com cabo | 3 | 3 | 9 | 5 | 2.5
89 | Espátula n.º 38A-23 | 5 | 18.24 | 91.2 | 5 | 25.3
90 | Estetoscópio Kent | 1 | 76.52 | 76.52 | 5 | 21.23
91 | Ferro de solda 220V | 2 | 49.2 | 98.4 | 5 | 27.3
92 | Fumigador p/ apicultura | 1 | 216.33 | 216.33 | 5 | 60.01
93 | Furadeira Manual 650W 1050-1450 RPM 220V Ø 13mm | 1 | 391.77 | 391.77 | 5 | 108.68
94 | Grupo gerador 220 x 5 KvA | 1 | 3940.14 | 3940.14 | 5 | 1093.03
110 | Guindaste girafa de 3 t para oficina | 1 | 3179.96 | 3179.96 | 5 | 882.15
95 | Kit de aquecimento p/ montagem de rolamentos | 1 | 357.52 | 357.52 | 5 | 99.18
96 | Lima chata paralela murça 6" | 3 | 23.4 | 70.2 | 5 | 19.47
97 | Lima paralela bastarda 6" | 3 | 15 | 45 | 5 | 12.48
98 | Lima redonda murça 6" | 3 | 12.6 | 37.8 | 5 | 10.49
99 | Lixadeira Manual p/ disco de 7" | 1 | 844.79 | 844.79 | 5 | 234.35
100 | Luva de alta tensão (1500V) | 2 | 440.4 | 880.8 | 5 | 244.34
101 | Luva Vaqueta | 5 | 39 | 195 | 5 | 54.09
102 | Mala de ferramenta com 05 gavetas | 5 | 62.4 | 312 | 5 | 86.55
103 | Marreta 1kg | 3 | 46.8 | 140.4 | 5 | 38.95
104 | Martelo de borracha 1kg | 3 | 27 | 81 | 5 | 22.47
105 | Multiteste analógico com sensibilidade 30 K (Vdc) | 1 | 188.38 | 188.38 | 5 | 52.26
106 | Pluviômetro | 20 | 18 | 360 | 5 | 99.87
107 | Punção de centro 3" | 3 | 19.68 | 59.04 | 5 | 16.38
108 | Punho de centro 6" | 3 | 23.16 | 69.48 | 5 | 19.27
109 | Punho saca fusível NH | 3 | 188.39 | 565.17 | 5 | 156.78
111 | Rádio retransmissor (base fixa), fonte, estabilizador, antena, cabo e intalação | 6 | 2289.57 | 13737.42 | 5 | 3810.89
112 | Rádio retransmissor (base móvel) e instalação | 5 | 2289.57 | 11447.85 | 5 | 3175.74
113 | Rádio retransmissor (portátil) com carregador | 9 | 1449.58 | 13046.22 | 5 | 3619.15
114 | Saca pino 03mm | 3 | 12.42 | 37.26 | 5 | 10.34
115 | Saca pino 08mm | 3 | 13.5 | 40.5 | 5 | 11.24
116 | Saca pino 17mm | 3 | 18.36 | 55.08 | 5 | 15.28
117 | Saca pino paralelo 150x4 | 3 | 19.2 | 57.6 | 5 | 15.98
118 | Saca pino paralelo 150x6 | 3 | 25.8 | 77.4 | 5 | 21.47
119 | Saca pino paralelo 150x8 | 3 | 27.6 | 82.8 | 5 | 22.97
120 | Sugador de solda | 2 | 12 | 24 | 5 | 6.66
121 | Talhadeira para eletricista 11mm | 3 | 18.36 | 55.08 | 5 | 15.28
122 | Talhadeira para mecânica | 3 | 50.4 | 151.2 | 5 | 41.94
123 | Termômetro mira laser escala de -20 a 500ºc | 1 | 445.2 | 445.2 | 5 | 123.5
124 | Termovisor Infravermelho com telefhoter | 1 | 38380.79 | 38380.79 | 5 | 10647.2
125 | Tesoura para metais | 3 | 87.6 | 262.8 | 5 | 72.9
126 | Trena 5m | 5 | 9 | 45 | 5 | 12.48
127 | Vara de Manobra de Encaixe - 5 m | 2 | 1262.79 | 2525.58 | 5 | 700.62
128 | Vibrador de concreto com mangote - 25 m | 1 | 2670.62 | 2670.62 | 5 | 740.86
TOTAL |  |  |  | 134498.5 |  | 37311.18
Observação:
1) O valor total está estimado em ser amortizado em 05(cinco) anos. Caso o Contrato se encerre em prazo inferior, o valor será atualizado para o novo prazo.
2) A taxa de recuperação do capital investido foi considerado de 12% ao ano;
3) Estes bens serão de propriedade da CONTRATANTE ao término do CONTRATO.

## ADM Local 1
2.0 PLANILHA ESTIMATIVA DE CUSTOS DE ADMINISTRAÇÃO LOCAL
ITEM | COMPOSIÇÃO | TAXA % | VALOR R$
1 | ADMINISTRAÇÃO LOCAL: | 5.75% | 795714.25
Transporte de pessoal
Mão de Obra
Ferramentas
Medicina e segurança do trabalho
Seguros
Alimentação do pessoal
Veículos e equipamentos
Outros (Materiais diversos, controle tecnológico,
comunicação, energia, etc.)
| TOTAIS | 5.75% | 795714.25

## Adm Local
2.1 PLANILHA ESTIMATIVA DE CUSTOS DE ADMINISTRAÇÃO LOCAL
Mão de Obras
ALUGUEL
Mensalidade
Repuplica para 21 funcionários |  |  |  | 1100
Hotel etc |  |  |  | 1000
Gerente aluguel |  |  |  | 550
Coordenador aluguel |  |  |  | 450
Total |  |  |  | 3100
EQUIPAMENTOS / MÊS
Observar nota abaixo
EQUIPAMENTOS SEGURANÇA COLETIVO / MÊS
FITA ZEBRADA ( ROLO 200m ) | 5 | 0 | 30 | 0
TELA P/SINALIZAÇÃO TAPUME 50,00m | 120 | 0 | 30 | 0
TOTAL PARA FUNCIONÁRIOS / MÊS |  |  |  | 0
FERRAMENTAS / MÊS
TOTAL PARA FUNCIONÁRIOS / MÊS |  | 0 | 3.2 | 0
ALIMENTAÇÃO / MÊS | Quant. Pessoas | Dias | Valor
MÊS Convenção adm (Almoço) | 60 | 24 | 5 | 7200
MÊS Convenção operador + vigia (Almoço) | 163 | 30 | 5 | 24450
Café e jantar de Alojados | 21 | 28 | 10 | 5880
CESTAS BÁSICAS / MÊS
TOTAL / MÊS | 0 |  | 40 | 0
ALIMENTAÇÃO MÃO DE OBRA INDIRETA / MÊS
TOTAL / MÊS | 0 | 22 | 10 | 0
Total |  |  |  | 37530
Viagem | Quant. Pessoas | Viagem | Valor | Total
TOTAL / MÊS | 10 | 1 | 120 | 1200
DESCRIÇÃO | VALOR | QUANT. |  | TOTAL
RESIDÊNCIA | 0 |  |  | 0
ÁGUA |  | 0 |  | 100
LUZ |  | 0 |  | 1200
TELEFONE |  | 0 |  | 900
INTERNET |  |  |  | 400
Locação veículo + Segurança |  |  |  | 6000
TOTAL |  |  |  | 8600
EXAMES ADMISSIONAIS / DEMISSIONAIS / MÊS
TOTAL / MÊS | Quant. |  | Valor ano | V. Mês
10 CELULARES / MÊS | QUANT. | APARELHO | CONTA / MÊS | TOTAL
TOTAL / MÊS | 0 | 400 | 150
Valor
| 232 | 25 | 5800 | 483.33
Total Mensal |  |  |  | 50913.33
Total ano |  |  | 12 | 610959.96
BDI |  |  | 30.24% | 795714.25
|  | 5.75% | % da ADM Local s/ venda
Obs: Na convenção coletiva de janeiro 2008 está prevista verba de alimentação de R$ 4,00 para todos os funcioários, adotou-se R$ 5,00; considerando o dissídio coletivo de janeiro de 2009, e tambem a cotação de valores local, claúsula 26ª da convenção coletiva do stealmoaic

## Orçamento Serviços _ AT
3.0 PLANILHA ESTIMATIVA DE CUSTO ANUAL DOS SERVIÇOS
PREÇOS DE REFERÊNCIA
RESUMO
3.1 | Administração | 718495.12
3.1.1 | Mão de Obra | 690510.09
3.1.2 | Materiais de Consumo | 27985.03
3.2 | Operação | 3768358.22
3.3 | Manutenção (eletro-eletrônica, mecânica, hidráulica e civil) | 850732.85
3.4 | Manutenção civil de prédios - escritórios, oficinas e estações de bombeamento: pintura e conservação | 262407.32
3.5 | Manutenção de móveis, máquinas e equipamentos de escritório ( remanecentes do contrato vigente): | 6641.17
3.6 | Manutenção de ferramental, instrumentação e equipamentos de oficina(remanescentes do contrato vigente): | 9307.69
3.7 | Manutenção de Subestações rebaixadoras das Ebs e EBPs | 173760.6
3.8 | Manutenção de canais e Reservatórios | 615549.32
3.9 | Manutenção de adutoras | 41952
3.10 | Manutenção das estradas de acesso as estruturas hidráulicas | 110082.36
3.11 | Manutenção da rede de drenagem | 1596478.01
Obs: Os serviços nos itens 2.3 a 2.8 poderão ser subcontratados.

## Administração
3.1 PLANILHA DE ESTIMATIVA DE CUSTO ANUAL DE MÃO-DE-OBRA DE ADMINISTRAÇÃO:
3.1. 1 - MÃO -DE-OBRA
Item | Atividade/Função | Unidade de Serviço | Nº de Unidades (A) | Custo Fixo de Mão-de-obra de Administração/unidade.ano | [11 empty] | TOTAL ANUAL COM ENCARGOS ) (R$)
|  |  |  | Mão-de-obra/unidade.ano |  |  | Adicionais de periculosidade/insalubridade/noturno (C) | Horas-Extras | [6 empty] | Valor Total (R$) | 75.85%
|  |  |  | Nº Horas | Valor | Valor Total (B) |  | Horas-Extras |  | Valor Unitário (R$) |  | Valor Total (R$) |  | Valor Total (R$) (D) |  | BDI
|  |  |  | Ano/Ud. | Unit. (R$) | (R$) |  | 100% | 70% | 100% | 70% | 100% | 70% |  | (E)=(B+C+D) | 30.24%
1 | Gerente (Agrôn./Mec./Civ./El.) | EBP/EB | 37 | 77.29 | 24.45 | 1889.74 | 0 | 0 | 0 | 24.45 | 17.12 | 0 | 0 | 0 | 1889.74 | 160136.58
2 | Coordenador de Administração | EBP/EB | 37 | 77.29 | 5.75 | 444.42 | 0 | 0 | 0 | 5.75 | 4.03 | 0 | 0 | 0 | 444.42 | 37660.15
3 | Técnico de Seg. do Trabalho | EBP/EB | 37 | 77.29 | 5.16 | 398.82 | 119.65 | 0 | 0 | 5.16 | 3.61 | 0 | 0 | 0 | 518.47 | 43935.15
4 | Auxiliar Administrativo II | EBP/EB | 37 | 154.58 | 3.25 | 502.39 | 0 | 0 | 0 | 3.25 | 2.28 | 0 | 0 | 0 | 502.39 | 42572.53
5 | Almoxarife II | EBP/EB | 37 | 77.29 | 2.51 | 194 | 0 | 0 | 0 | 2.51 | 1.76 | 0 | 0 | 0 | 194 | 16439.56
6 | Auxiliar de Serviços Gerais | EBP/EB | 37 | 154.58 | 2.19 | 338.53 | 0 | 0 | 0 | 2.19 | 1.53 | 0 | 0 | 0 | 338.53 | 28687.03
7 | Inspetor de Vigilância | EB/CANAL | 37 | 77.29 | 4.01 | 309.93 | 0 | 0 | 0 | 4.01 | 2.81 | 0 | 0 | 0 | 309.93 | 26263.47
8 | Motorista | EBP/EB | 37 | 309.16 | 4.21 | 1301.56 | 0 | 15.57 | 0 | 4.21 | 2.95 | 65.55 | 0 | 79.32 | 1380.88 | 117015.78
9 | Vigia | escritóro/RC-3/Centro Adm. | 3 | 11439.65 | 2.19 | 25052.83 | 1461.08 | 1152 | 1152 | 2.19 | 1.53 | 2522.88 | 1762.56 | 5185.38 | 31699.29 | 217799.84
| TOTAL GERAL | [14 empty] | 690510.09
10) Reajuste estimado para Janeiro 2009 |  |  | 7%
OBSERVAÇÃO:
1)Os valores dos custos de mão-de-obra foram aplicados aqueles da tabela salarial do STEALMOAIC-Sindicato dos Trabalhadores em empresas de aceio e conservação e locação de mão-de-obra do estado de Pernambuco, de acordo com a Convenção trabalhista para o período de 1º de janeiro a 31 de dezembro de 2008.
2) Para a atividade dos Inspetores de Irrigação, a área irrigável do Perímetro está agrupada em 9 (nove) sub áreas para efeito de cálculo de mão-de-obra, tendo em vista a melhor distribuição de pessoal e controle das atividades de Operação e Manutenção. Do total previsto dessa mão de obra (14 inspetores),04(quatro) trabalham em regime de 24 horas/dia, destes,02(dois) têm direito a adicional noturno de 20% sobre o valor da hora normal.
3) Foi considerado para cálculo de hora extra percentuais de 5% (do total de horas) a 70% e 2,5% (do total de horas) a 100%.
4) A EB 02 e EB 03 por terem painéis de comando na mesma sala serão operadas simultaneamente por um só operador.
5) Na coluna " Valor Total (R$)" de horas extras (D), está incluso o valor referente ao "repouso renumerado" de 21% do valor total das horas-extras.
6) Sobre os itens 3 e 4 foi aplicado o índice de 30% sobre o valor total da coluna (B) referente a periculosidade.
7) No cálculo de férias, para todas as categorias, não está incluso no custo de encargos sociais, os valores referentes aos encargos sociais dos funcionários feristas. Para cobrir esta situação dos empregados feristas, mantendo o posto de serviço funcionando, foram adicionados mais (1/12), ou seja, 8,33%, sobre o total de horas trabalhadas por empregado;
8) Os cálculos dos valores unitários dos salários da operação foram obtidos da seguinte forma: 1- para as categorias "qualificados"( operadores, inspetores de irrigação , o piso salarial é de R$ 515,78, que, dividindo-se por 220h, é igual a R$ 2,34/h, mais 7% referente ao reajuste estimado para janeiro de 2009 . 2- para as demais categorias da operação foram adotados valores pagos pelo mercado de trabalho.
9)Para o cálculo do número de horas.ano/unidade, por empregado, calculou-se da seguinte forma: 220h/mês x 12meses x 1,0833(para cobrir férias) : nº de unidades de operação. Para o Coordenador de O&M, considerou-se 50% do total de horas para a operação e 50% para manutenção.

## Material de consumo _ AT
3.1.2. PLANILHA ESTIMATIVA DE CUSTO ANUAL DE MATERIAIS DE CONSUMO
Item | Descrição Material | Quant. | Unid. | R$ unit. | R$ total
1 | Açúcar | 104 | kg | 1.01 | 105.04
2 | Água Mineral (20 litros) | 160 | garraf | 7.21 | 1153.6
3 | Água Sanitária 1000 ml | 576 | Unid. | 1.32 | 760.32
4 | Aspiral 12mm | 80 | Unid. | 0.18 | 14.4
5 | Aspiral 7mm | 80 | Unid. | 0.12 | 9.6
6 | Aspiral 9mm | 80 | Unid. | 0.18 | 14.4
7 | Balde 10L | 80 | Unid. | 11.74 | 939.2
8 | Bobina para FAX | 12 | Unid. | 6.88 | 82.56
9 | Café torrado e moído | 26 | kg | 9.57 | 248.82
10 | Caneta esfereográfica Azul | 80 | Unid. | 0.91 | 72.8
11 | Caneta para marcação de CD e DVD | 4 | Unid. | 12 | 48
12 | Capa para encadernação Azul | 100 | Unid. | 0.5 | 50
13 | Capa para encadernação Transparente | 100 | Unid. | 0.5 | 50
14 | Carregador com pilha para maquina digital | 1 | Unid. | 67.2 | 67.2
15 | Cartão de memoria 1Gb p/ máquina digital | 1 | Unid. | 189.59 | 189.59
16 | Cartucho colorido para impressora jato de tinta | 6 | Unid. | 261.78 | 1570.68
17 | Cartucho preto para impressora jato de tinta | 6 | Unid. | 158.94 | 953.64
18 | Cartucho TONER | 6 | Unid. | 335.99 | 2015.94
19 | CD RW | 15 | Unid. | 4.33 | 64.95
20 | Cera líquida 1000 ml | 576 | Unid. | 4.45 | 2563.2
21 | Classificador elástico | 12 | Unid. | 2.98 | 35.76
22 | Clips nº 01 | 6 | cx. | 1.14 | 6.84
23 | Clips nº 02 | 6 | cx. | 1.2 | 7.2
24 | Clips nº 04 | 6 | cx. | 1.2 | 7.2
25 | Clips nº 06 | 6 | cx. | 1.2 | 7.2
26 | Clips nº 08 | 6 | cx. | 1.2 | 7.2
27 | Cola branca 40g | 5 | Unid. | 0.73 | 3.65
28 | Cópias xerográficas | 3000 | Unid. | 0.1 | 300
29 | Copo descartável 200 ml | 4250 | Unid. | 0.04 | 170
30 | Copo descartável 50 ml | 4250 | Unid. | 0.03 | 127.5
31 | Corretivo a base d'agua 18 ml | 5 | Unid. | 1.8 | 9
32 | Desinfetante, bactericida - 500ml | 576 | Unid. | 4.33 | 2494.08
33 | Detergente 500ml | 576 | Unid. | 0.98 | 564.48
34 | DVD - RW | 6 | Unid. | 0.36 | 2.16
35 | Envelope de papel tamanho grande - 40 cm | 75 | Unid. | 0.36 | 27
36 | Envelope de papel tamanho médio - 35 cm | 75 | Unid. | 0.36 | 27
37 | Envelope de papel tamanho pequeno - 30 cm | 75 | Unid. | 0.36 | 27
38 | Estilete | 5 | cx. | 2.76 | 13.8
39 | Estopa tipo trapo | 276 | kg | 12 | 3312
40 | Fita adesiva larga | 5 | Unid. | 4.58 | 22.9
41 | Fita adesiva transparente | 12 | Unid. | 3.01 | 36.12
42 | Fita crepe branca 45 x 50m | 50 | Unid. | 6.25 | 312.5
43 | Grampo 26/6 | 3 | cx. | 2.76 | 8.28
44 | Grampo tipo trilho | 6 | cx. | 6.49 | 38.94
45 | Lápis grafite | 12 | dúzia | 0.84 | 10.08
46 | Livro de ata com 100 páginas numeradas | 12 | Unid. | 9.61 | 115.32
47 | Lustra móveis - 200 ml | 6 | Unid. | 4.32 | 25.92
48 | Marca texto | 5 | Unid. | 4.17 | 20.85
49 | Mina grafite 0,5 mm c 12 unidades | 6 | Unid. | 2.22 | 13.32
50 | Mina grafite 0,7 mm c 12 unidades | 6 | Unid. | 2.22 | 13.32
51 | Mina grafite 0,9 mm c 12 unidades | 6 | Unid. | 3.6 | 21.6
52 | Pacote de lã de aço 60 g | 240 | Unid. | 1.66 | 398.4
53 | Panos de chão | 150 | Unid. | 2.26 | 339
54 | Papel carbono azul com 60 folhas | 1 | cx. | 4.77 | 4.77
55 | Pasta arquivo | 12 | Unid. | 1.69 | 20.28
56 | Pasta suspensa | 35 | Unid. | 0.93 | 32.55
57 | Pastilha sanitária com cestinha | 252 | Unid. | 14.42 | 3633.84
58 | Régua 30 cm | 5 | Unid. | 0.93 | 4.65
59 | Resma papel A4 | 48 | resma | 14.4 | 691.2
60 | Rodo | 80 | Unid. | 20.57 | 1645.6
61 | Rolos de papel higiênico | 1000 | rolo | 0.56 | 560
62 | Sabão em pó 500g | 360 | Unid. | 2.74 | 986.4
63 | Sabonetes 90 g | 576 | Unid. | 1.13 | 650.88
64 | Tinta para carimbo | 5 | Unid. | 2.46 | 12.3
65 | Trapo | 75 | kg. | 3.24 | 243
TOTAL |  |  |  |  | 27985.03

## Operação
4.0 PLANILHA ESTIMATIVA DE CUSTO ANUAL DE MÃO-DE-OBRA DE OPERAÇÃO:
Item | Atividade/Função | Unidade de Serviço | Nº de Unidades (A) | Mão-de-obra/unidade.ano | [11 empty] | TOTAL ANUAL (R$) (F)=(ExA) | TOTAL ANUAL COM ENCARGOS (R$)
|  |  |  | Custo Fixo - CF |  |  |  | Custo Variável - CV | [6 empty] | Valor Total (R$)
|  |  |  | Nº Horas | Valor | Valor Total (B) | Adicionais de periculosidade/insalubridade/ ad.noturno (C) | Horas-Extras | [8 empty] | 75.85%
[8 empty] | Horas-Extras |  | Valor Unitário (R$) |  | Valor Total (R$) |  | Valor Total (R$) (D) |  |  | BDI
|  |  |  | Ano/EB | Unit. (R$) | (R$) |  | 100% | 70% | 100% | 70% | 100% | 70% |  | (E)=(B+C+D) |  | 30.24%
1 | Coordenador de O&M | EBP/EB | 37 | 38.65 | 18.59 | 718.5 | 0 | 0 | 0 | 18.59 | 13.01 | 0 | 0 | 0 | 718.5 | 26584.5 | 60885.69
2 | Técnico Agrícola II | EBP/EB | 37 | 77.29 | 7.46 | 576.58 | 0 | 6 | 12 | 7.46 | 5.22 | 44.76 | 62.64 | 129.95 | 706.53 | 26141.61 | 59871.36
3 | Operador de EBP | EBP | 34 | 11439.65 | 2.51 | 28713.52 | 9840.46 | 528 | 528 | 2.51 | 1.76 | 1325.28 | 929.28 | 2728.02 | 41282 | 1403588 | 3214596.05
4 | Operador EB-1, 2, 3 | EB | 2 | 11439.65 | 2.51 | 28713.52 | 9840.46 | 816 | 816 | 2.51 | 1.76 | 2048.16 | 1436.16 | 4216.03 | 42770.01 | 85540.02 | 195909.78
5 | Inspetor de Irrigação | EBP/CANAL | 9 | 4220.7 | 2.51 | 10593.96 | 272.53 | 0 | 298.67 | 2.51 | 1.76 | 0 | 525.66 | 636.05 | 11502.54 | 103522.86 | 237095.34
| TOTAL GERAL | [15 empty] | 3768358.22
8) Reajuste estimado para Janeiro 2009 |  |  | 7%
OBSERVAÇÃO:
1)Os valores dos custos de mão-de-obra foram aplicados aqueles da tabela salarial do STEALMOAIC-Sindicato dos Trabalhadores em empresas de aceio e conservação e locação de mão-de-obra do estado de Pernambuco, de acordo com a Convenção trabalhista para o período de 1º de janeiro a 31 de dezembro de 2008, Para a função de "técnico" adotou-se como teto os os valores da tabela SINAPI.
2) Para a atividade dos Inspetores de Irrigação, a área irrigável do Perímetro está agrupada em 9 (nove) sub áreas para efeito de cálculo de mão-de-obra, tendo em vista a melhor distribuição de pessoal e controle das atividades de Operação e Manutenção. Do total previsto dessa mão de obra (14 inspetores),04(quatro) trabalham em regime de 24 horas/dia, destes,02(dois) têm direito a adicional noturno de 20% sobre o valor da hora normal.
3) Foi considerado para cálculo de hora extra percentuais de 5% (do total de horas) a 70% e 2,5% (do total de horas) a 100%.
4) Na coluna " Valor Total (R$)" de horas extras (D), está incluso o valor referente ao "repouso renumerado" de 21% do valor total das horas-extras.
5) Sobre os itens 3 e 4 foi aplicado o índice de 30% sobre o valor total da coluna (B) referente a periculosidade.
6) O cálculo de férias, para todas as categorias, está incluso nos custos de encargos sociais.No entanto, não está prevista, nos encargos, as despesas com pessoal para cobrir as ausencias dos feristas, de forma a manter os postos de serviço funcionando. Assim sendo foram adicionados mais (1/12), ou seja, 8,33%, sobre o total de horas trabalhadas por empregado; para o cálculo do número de horas.ano/unidade, por empregado, calculou-se da seguinte forma: 220h/mês x 12meses x 1,0833(para cobrir férias); nº unidades de operação= 77,29h/Ud.empregado.Para a função de vigia, foi considerado um posto de trabalho.;
7) Os cálculos dos valores unitários dos salários da operação foram obtidos da seguinte forma: 1- segundo termo aditivo da convenção do stealmaic claúsula 5ª paragrafo 3º o valor do salário é de R$515,78 para as categorias, operadores, inspetores de irrigação e leiturista que, dividindo-se por 220h, é igual a R$ 2,34/h. 2- para as demais categorias da operação foram adotados valores pagos pelo mercado de trabalho e tabela SINAPI.

## Manutenção
5.0 PLANILHA ESTIMATIVA DE CUSTO ANUAL DE MÃO-DE-OBRA DE MANUTENÇÃO:
Item | Atividade/Função | Unidade de Serviço | Nº de Unidades (A) | Mão-de-obra/unidade.ano | [11 empty] | TOTAL ANUAL (R$) (F)=(ExA) | TOTAL ANUAL COM ENCARGOS (R$)
|  |  |  | Custo Fixo - CF |  |  |  | Custo Variável - CV | [6 empty] | Valor Total (R$)
|  |  |  | Mão-de-obra/unidade.ano |  |  | Adicionais de periculosidade/insalubridade/ ad.noturno (C) | Horas-Extras | [8 empty] | 75.85%
|  |  |  | Nº Horas | Valor | Valor Total (B) |  | Horas-Extras |  | Valor Unitário (R$) |  | Valor Total (R$) |  | Valor Total (R$) (D) |  |  | BDI
|  |  |  | Ano/EB | Unit. (R$) | (R$) |  | 100% | 70% | 100% | 70% | 100% | 70% |  | (E)=(B+C+D) |  | 30.24%
1 | Coordenador de O&M | EBP/EB | 37 | 38.65 | 18.59 | 718.5 | 0 | 0 | 0 | 18.59 | 13.01 | 0 | 0 | 0 | 718.5 | 26584.5 | 60885.69
2 | Engenheiro Consultor (**) | EBP/EB | 37 | 10 | 79.15 | 791.5 | 0 | 0 | 0 | 79.15 | 55.41 | 0 | 0 | 0 | 791.5 | 29285.5 | 67071.71
3 | Técnico Mecânico | EBP/EB | 37 | 77.29 | 5.3 | 409.64 | 26.92 | 1.5 | 3 | 5.3 | 3.71 | 7.95 | 11.13 | 23.09 | 459.65 | 17007.05 | 38950.74
4 | Técnico Eletrotécnico | EBP/EB | 37 | 231.87 | 5.3 | 1228.91 | 368.67 | 4.5 | 9 | 5.3 | 3.71 | 23.85 | 33.39 | 69.26 | 1666.84 | 61673.08 | 141248.03
5 | Técnico em Instrumentação | EBP/EB | 37 | 77.29 | 5.3 | 409.64 | 122.89 | 1.5 | 3 | 5.3 | 3.71 | 7.95 | 11.13 | 23.09 | 555.62 | 20557.94 | 47083.24
6 | Técnico Agrícola I | EBP/EB | 37 | 77.29 | 6.05 | 467.6 | 0 | 1.5 | 3 | 6.05 | 4.24 | 9.08 | 12.72 | 26.38 | 493.98 | 18277.26 | 41859.87
7 | Mecânico de Bombas | EBP/EB | 37 | 309.16 | 4.42 | 1366.49 | 107.68 | 6 | 12 | 4.42 | 3.09 | 26.52 | 37.08 | 76.96 | 1551.13 | 57391.81 | 131442.76
8 | Auxiliar de Mecânico | EBP/EB | 37 | 309.16 | 2.19 | 677.06 | 107.68 | 6 | 12 | 2.19 | 1.53 | 13.14 | 18.36 | 38.12 | 822.86 | 30445.82 | 69729.16
9 | Encanador | EBP/EB | 37 | 231.87 | 2.57 | 595.91 | 80.76 | 4.5 | 9 | 2.57 | 1.8 | 11.57 | 16.2 | 33.6 | 710.27 | 26279.99 | 60188.28
10 | Auxiliar de Encanador | EBP/EB | 37 | 463.74 | 2.19 | 1015.59 | 161.51 | 9.5 | 19 | 2.19 | 1.53 | 20.81 | 29.07 | 60.35 | 1237.45 | 45785.65 | 104861.52
11 | Eletricista I | EBP/EB | 37 | 154.58 | 2.73 | 422 | 126.6 | 3 | 6 | 2.73 | 1.91 | 8.19 | 11.46 | 23.78 | 572.38 | 21178.06 | 48503.48
12 | Auxiliar de Eletricista | EBP/EB | 37 | 154.58 | 2.19 | 338.53 | 101.56 | 3 | 6 | 2.19 | 1.53 | 6.57 | 9.18 | 19.06 | 459.15 | 16988.55 | 38908.37
| TOTAL GERAL | [14 empty] | 371455.21 | 850732.85
(*) A mão de obra referente ao Coordenador de Operação Manutenção (O&M), está distribuída 50% para a operação e 50% para a manutenção.
(**) Profissional contratado a título de consultoria, com especialidade de acordo com a demanda do serviço, e, previamente, autorizado pela Contratante.
9) Reajuste estimado para Janeiro 2009 |  |  | 7%
OBSERVAÇÃO:
1)Os valores dos custos de mão-de-obra foram aplicados aqueles da tabela salarial do STEALMOAIC-Sindicato dos Trabalhadores em empresas de aceio e conservação e locação de mão-de-obra do estado de Pernambuco, de acordo com a Convenção trabalhista para o período de 1º de janeiro a 31 de dezembro de 2008.
2) Está previsto adicional de periculosidade de 30% para os profissionais: da área de eletricidade: eletrotecnico, eletricista, eng. eletricista, tec. instrumentação e seus auxiliares.
3) Está previsto adicional de insalubridade de 20% sobre o salário mínimo para mecânicos, encanadores e seus auxiliares.
4) Foi considerado para cálculo de hora extra percentuais de 5% (do total de horas) a 70% e 2,5% (do total de horas) a 100%.
5) Na coluna " Valor Total (R$)" de horas extras (D), está incluso o valor referente ao "repouso renumerado" de 21% do valor total das horas-extras.
6) No cálculo de férias, para todas as categorias, não está incluso no custo de encargos sociais, os valores referentes aos encargos sociais dos funcionários feristas. Para cobrir esta situação dos empregados feristas, mantendo o posto de serviço funcionando, foram adicionados mais (1/12), ou seja, 8,33%, sobre o total de horas trabalhadas por empregado;
7) Os cálculos dos valores unitários dos salários da manuteção foram obtidos da seguinte forma: 1- para as categorias "qualificados"(encanador), o piso salarial é de R$ 528,00, que, dividindo-se por 220h, é igual a R$ 2,40/h mais 7% referente ao reajuste estimado para janeiro de 2009. 2- para as categorias que percebem salário mínimo( auxiliares de mecânico, de encanador e de eletricistas), o piso salarial do sindicato é de R$ 451,00, que, dividindo-se por 220h, é igual a R$2,05/h, mais 7% referente ao reajuste estimado para janeiro de 2009; 3- para as demais categorias da manutenção(Coordenador, consultores, técnicos, profissionais das áreas elétrica e mecânica), foram adotados valores pagos pelo mercado de trabalho.
8)Para o cálculo do número de horas.ano/unidade, por empregado, calculou-se da seguinte forma: 220h/mês x 12meses x 1,0833(para cobrir férias) : 37(nº de unidades de operação). Para o Coordenador de O&M, considerou-se 50% do total de horas para a operação e 50% para manutenção.

## Man_serv saz5
6.0 | PLANILHA DE ESTIMATIVA DE CUSTO ANUAL DE MANUTENÇÃO CIVIL DE PRÉDIOS (ESCRITÓRIO, OFICINAS, ALMOXARIFADO, EBP, EBs, CENTRO ADMINISTRATIVO e ABRIGO DAS VMF's)
ITEM | DISCRIMINAÇÃO DOS SERVIÇOS E MATERIAIS | UNID. | QUANT. | VALOR
|  |  |  | UNIT. | TOTAL
6.1 | Serviços ( materiais e mão de obra):
1 | Pintura de Látex acrílico em paredes internas e externas, sem massa corrida | m² | 7709.14 | 9.6 | 74007.74
2 | Pintura de esmalte em esquadrias de ferro e madeira, com duas demãos | m² | 1927.29 | 17.87 | 34440.67
3 | Pintura a base de tinta acrílica para pisos (duas demãos), inclusive preparo de superficie que deve estar limpa, seca, isenta de gordura, graxa ou mofo. | m² | 25.7 | 9.87 | 253.66
4 | Revestimento de argamassa de cimento e areia no traço 1:6 com 2 cm de espessura | m² | 770.91 | 16.51 | 12727.72
5 | Emassamento de parede externa, com uma demão de massa acrílica, para pintura látex | m² | 385.46 | 4.61 | 1776.97
6 | Emassamento de parede interna, com uma demãos de massa corrida, para pintura látex | m² | 424 | 3.57 | 1513.68
7 | Caiação em 3 demãos | m² | 3546.98 | 2.87 | 10179.83
8 | Aplicação de Verniz Poliuretano | m² | 151.61 | 18.1 | 2744.14
9 | Recuperação de piso cimentado liso, com 2cm de espessura | m² | 331.49 | 16.59 | 5499.42
10 | Recuperação de piso cimentado rústico, com 2cm de espessura | m² | 129.77 | 12.13 | 1574.11
11 | Recuperação de forro de madeirite, inclusive estrutura de sustentação | m² | 53.96 | 38.69 | 2087.71
12 | Recuperação de estrutura de madeira p/ telha de fibrocimento, vão de até 7m | m² | 334.06 | 41.73 | 13940.32
13 | Desinsetização e Desratização Geral | m² | 14326.28 | 5.16 | 73923.6
14 | Recuperação de estrutura de madeira p/ telha de fibrocimento, vão de 10 a15m | m² | 128.49 | 47.39 | 6089.14
15 | Instalação de telha ondulada de fibrocimento - 70 unid. de 2,44 x 0,50m | m² | 51.39 | 42.63 | 2190.76
16 | Instalação de telha ondulada de fibrocimento - 15 unid. de 9,20 x 1,00m, espessura 8mm- tipo canalete 90º | m² | 128.49 | 127.21 | 16345.21
17 | Manutenção de alvenaria de bloco cerâmico, com chapisco e revestimento com argamassa de cimento e areia (traço 1:6) | m² | 12.85 | 25.93 | 333.2
18 | Recuperação de divisória de madeirite , inclusive estrutura de sustentação - 12 unid. de 1,22 x 2,44m | m² | 102.79 | 27.04 | 2779.44
TOTAL |  |  |  |  | 262407.32

## Comp_Manut_CCivil
6.1.1 | PLANILHA DE ESTIMATIVA DE CUSTO ANUAL DE MANUTENÇÃO CIVIL DE PRÉDIOS (ESCRITÓRIO, OFICINAS, ALMOXARIFADO, EBP, EBs, CENTRO ADMINISTRATIVO e ABRIGO DAS VMF's)
1 | CODEVASF | 20.09 | COMPOSIÇÃO DE PREÇO UNITÁRIO
| OBRA: | [5 empty] | DATA:
| SERVIÇO: Pintura em alvenaria - latex sem massa | [5 empty] | UNIDADE: | m2
EQUIPAMENTO
| DISCRIMINAÇÃO | UNIDADE | QUANT. | PROD | IMPROD | P.UNIT. PROD | P.UNIT. IMPR | P.TOTAL
0
| SUB-TOTAL | [6 empty] | 0
MATERIAL
| DISCRIMINAÇÃO | UNIDADE | QUANT. |  |  |  | P.UNIT. | P.TOTAL
| Liquibase | l | 0.2 |  |  |  | 8.75 | 1.75
| Lixa d'água grão 100 | u | 0.12 |  |  |  | 0.25 | 0.03
| Tinta a base de látex PVA (interiores e exteriores) | l | 0.22 |  |  |  | 10.31 | 2.27
| SUB-TOTAL | [6 empty] | 4.05
MÃO DE OBRA
| DISCRIMINAÇÃO | UNIDADE | QUANT. |  |  |  | P.UNIT. | P.TOTAL
| Pintor | h | 0.3 |  |  |  | 8.29 | 2.49
| Ajudante | h | 0.17 |  |  |  | 4.88 | 0.83
| SUB-TOTAL | [6 empty] | 3.32
| PRODUÇÃO DA EQUIPE | 1 | CUSTO |  |  |  |  | 7.37
| TOTAL - R$ | [6 empty] | 7.37
| BDI % | [6 empty] | 1.3024
| TOTAL DO SERVIÇO - R$ | [6 empty] | 9.6
2 | CODEVASF | 23764.1 | COMPOSIÇÃO DE PREÇO UNITÁRIO
| OBRA: | [5 empty] | DATA:
| SERVIÇO: Pintura com tinta esmalte duas demãos - óleo | [5 empty] | UNIDADE: | m2
EQUIPAMENTO
| DISCRIMINAÇÃO | UNIDADE | QUANT. | PROD | IMPROD | P.UNIT. PROD | P.UNIT. IMPR | P.TOTAL
0
| SUB-TOTAL | [6 empty] | 0
MATERIAL
| DISCRIMINAÇÃO | UNIDADE | QUANT. |  |  |  | P.UNIT. | P.TOTAL
| Zarcão | l | 0.2 |  |  |  | 25.38 | 5.08
| Lixa d'água grão 100 | u | 0.5 |  |  |  | 0.25 | 0.13
| Tinta óleo para metal | l | 0.35 |  |  |  | 11.06 | 3.87
| SUB-TOTAL | [6 empty] | 9.08
MÃO DE OBRA
| DISCRIMINAÇÃO | UNIDADE | QUANT. |  |  |  | P.UNIT. | P.TOTAL
| Pintor | h | 0.5 |  |  |  | 8.29 | 4.15
| Ajudante | h | 0.1 |  |  |  | 4.88 | 0.49
| SUB-TOTAL | [6 empty] | 4.64
| PRODUÇÃO DA EQUIPE | 1 | CUSTO |  |  |  |  | 13.72
| TOTAL - R$ | [6 empty] | 13.72
| BDI % | [6 empty] | 1.3024
| TOTAL DO SERVIÇO - R$ | [6 empty] | 17.87
| CODEVASF | 20.18 | COMPOSIÇÃO DE PREÇO UNITÁRIO
| OBRA: | [5 empty] | DATA:
| SERVIÇO: Pintura para piso de concreto com tinta acrílica 2 demãos | [5 empty] | UNIDADE: | m2
EQUIPAMENTO
| DISCRIMINAÇÃO | UNIDADE | QUANT. | PROD | IMPROD | P.UNIT. PROD | P.UNIT. IMPR | P.TOTAL
0
| SUB-TOTAL | [6 empty] | 0
MATERIAL
| DISCRIMINAÇÃO | UNIDADE | QUANT. |  |  |  | P.UNIT. | P.TOTAL
| Liquibase | l | 0.15 |  |  |  | 8.75 | 1.31
| Tinta acrílica | l | 0.17 |  |  |  | 12.66 | 2.15
| SUB-TOTAL | [6 empty] | 3.46
SERVIÇOS - COMPOSIÇÕES AUXILIARES
| DISCRIMINAÇÃO | UNIDADE | QUANT. |  |  |  | P.UNIT. | P.TOTAL
0
| SUB-TOTAL | [6 empty] | 0
MÃO DE OBRA
| DISCRIMINAÇÃO | UNIDADE | QUANT. |  |  |  | P.UNIT. | P.TOTAL
| Pintor | h | 0.35 |  |  |  | 8.29 | 2.9
| Ajudante | h | 0.25 |  |  |  | 4.88 | 1.22
| SUB-TOTAL | [6 empty] | 4.12
| PRODUÇÃO DA EQUIPE | 1 | CUSTO |  |  |  |  | 7.58
| TOTAL - R$ | [6 empty] | 7.58
| BDI % | [6 empty] | 1.3024
| TOTAL DO SERVIÇO - R$ | [6 empty] | 9.87
| CODEVASF | 15.01.04 | COMPOSIÇÃO DE PREÇO UNITÁRIO
| OBRA: | [5 empty] | DATA:
| SERVIÇO: Reboco Paulista ( Revestimento ) | [5 empty] | UNIDADE: | m2
EQUIPAMENTO
| DISCRIMINAÇÃO | UNIDADE | QUANT. | PROD | IMPROD | P.UNIT. PROD | P.UNIT. IMPR | P.TOTAL
0
| SUB-TOTAL | [6 empty] | 0
MATERIAL
| DISCRIMINAÇÃO | UNIDADE | QUANT. |  |  |  | P.UNIT. | P.TOTAL
| Cal hidratada | kg | 2.42 |  |  |  | 0.48 | 1.16
| SUB-TOTAL | [6 empty] | 1.16
SERVIÇOS - COMPOSIÇÕES AUXILIARES
| DISCRIMINAÇÃO | UNIDADE | QUANT. |  |  |  | P.UNIT. | P.TOTAL
| Argamassa cimento e areia traço 1:6 | m3 | 0.02 |  |  |  | 180.8 | 3.62
| SUB-TOTAL | [6 empty] | 3.62
MÃO DE OBRA
| DISCRIMINAÇÃO | UNIDADE | QUANT. |  |  |  | P.UNIT. | P.TOTAL
| Pedreiro | h | 0.6 |  |  |  | 8.29 | 4.97
| Ajudante | h | 0.6 |  |  |  | 4.88 | 2.93
| SUB-TOTAL | [6 empty] | 7.9
| PRODUÇÃO DA EQUIPE | 1 | CUSTO |  |  |  |  | 12.68
| TOTAL - R$ | [6 empty] | 12.68
| BDI % | [6 empty] | 1.3024
| TOTAL DO SERVIÇO - R$ | [6 empty] | 16.51
3 | CODEVASF | 20.11 | COMPOSIÇÃO DE PREÇO UNITÁRIO
| OBRA: | [5 empty] | DATA:
| SERVIÇO: Pintura em esquadrias de madeira - óleo | [5 empty] | UNIDADE: | m2
EQUIPAMENTO
| DISCRIMINAÇÃO | UNIDADE | QUANT. | PROD | IMPROD | P.UNIT. PROD | P.UNIT. IMPR | P.TOTAL
0
| SUB-TOTAL | [6 empty] | 0
MATERIAL
| DISCRIMINAÇÃO | UNIDADE | QUANT. |  |  |  | P.UNIT. | P.TOTAL
| Fundo branco fosco | l | 0.22 |  |  |  | 25.38 | 5.58
| Massa a óleo | l | 0.11 |  |  |  | 5.18 | 0.57
| Lixa d'água grão 100 | u | 0.5 |  |  |  | 0.25 | 0.13
| Tinta óleo para madeira | l | 0.2 |  |  |  | 11.06 | 2.21
| SUB-TOTAL | [6 empty] | 8.49
MÃO DE OBRA
| DISCRIMINAÇÃO | UNIDADE | QUANT. |  |  |  | P.UNIT. | P.TOTAL
| Pintor | h | 0.5 |  |  |  | 8.29 | 4.15
| Ajudante | h | 0.1 |  |  |  | 4.88 | 0.49
| SUB-TOTAL | [6 empty] | 4.64
| PRODUÇÃO DA EQUIPE | 1 | CUSTO |  |  |  |  | 13.13
| TOTAL - R$ | [6 empty] | 13.13
| BDI % | [6 empty] | 1.3024
| TOTAL DO SERVIÇO - R$ | [6 empty] | 17.1
| CODEVASF | 20.16 | COMPOSIÇÃO DE PREÇO UNITÁRIO
| OBRA: | [5 empty] | DATA:
| SERVIÇO: Emassamento de parede interna, com uma demão de massa corrida, para pintura létex | [5 empty] | UNIDADE: | m2
EQUIPAMENTO
| DISCRIMINAÇÃO | UNIDADE | QUANT. | PROD | IMPROD | P.UNIT. PROD | P.UNIT. IMPR | P.TOTAL
0
| SUB-TOTAL | [6 empty] | 0
MATERIAL
| DISCRIMINAÇÃO | UNIDADE | QUANT. |  |  |  | P.UNIT. | P.TOTAL
| Massa corrida à base látex PVA | l | 0.35 |  |  |  | 2.75 | 0.96
| Lixa para parede ou madeira | u | 0.2 |  |  |  | 0.25 | 0.05
| SUB-TOTAL | [6 empty] | 1.01
SERVIÇOS - COMPOSIÇÕES AUXILIARES
| DISCRIMINAÇÃO | UNIDADE | QUANT. |  |  |  | P.UNIT. | P.TOTAL
0
| SUB-TOTAL | [6 empty] | 0
MÃO DE OBRA
| DISCRIMINAÇÃO | UNIDADE | QUANT. |  |  |  | P.UNIT. | P.TOTAL
| Pintor | h | 0.15 |  |  |  | 8.29 | 1.24
| Ajudante | h | 0.1 |  |  |  | 4.88 | 0.49
| SUB-TOTAL | [6 empty] | 1.73
| PRODUÇÃO DA EQUIPE | 1 | CUSTO |  |  |  |  | 2.74
| TOTAL - R$ | [6 empty] | 2.74
| BDI % | [6 empty] | 1.3024
| TOTAL DO SERVIÇO - R$ | [6 empty] | 3.57
| CODEVASF | 20.17 | COMPOSIÇÃO DE PREÇO UNITÁRIO
| OBRA: | [5 empty] | DATA:
| SERVIÇO: Emassamento de parede externa, com uma demão de massa acrílica, para pintura létex | [5 empty] | UNIDADE: | m2
EQUIPAMENTO
| DISCRIMINAÇÃO | UNIDADE | QUANT. | PROD | IMPROD | P.UNIT. PROD | P.UNIT. IMPR | P.TOTAL
0
| SUB-TOTAL | [6 empty] | 0
MATERIAL
| DISCRIMINAÇÃO | UNIDADE | QUANT. |  |  |  | P.UNIT. | P.TOTAL
| Massa acrílica para parede interior/esterior | l | 0.098 |  |  |  | 13.83 | 1.36
| Lixa para parede ou madeira | u | 0.25 |  |  |  | 0.25 | 0.06
| SUB-TOTAL | [6 empty] | 1.42
SERVIÇOS - COMPOSIÇÕES AUXILIARES
| DISCRIMINAÇÃO | UNIDADE | QUANT. |  |  |  | P.UNIT. | P.TOTAL
0
| SUB-TOTAL | [6 empty] | 0
MÃO DE OBRA
| DISCRIMINAÇÃO | UNIDADE | QUANT. |  |  |  | P.UNIT. | P.TOTAL
| Pintor | h | 0.18 |  |  |  | 8.29 | 1.49
| Ajudante | h | 0.13 |  |  |  | 4.88 | 0.63
| SUB-TOTAL | [6 empty] | 2.12
| PRODUÇÃO DA EQUIPE | 1 | CUSTO |  |  |  |  | 3.54
| TOTAL - R$ | [6 empty] | 3.54
| BDI % | [6 empty] | 1.3024
| TOTAL DO SERVIÇO - R$ | [6 empty] | 4.61
5 | CODEVASF | 20.01 | COMPOSIÇÃO DE PREÇO UNITÁRIO
| OBRA: | [5 empty] | DATA:
| SERVIÇO: Caiação em alvenaria interna e/ou externa | [5 empty] | UNIDADE: | m2
EQUIPAMENTO
| DISCRIMINAÇÃO | UNIDADE | QUANT. | PROD | IMPROD | P.UNIT. PROD | P.UNIT. IMPR | P.TOTAL
0
| SUB-TOTAL | [6 empty] | 0
MATERIAL
| DISCRIMINAÇÃO | UNIDADE | QUANT. |  |  |  | P.UNIT. | P.TOTAL
| Cal virgem posto na obra | kg | 0.6 |  |  |  | 0.28 | 0.17
| Óleo de linhaça | l | 0.025 |  |  |  | 10.83 | 0.27
| SUB-TOTAL | [6 empty] | 0.44
MÃO DE OBRA
| DISCRIMINAÇÃO | UNIDADE | QUANT. |  |  |  | P.UNIT. | P.TOTAL
| Pintor | h | 0.2 |  |  |  | 8.29 | 1.66
| Ajudante | h | 0.02 |  |  |  | 4.88 | 0.1
| SUB-TOTAL | [6 empty] | 1.76
| PRODUÇÃO DA EQUIPE | 1 | CUSTO |  |  |  |  | 2.2
| TOTAL - R$ | [6 empty] | 2.2
| BDI % | [6 empty] | 1.3024
| TOTAL DO SERVIÇO - R$ | [6 empty] | 2.87
| CODEVASF | 20.01 | COMPOSIÇÃO DE PREÇO UNITÁRIO
| OBRA: | [5 empty] | DATA:
| SERVIÇO: Aplicação de verniz Poliuretano | [5 empty] | UNIDADE: | m2
EQUIPAMENTO
| DISCRIMINAÇÃO | UNIDADE | QUANT. | PROD | IMPROD | P.UNIT. PROD | P.UNIT. IMPR | P.TOTAL
0
| SUB-TOTAL | [6 empty] | 0
MATERIAL
| DISCRIMINAÇÃO | UNIDADE | QUANT. |  |  |  | P.UNIT. | P.TOTAL
| Lixa para parede ou madeira | u | 3 |  |  |  | 0.25 | 0.75
| Verniz poliuretano | Gl | 0.125 |  |  |  | 35.9 | 4.49
| SUB-TOTAL | [6 empty] | 5.24
MÃO DE OBRA
| DISCRIMINAÇÃO | UNIDADE | QUANT. |  |  |  | P.UNIT. | P.TOTAL
| Pintor | h | 0.75 |  |  |  | 8.29 | 6.22
| Ajudante | h | 0.5 |  |  |  | 4.88 | 2.44
| SUB-TOTAL | [6 empty] | 8.66
| PRODUÇÃO DA EQUIPE | 1 | CUSTO |  |  |  |  | 13.9
| TOTAL - R$ | [6 empty] | 13.9
| BDI % | [6 empty] | 1.3024
| TOTAL DO SERVIÇO - R$ | [6 empty] | 18.1
6 | CODEVASF | 14.01.01 | COMPOSIÇÃO DE PREÇO UNITÁRIO
| OBRA: | [5 empty] | DATA:
| SERVIÇO: Recuperação de piso cimentado liso, com 2 cm de espessura | [5 empty] | UNIDADE: | m2
EQUIPAMENTO
| DISCRIMINAÇÃO | UNIDADE | QUANT. | PROD | IMPROD | P.UNIT. PROD | P.UNIT. IMPR | P.TOTAL
0
| SUB-TOTAL | [6 empty] | 0
MATERIAL
| DISCRIMINAÇÃO | UNIDADE | QUANT. |  |  |  | P.UNIT. | P.TOTAL
| Cimento | Kg | 3 |  |  |  | 0.42 | 1.26
| SUB-TOTAL | [6 empty] | 1.26
SERVIÇOS - COMPOSIÇÕES AUXILIARES
| DISCRIMINAÇÃO | UNIDADE | QUANT. |  |  |  | P.UNIT. | P.TOTAL
| Argamassa de cimento e areia lavada traço 1:3 | m3 | 0.025 |  |  |  | 248.3 | 6.21
| SUB-TOTAL | [6 empty] | 6.21
MÃO DE OBRA
| DISCRIMINAÇÃO | UNIDADE | QUANT. |  |  |  | P.UNIT. | P.TOTAL
| Pedreiro | h | 0.4 |  |  |  | 8.29 | 3.32
| Servente | h | 0.4 |  |  |  | 4.88 | 1.95
| SUB-TOTAL | [6 empty] | 5.27
| PRODUÇÃO DA EQUIPE | 1 | CUSTO |  |  |  |  | 12.74
| TOTAL - R$ | [6 empty] | 12.74
| BDI % | [6 empty] | 1.3024
| TOTAL DO SERVIÇO - R$ | [6 empty] | 16.59
7 | CODEVASF | 14.01.05 | COMPOSIÇÃO DE PREÇO UNITÁRIO
| OBRA: | [5 empty] | DATA:
| SERVIÇO: Recuperação de piso cimentado rústico, com 2 cm de espessura | [5 empty] | UNIDADE: | m2
EQUIPAMENTO
| DISCRIMINAÇÃO | UNIDADE | QUANT. | PROD | IMPROD | P.UNIT. PROD | P.UNIT. IMPR | P.TOTAL
0
| SUB-TOTAL | [6 empty] | 0
MATERIAL
| DISCRIMINAÇÃO | UNIDADE | QUANT. |  |  |  | P.UNIT. | P.TOTAL
0
| SUB-TOTAL | [6 empty] | 0
SERVIÇOS - COMPOSIÇÕES AUXILIARES
| DISCRIMINAÇÃO | UNIDADE | QUANT. |  |  |  | P.UNIT. | P.TOTAL
| Argamassa de cimento e areia lavada traço 1:7 | m3 | 0.05 |  |  |  | 159.8 | 7.99
| SUB-TOTAL | [6 empty] | 7.99
MÃO DE OBRA
| DISCRIMINAÇÃO | UNIDADE | QUANT. |  |  |  | P.UNIT. | P.TOTAL
| Pedreiro | h | 0.1 |  |  |  | 8.29 | 0.83
| Servente | h | 0.1 |  |  |  | 4.88 | 0.49
| SUB-TOTAL | [6 empty] | 1.32
| PRODUÇÃO DA EQUIPE | 1 | CUSTO |  |  |  |  | 9.31
| TOTAL - R$ | [6 empty] | 9.31
| BDI % | [6 empty] | 1.3024
| TOTAL DO SERVIÇO - R$ | [6 empty] | 12.13
| CODEVASF | 13.01.08 | COMPOSIÇÃO DE PREÇO UNITÁRIO
| OBRA: | [5 empty] | DATA:
| SERVIÇO: Recuperação de forro de madeira, inclusive estrutura de sustentação | [5 empty] | UNIDADE: | m2
EQUIPAMENTO
| DISCRIMINAÇÃO | UNIDADE | QUANT. | PROD | IMPROD | P.UNIT. PROD | P.UNIT. IMPR | P.TOTAL
0
| SUB-TOTAL | [6 empty] | 0
MATERIAL
| DISCRIMINAÇÃO | UNIDADE | QUANT. |  |  |  | P.UNIT. | P.TOTAL
| Madeira lei 1A qualidade serrada e aparelhada | m3 | 0.004 |  |  |  | 2177.02 | 8.71
| Prego 18 X 27 | kg | 0.2 |  |  |  | 6.2 | 1.24
| SUB-TOTAL | [6 empty] | 9.95
SERVIÇOS - COMPOSIÇÕES AUXILIARES
| DISCRIMINAÇÃO | UNIDADE | QUANT. |  |  |  | P.UNIT. | P.TOTAL
| SUB-TOTAL | [6 empty] | 0
MÃO DE OBRA
| DISCRIMINAÇÃO | UNIDADE | QUANT. |  |  |  | P.UNIT. | P.TOTAL
| Carpinteiro | h | 1.5 |  |  |  | 8.29 | 12.44
| Servente | h | 1.5 |  |  |  | 4.88 | 7.32
| SUB-TOTAL | [6 empty] | 19.76
| PRODUÇÃO DA EQUIPE | 1 | CUSTO |  |  |  |  | 29.71
| TOTAL - R$ | [6 empty] | 29.71
| BDI % | [6 empty] | 1.3024
| TOTAL DO SERVIÇO - R$ | [6 empty] | 38.69
8 | CODEVASF | 13.01.06 | COMPOSIÇÃO DE PREÇO UNITÁRIO
| OBRA: | [5 empty] | DATA:
| SERVIÇO: Recuperação de estrutura madeira p/telha fibrocimento, vão 7m | [5 empty] | UNIDADE: | m2
MATERIAL
| DISCRIMINAÇÃO | UNIDADE | QUANT. |  |  |  | P.UNIT. | P.TOTAL
| Madeira lei 1A qualidade serrada e aparelhada | m3 | 0.01 |  |  |  | 2177.02 | 21.77
| Prego 18 X 27 | kg | 0.2 |  |  |  | 6.2 | 1.24
| SUB-TOTAL | [6 empty] | 23.01
MÃO DE OBRA
| DISCRIMINAÇÃO | UNIDADE | QUANT. |  |  |  | P.UNIT. | P.TOTAL
| Carpinteiro | h | 0.5 |  |  |  | 8.29 | 4.15
| Servente | h | 1 |  |  |  | 4.88 | 4.88
| SUB-TOTAL | [6 empty] | 9.03
| PRODUÇÃO DA EQUIPE | 1 | CUSTO |  |  |  |  | 32.04
| TOTAL - R$ | [6 empty] | 32.04
| BDI % | [6 empty] | 1.3024
| TOTAL DO SERVIÇO - R$ | [6 empty] | 41.73
| CODEVASF | 20.01 | COMPOSIÇÃO DE PREÇO UNITÁRIO
| OBRA: | [5 empty] | DATA:
| SERVIÇO: Desinsetização e Desratização Geral | [5 empty] | UNIDADE: | m2
EQUIPAMENTO
| DISCRIMINAÇÃO | UNIDADE | QUANT. | PROD | IMPROD | P.UNIT. PROD | P.UNIT. IMPR | P.TOTAL
0
| SUB-TOTAL | [6 empty] | 0
MATERIAL
| DISCRIMINAÇÃO | UNIDADE | QUANT. |  |  |  | P.UNIT. | P.TOTAL
| Raticida | l | 0.1 |  |  |  | 22 | 2.2
| SUB-TOTAL | [6 empty] | 2.2
MÃO DE OBRA
| DISCRIMINAÇÃO | UNIDADE | QUANT. |  |  |  | P.UNIT. | P.TOTAL
| Oficial | h | 0.2 |  |  |  | 8.29 | 1.66
| Ajudante | h | 0.02 |  |  |  | 4.88 | 0.1
| SUB-TOTAL | [6 empty] | 1.76
| PRODUÇÃO DA EQUIPE | 1 | CUSTO |  |  |  |  | 3.96
| TOTAL - R$ | [6 empty] | 3.96
| BDI % | [6 empty] | 1.3024
| TOTAL DO SERVIÇO - R$ | [6 empty] | 5.16
9 | CODEVASF | 13.01.07 | COMPOSIÇÃO DE PREÇO UNITÁRIO
| OBRA: | [5 empty] | DATA:
| SERVIÇO: Recuperação de estrutura madeira p/telha fibrocimento, vão 10 a 15 m | [5 empty] | UNIDADE: | m2
MATERIAL
| DISCRIMINAÇÃO | UNIDADE | QUANT. |  |  |  | P.UNIT. | P.TOTAL
| Madeira lei 1A qualidade serrada e aparelhada | m3 | 0.012 |  |  |  | 2177.02 | 26.12
| Prego 18 X 27 | kg | 0.2 |  |  |  | 6.2 | 1.24
| SUB-TOTAL | [6 empty] | 27.36
MÃO DE OBRA
| DISCRIMINAÇÃO | UNIDADE | QUANT. |  |  |  | P.UNIT. | P.TOTAL
| Carpinteiro | h | 0.5 |  |  |  | 8.29 | 4.15
| Servente | h | 1 |  |  |  | 4.88 | 4.88
| SUB-TOTAL | [6 empty] | 9.03
| PRODUÇÃO DA EQUIPE | 1 | CUSTO |  |  |  |  | 36.39
| TOTAL - R$ | [6 empty] | 36.39
| BDI % | [6 empty] | 1.3024
| TOTAL DO SERVIÇO - R$ | [6 empty] | 47.39
10 | CODEVASF |  | COMPOSIÇÃO DE PREÇO UNITÁRIO
| OBRA: | [5 empty] | DATA:
| SERVIÇO : Instalação de telha ondulada de fibrocimanto 2.44 x 0,50 m | [5 empty] | UNIDADE: | m
MATERIAL
| DISCRIMINAÇÃO | UNIDADE | QUANT. |  |  |  | P.UNIT. | P.TOTAL
| TELHA DE FIBROCIMENTO - 2,44 x 0,50m | M2 | 1 |  |  |  | 8.67 | 8.67
| PARAFUSO DE ACO | Kg | 0.3 |  |  |  | 6.2 | 1.86
| SUB-TOTAL | [6 empty] | 10.53
MÃO DE OBRA
| DISCRIMINAÇÃO | UNIDADE | QUANT. |  |  |  | P.UNIT. | P.TOTAL
| AJUDANTE | h | 2 |  |  |  | 4.88 | 9.76
| TELHADISTA | h | 1.5 |  |  |  | 8.29 | 12.44
| SUB-TOTAL | [6 empty] | 22.2
| PRODUÇÃO DA EQUIPE | 1 | CUSTO |  |  |  |  | 32.73
| TOTAL - R$ | [6 empty] | 32.73
| BDI % | [6 empty] | 1.3024
| TOTAL DO SERVIÇO - R$ | [6 empty] | 42.63
11 | CODEVASF | 15.01.01 | COMPOSIÇÃO DE PREÇO UNITÁRIO
| OBRA: | [5 empty] | DATA:
| SERVIÇO: Chapiscado comum, com argamassa de cimento e areia | [5 empty] | UNIDADE: | m2
SERVIÇOS - COMPOSIÇÕES AUXILIARES
| DISCRIMINAÇÃO | UNIDADE | QUANT. |  |  |  | P.UNIT. | P.TOTAL
| Argamassa cimento e areia traço 1:3 | m3 | 0.005 |  |  |  | 248.3 | 1.24
| SUB-TOTAL | [6 empty] | 1.24
MÃO DE OBRA
| DISCRIMINAÇÃO | UNIDADE | QUANT. |  |  |  | P.UNIT. | P.TOTAL
| Pedreiro | h | 0.1 |  |  |  | 8.29 | 0.83
| Servente | h | 0.1 |  |  |  | 4.88 | 0.49
| SUB-TOTAL | [6 empty] | 1.32
| PRODUÇÃO DA EQUIPE | 1 | CUSTO |  |  |  |  | 2.56
| TOTAL - R$ | [6 empty] | 2.56
| BDI % | [6 empty] | 1.3024
| TOTAL DO SERVIÇO - R$ | [6 empty] | 3.33
| CODEVASF | 11.02.01 | COMPOSIÇÃO DE PREÇO UNITÁRIO
| OBRA: | [5 empty] | DATA:
| SERVIÇO: Alvenaria em tijolo cerâmico furado, 8 furos, dimensões 30x20x10cm, esp. 10cm | [5 empty] | UNIDADE: | m2
MATERIAL
| DISCRIMINAÇÃO | UNIDADE | QUANT. |  |  |  | P.UNIT. | P.TOTAL
| Tijolo furado, 8 furos - dimensões: (30 X 20 X 10) cm. | mil | 0.02 |  |  |  | 350 | 7
| SUB-TOTAL | [6 empty] | 7
SERVIÇOS - COMPOSIÇÕES AUXILIARES
| DISCRIMINAÇÃO | UNIDADE | QUANT. |  |  |  | P.UNIT. | P.TOTAL
| Argamassa cimento e areia, traço 1:6 | m3 | 0.015 |  |  |  | 180.8 | 2.71
| SUB-TOTAL | [6 empty] | 2.71
MÃO DE OBRA
| DISCRIMINAÇÃO | UNIDADE | QUANT. |  |  |  | P.UNIT. | P.TOTAL
| Pedreiro | h | 1 |  |  |  | 8.29 | 8.29
| Servente | h | 1 |  |  |  | 4.88 | 4.88
| SUB-TOTAL | [6 empty] | 13.17
| PRODUÇÃO DA EQUIPE | 1 | CUSTO |  |  |  |  | 22.88
| TOTAL - R$ | [6 empty] | 22.88
| BDI % | [6 empty] | 1.3024
| TOTAL DO SERVIÇO - R$ | [6 empty] | 29.8
| CODEVASF |  | COMPOSIÇÃO DE PREÇO UNITÁRIO
| OBRA: | [5 empty] | DATA:
| SERVIÇO: Instalação de telha ondulada de fibrocimanto 9,20 x 1,00 m | [5 empty] | UNIDADE: | m
MATERIAL
| DISCRIMINAÇÃO | UNIDADE | QUANT. |  |  |  | P.UNIT. | P.TOTAL
| Telha ondulada de fibrocimento - de 9,20 x 1,00m, espessura 8mm- tipo canalete 90º | M2 | 1 |  |  |  | 70.28 | 70.28
| PARAFUSO DE ACO | Kg | 0.3 |  |  |  | 6.2 | 1.86
| SUB-TOTAL | [6 empty] | 72.14
MÃO DE OBRA
| DISCRIMINAÇÃO | UNIDADE | QUANT. |  |  |  | P.UNIT. | P.TOTAL
| AJUDANTE | h | 3 |  |  |  | 4.15 | 12.45
| TELHADISTA | h | 2 |  |  |  | 6.54 | 13.08
| SUB-TOTAL | [6 empty] | 25.53
| PRODUÇÃO DA EQUIPE | 1 | CUSTO |  |  |  |  | 97.67
| TOTAL - R$ | [6 empty] | 97.67
| BDI % | [6 empty] | 1.3024
| TOTAL DO SERVIÇO - R$ | [6 empty] | 127.21
| CODEVASF |  | COMPOSIÇÃO DE PREÇO UNITÁRIO
| OBRA: | [5 empty] | DATA:
| SERVIÇO: Instalação de telha ondulada de fibrocimanto 6,00 x 1,00 m | [5 empty] | UNIDADE: | m
MATERIAL
| DISCRIMINAÇÃO | UNIDADE | QUANT. |  |  |  | P.UNIT. | P.TOTAL
| Intelha ondulada de fibrocimento de 6,00 x 1,00m, espessura 8mm- tipo canalete 90º | M2 | 1 |  |  |  | 69.35 | 69.35
| PARAFUSO DE ACO | Kg | 0.3 |  |  |  | 6.2 | 1.86
| SUB-TOTAL | [6 empty] | 71.21
MÃO DE OBRA
| DISCRIMINAÇÃO | UNIDADE | QUANT. |  |  |  | P.UNIT. | P.TOTAL
| AJUDANTE | h | 2.5 |  |  |  | 4.15 | 10.38
| Pedreiro | h | 1.5 |  |  |  | 6.54 | 9.81
| SUB-TOTAL | [6 empty] | 20.19
| PRODUÇÃO DA EQUIPE | 1 | CUSTO |  |  |  |  | 91.4
| TOTAL - R$ | [6 empty] | 91.4
| BDI % | [6 empty] | 1.3024
| TOTAL DO SERVIÇO - R$ | [6 empty] | 119.04
| CODEVASF | 11.02.01 | COMPOSIÇÃO DE PREÇO UNITÁRIO
| OBRA: | [5 empty] | DATA:
| SERVIÇO: Manutenção de alvenaria em tijolo cerâmico furado, esp. 10cm | [5 empty] | UNIDADE: | m2
MATERIAL
| DISCRIMINAÇÃO | UNIDADE | QUANT. |  |  |  | P.UNIT. | P.TOTAL
| Tijolo furado, 8 furos - dimensões: (30 X 20 X 10) cm. | mil | 0.015 |  |  |  | 350 | 5.25
| SUB-TOTAL | [6 empty] | 5.25
SERVIÇOS - COMPOSIÇÕES AUXILIARES
| DISCRIMINAÇÃO | UNIDADE | QUANT. |  |  |  | P.UNIT. | P.TOTAL
| Argamassa cimento e areia, traço 1:6 | m3 | 0.015 |  |  |  | 180.8 | 2.71
| SUB-TOTAL | [6 empty] | 2.71
MÃO DE OBRA
| DISCRIMINAÇÃO | UNIDADE | QUANT. |  |  |  | P.UNIT. | P.TOTAL
| Pedreiro | h | 1 |  |  |  | 8.29 | 8.29
| Servente | h | 0.75 |  |  |  | 4.88 | 3.66
| SUB-TOTAL | [6 empty] | 11.95
| PRODUÇÃO DA EQUIPE | 1 | CUSTO |  |  |  |  | 19.91
| TOTAL - R$ | [6 empty] | 19.91
| BDI % | [6 empty] | 1.3024
| TOTAL DO SERVIÇO - R$ | [6 empty] | 25.93
| CODEVASF |  | COMPOSIÇÃO DE PREÇO UNITÁRIO
| OBRA: | [5 empty] | DATA:
| SERVIÇO: Recuperação de divisória de madeirite | [5 empty] | UNIDADE: | m
MATERIAL
| DISCRIMINAÇÃO | UNIDADE | QUANT. |  |  |  | P.UNIT. | P.TOTAL
| madeirite de 1,22 x 2,44m | M2 | 0.25 |  |  |  | 26.33 | 6.58
| PARAFUSO DE ACO | Kg | 0.3 |  |  |  | 6.2 | 1.86
| SUB-TOTAL | [6 empty] | 8.44
MÃO DE OBRA
| DISCRIMINAÇÃO | UNIDADE | QUANT. |  |  |  | P.UNIT. | P.TOTAL
| AJUDANTE | h | 1.25 |  |  |  | 4.88 | 6.1
| CARPINTEIRO | h | 0.75 |  |  |  | 8.29 | 6.22
| SUB-TOTAL | [6 empty] | 12.32
| PRODUÇÃO DA EQUIPE | 1 | CUSTO |  |  |  |  | 20.76
| TOTAL - R$ | [6 empty] | 20.76
| BDI % | [6 empty] | 1.3024
| TOTAL DO SERVIÇO - R$ | [6 empty] | 27.04

## Man_mov e equip-AT
7.0 PLANILHA ESTIMATIVA DE CUSTO DE MANUTENÇÃO DE MÓVEIS, MÁQUINAS E EQUIPAMENTOS DE ESCRITÓRIO
Item | DESCRIÇÃO | QUANT. | VALOR | VALOR | VIDA ÚTIL (ANOS) | RECUP. CAP. | Custo anual de manutenção - Total
|  |  | UNIT. (R$) | TOTAL (R$) |  | ANUAL A 12%
1 | Aparelho condicionador de ar 10.000 BTU (especificar conforme os ambientes do prédio) | 3 | 1844.2 | 5532.6 | 10 | 979.18 | 293.75
2 | Aparelho condicionador de ar 12.000 BTU (especificar conforme os ambientes do prédio) | 7 | 2305.25 | 16136.75 | 10 | 2855.95 | 856.79
3 | Aparelho condicionador de ar 15.000 BTU (especificar conforme os ambientes do prédio) | 2 | 2766.3 | 5532.6 | 10 | 979.18 | 293.75
4 | Aparelho fax | 1 | 1060.41 | 1060.41 | 10 | 187.68 | 56.3
5 | Armário de aço guarda volume de 01 porta | 37 | 277.04 | 10250.48 | 10 | 1814.17 | 544.25
6 | Armário de aço para arquivo com 2 portas 1,70 x 0,90 x 0,35 m | 4 | 722.31 | 2889.24 | 10 | 511.35 | 153.41
7 | Arquivo de 4 gavetas de aço | 4 | 737.68 | 2950.72 | 10 | 522.23 | 156.67
8 | Bebedouro para suporte garrafão 20 litros | 3 | 522.52 | 1567.56 | 10 | 277.43 | 83.23
9 | Cadeira de aço para escritório | 60 | 122.95 | 7377 | 10 | 1305.61 | 391.68
10 | Cadeira escolar (carteira), com apoio para caderno | 20 | 92.21 | 1844.2 | 10 | 326.39 | 97.92
11 | Central telefônica para 16 ramais | 1 | 968.2 | 968.2 | 10 | 171.36 | 51.41
12 | Encadernadora/guilhotina | 1 | 691.57 | 691.57 | 10 | 122.4 | 36.72
13 | Estante metálica com 06 prateleiras | 78 | 146 | 11388 | 10 | 2015.5 | 604.65
14 | Geladeira 280 l | 1 | 1229.47 | 1229.47 | 10 | 217.6 | 65.28
15 | Impressora jato de tinta (especificar) | 8 | 773.2 | 6185.6 | 10 | 1094.75 | 328.43
16 | Impressora laser com no mínimo 10ppm, resolução de 600 x 600 dpi, bandeja com capacidade para até 250 folhas de papel A4, e todos os acessórios e materiais de consumo necessários | 1 | 3321.12 | 3321.12 | 10 | 587.79 | 176.34
17 | Maquina copiadora para papel tamanho ofício / A4 | 1 | 1844.2 | 1844.2 | 10 | 326.39 | 97.92
18 | Máquina eletrônica calculadora de mesa | 6 | 338.1 | 2028.6 | 10 | 359.03 | 107.71
19 | Mesa de aço com 2 gavetas | 36 | 445.68 | 16044.48 | 10 | 2839.62 | 851.89
20 | Mesa de aço com 3 gaveta | 15 | 499.47 | 7492.05 | 10 | 1325.97 | 397.79
21 | Mesa microcomputador | 3 | 215.16 | 645.48 | 10 | 114.24 | 34.27
22 | Mesa para 8(oito) cadeiras | 4 | 448.55 | 1794.2 | 10 | 317.54 | 95.26
23 | Microcomputador desktop, athlon XP 2400+, gabinete ATX, placa-mãe on board com som, vídeo, fax-modem e de rede, 512MB de RAM, HD de 40 GB gravador de CD-RW, leitor de DVD, kit multimídia, monitor de 15”, drive 1,44MB, teclado, mouse óptico, No Break 1,0 | 3 | 2700 | 8100 | 10 | 1433.57 | 430.07
24 | Notebook (laptop) Pentium IV – 512MB – HD 40GB – Fax/Modem 56kbps, Gravador CD-RW, leitor de DVD, drive 1,44Mb. | 1 | 2550 | 2550 | 10 | 451.31 | 135.39
25 | Retroprojetor | 1 | 737.68 | 737.68 | 10 | 130.56 | 39.17
26 | Scanner de mesa (1.200 x 1.200) | 1 | 584 | 584 | 10 | 103.36 | 31.01
27 | Telefône celular fixo com antena externa (rural) | 1 | 2766.3 | 2766.3 | 10 | 489.59 | 146.88
28 | Televisor 20 a cores polegadas | 1 | 1075.78 | 1075.78 | 10 | 190.4 | 57.12
29 | Video cassete com 04(quatro) cabeças | 1 | 491.79 | 491.79 | 10 | 87.04 | 26.11
TOTAL |  |  |  | 125080.08 |  | 22137.19 | 6641.17

## Man_inst e Ferramentas _ AT
8.0 PLANILHA ESTIMATIVA DE CUSTO ANUAL DE MANUTENÇÃO DE FERRAMENTAL, INSTRUMENTAÇÃO E EQUIPAMENTOS DE OFICINA - REMANESCENTES DO CONTRATO VIGENTE
Item | Descrição | Quant. | Preço Unit. | Preço Total | Vida Útil (anos) | Rec. Cap. Anual 12% | Custo anual de manutenção - Total
1 | Aspirador de pó capac. 20 l | 2 | 379.87 | 759.74 | 10 | 134.46 | 40.34
2 | Compactador manual a gasolina sapata de 460 x 520mm - 4hp | 1 | 6926.12 | 6926.12 | 10 | 1225.81 | 367.74
3 | Conjunto ferramentas básicas para serviços de pedreiro | 3 | 1607.69 | 4823.07 | 10 | 853.61 | 256.08
4 | Escova de aço com cabo | 3 | 10.75 | 32.25 | 10 | 5.71 | 1.71
5 | Ferro de solda 220V | 2 | 54.09 | 108.18 | 10 | 19.15 | 5.75
6 | Furadeira de bancada - Prof.110mm - 1/2 cv - mandril 5/8" | 1 | 1278.5 | 1278.5 | 10 | 226.27 | 67.88
7 | Lima chata paralela murça 6" | 3 | 32.59 | 97.77 | 10 | 17.3 | 5.19
8 | Lima paralela bastarda 6" | 3 | 41.36 | 124.08 | 10 | 21.96 | 6.59
9 | Lima redonda murça 6" | 3 | 16.91 | 50.73 | 10 | 8.98 | 2.69
16 | Mala de ferramenta com 05 gavetas | 5 | 68.93 | 344.65 | 10 | 61 | 18.3
17 | Nível c/ bolha ajustável de inclinação, bolha fixa e prumo - 250 mm | 2 | 46.17 | 92.34 | 10 | 16.34 | 4.9
18 | Nível de precisão de bancada com prumos duplos 150 mm | 1 | 52.24 | 52.24 | 10 | 9.25 | 2.78
19 | Punho de centro 6" | 3 | 10.42 | 31.26 | 10 | 5.53 | 1.66
20 | Sugador de solda | 2 | 42.22 | 84.44 | 10 | 14.94 | 4.48
21 | Talhadeira para eletricista 11mm | 3 | 20.18 | 60.54 | 10 | 10.71 | 3.21
22 | Tesoura para metais | 3 | 23.48 | 70.44 | 10 | 12.47 | 3.74
24 | Aferidor de manômetro de 0 a 150 bar | 1 | 3627.97 | 3627.97 | 10 | 642.09 | 192.63
25 | Alicate universal com isolação 1000v | 5 | 37.6 | 188 | 10 | 33.27 | 9.98
96 | Arco de serra para metais | 5 | 58.27 | 291.35 | 10 | 51.56 | 15.47
97 | Bancada para oficina - 1,2 x 2,5 m | 4 | 659.63 | 2638.52 | 10 | 466.98 | 140.09
98 | Base Magnética p/ relógio comparador | 4 | 281.29 | 1125.16 | 10 | 199.14 | 59.74
99 | Bomba com motor a gasolina - 5,5 hp | 2 | 1562.74 | 3125.48 | 10 | 553.16 | 165.95
100 | Bomba de graxa 5kg | 1 | 147.86 | 147.86 | 10 | 26.17 | 7.85
105 | Cadeado 30mm | 5 | 11.21 | 56.05 | 10 | 9.92 | 2.98
106 | Calibrador de folgas de 0,03 mm - 0,50 mm | 2 | 47.48 | 94.96 | 10 | 16.81 | 5.04
107 | Canivete sem ponta | 5 | 26.39 | 131.95 | 10 | 23.35 | 7.01
108 | Conjunto de solda oxiacetileno - cilindros grandes | 1 | 3034.3 | 3034.3 | 10 | 537.02 | 161.11
113 | Conjunto de solda oxiacetileno - cilindros pequenos | 1 | 2118.73 | 2118.73 | 10 | 374.98 | 112.49
114 | Conjunto ferramentas básicas para encanador | 4 | 900.27 | 3601.08 | 10 | 637.33 | 191.2
115 | Conjunto motobomba 2 cv - monofásico | 1 | 1133.25 | 1133.25 | 10 | 200.57 | 60.17
122 | Cortador de gramas mod. MC - 20 L | 1 | 1697.89 | 1697.89 | 10 | 300.5 | 90.15
123 | Espátula n.º 38A-23 | 5 | 20.05 | 100.25 | 10 | 17.74 | 5.32
124 | Estetoscópio Kent | 1 | 102.9 | 102.9 | 10 | 18.21 | 5.46
125 | Máquina de solda de 250A - Com Kit | 1 | 766.94 | 766.94 | 10 | 135.74 | 40.72
126 | Máquina de solda de 425A - Com Kit | 1 | 3139.9 | 3139.9 | 10 | 555.71 | 166.71
127 | Maçarico de corte | 1 | 247.63 | 247.63 | 2 | 146.52 | 43.96
128 | Maçarico de solda | 1 | 111.8 | 111.8 | 2 | 66.15 | 19.85
129 | Marreta 1kg | 3 | 24.41 | 73.23 | 10 | 12.96 | 3.89
130 | Medidor/Analisador de vibrações, visor cristal liquido 2 linhas x 8 caracteres, leitura simultânea, velocidade e aceleração, acelerômetro piezoelétrico, bateria de cádimo recaregável, saída para interface FFP e PC, sintonia de freqüência, software aplicat | 1 | 5770.11 | 5770.11 | 10 | 1021.22 | 306.37
131 | Megômetro eletrônico Tensão de teste até 5 Kv | 1 | 4287.6 | 4287.6 | 10 | 758.84 | 227.65
132 | Micrômetro externo 0 - 100 mm | 1 | 2378.97 | 2378.97 | 10 | 421.04 | 126.31
133 | Micrômetro externo 150 - 300mm | 1 | 3125.47 | 3125.47 | 10 | 553.16 | 165.95
134 | Micrômetro interno 50 - 800mm | 1 | 4009.02 | 4009.02 | 10 | 709.53 | 212.86
135 | Morsa p/ bancada 2" | 1 | 69.72 | 69.72 | 10 | 12.34 | 3.7
136 | Morsa p/ bancada nº 08 | 2 | 288.51 | 577.02 | 10 | 102.12 | 30.64
137 | Motoesmeril Trifásico de 1cv - 3.500 RPM | 1 | 1268.21 | 1268.21 | 10 | 224.45 | 67.34
138 | Multiteste escala de 0 - 1000 VCA ( 79/26 ) | 1 | 1015.83 | 1015.83 | 10 | 179.79 | 53.94
139 | Paquímetro Digital 0-150mm/0,05mm | 2 | 505.01 | 1010.02 | 10 | 178.76 | 53.63
140 | Paquímetro Universal 0 - 650mm/0,02mm | 1 | 3654.4 | 3654.4 | 10 | 646.77 | 194.03
141 | Paquímetro Universal 0-150mm/0,01mm | 1 | 69.66 | 69.66 | 10 | 12.33 | 3.7
142 | Par de espora para eletricista | 5 | 132.23 | 661.15 | 10 | 117.01 | 35.1
143 | Pistolas P/ Pintura | 2 | 236.21 | 472.42 | 10 | 83.61 | 25.08
144 | Pluviômetro | 20 | 13.19 | 263.8 | 5 | 73.18 | 21.95
145 | Prensa Hidráulica 30 Ton. | 1 | 1442.53 | 1442.53 | 10 | 255.3 | 76.59
146 | Pulverizador costal 20 l | 1 | 60.95 | 60.95 | 10 | 10.79 | 3.24
147 | Punção de centro 3" | 3 | 7.32 | 21.96 | 10 | 3.89 | 1.17
148 | Punho saca fusível NH | 3 | 207.12 | 621.36 | 10 | 109.97 | 32.99
149 | Quindaste girafa de 3 t para oficina | 1 | 3482.85 | 3482.85 | 10 | 616.41 | 184.92
150 | Rádio retransmissor (base fixa), fonte, estabilizador, antena, cabo e intalação | 13 | 2517.15 | 32722.95 | 10 | 5791.44 | 1737.43
151 | Rádio retransmissor (base móvel) e instalação | 11 | 2517.15 | 27688.65 | 10 | 4900.45 | 1470.14
152 | Rádio retransmissor (portátil) com carregador | 18 | 1593.67 | 28686.06 | 10 | 5076.98 | 1523.09
153 | Relógio Comparador 0-10/0,01mm | 4 | 354.62 | 1418.48 | 10 | 251.05 | 75.32
154 | Simulador/Cal. de 04 a 20 mA com opção de passo de 25% | 1 | 2473.61 | 2473.61 | 10 | 437.79 | 131.34
155 | Tacômetro digital 0,1 - 1,0 RPM DT - 2234 A | 1 | 375.99 | 375.99 | 10 | 66.54 | 19.96
156 | Talha capacidade 3 Ton. | 1 | 1246.57 | 1246.57 | 10 | 220.62 | 66.19
157 | Torquímetro c/ relógio 4506 - R100 047 200 OF IK | 1 | 806.86 | 806.86 | 10 | 142.8 | 42.84
158 | Torquimetro c/ relógio 4506 - R350 0 047 260 OF | 1 | 981 | 981 | 10 | 173.62 | 52.09
159 | Torquímetro de estalo 50 - 400 Nm | 1 | 1155.22 | 1155.22 | 10 | 204.46 | 61.34
TOTAL |  |  |  | 174309.99 | 10 | 31025.63 | 9307.69

## Manut_ Subestação _ AT
9.0 PLANILHA ESTIMATIVA DE CUSTO ANUAL DE MANUTENÇÃO DE SUBESTAÇÃO
ITEM | DISCRIMINAÇÃO DOS SERVIÇOS E MATERIAIS | UNID. | QUANT. | VALOR
|  |  | PREVISTA | UNIT. | TOTAL
9.1 | Manutenção das subestações rebaixadoras das EBP's e EB's.
1 | Serviço de manutenção preventiva nos equipamentos e componentes de força e mecânica dos itens que compreende a subestação rebaixadora das EBP's e EB's do Projeto Fulgêncio. | und. | 9 | 19306.73 | 173760.6
TOTAL DO ORÇAMENTO |  |  |  |  | 173760.6
Obs: Os serviços desse item de despesa poderão ser subcontratados(locados).

## Manut_ Subestação
9.1.1 PLANILHA ESTIMATIVA DE CUSTO ANUAL DE MANUTENÇÃO DE SUBESTAÇÃO
ITEM | DISCRIMINAÇÃO DOS SERVIÇOS E MATERIAIS | UNID. | QUANT. | VALOR
|  |  | PRE-VISTA | UNIT. | TOTAL
1 | Inspeção e análise das intervenções periódicas de manutenção preventivas e corretivas de subestações elétricas de potência, com emissão de laudo técnico | unid. | 9 | 786.23 | 7076.07
2 | Coleta de amostra de óleo para análise físico-química e cromatográfica | unid. | 9 | 366.14 | 3295.26
3 | Transformadores de potência; Inspeção visual; Revisão detalhada; Procedimentos técnicos corretivos; Ensaios de rotina, correção de vazamentos de óleo isolante; Limpeza de conectores; Isoladores; Tratamento anticorrosivo; substituição de parafusos oxidados; Reaperto das conexões; teste de atuação de reles buchholz verificando atuação desta proteção no rele bloqueio; troca de silica gel e limpeza de recipiente; teste de isolação dos cabos das proteções intricicas; atuação de indicador de nível de óleo; Teste de isolação dos cabos de saída do secundário para o CCM e pintura geral.. | unid. | 8 | 3432.75 | 27462
4 | EB2 - 02 -Transformadores de potência de 2000 kVA; Inspeção visual; Revisão detalhada; Procedimentos técnicos corretivos; Ensaios de rotina, correção de vazamentos de óleo isolante; Limpeza de conectores; Isoladores; Tratamento anticorrosivo; substituição de parafusos oxidados; Reaperto das conexões; teste de atuação de reles buchholz verificando atuação desta proteção no rele bloqueio; troca de silica gel e limpeza de recipiente; teste de isolação dos cabos das proteções intricicas; atuação de indicador de nível de óleo; Teste de isolação dos cabos de saída do secundário para o CCM e pintura geral.. | unid. | 1 | 4945.8 | 4945.8
5 | Transformadores de Instrumentos; Inspeção visual; Revisão detalhada; procedimentos técnicos corretivos; medição de isolação e teste de relação de transformação. | unid. | 9 | 1220.52 | 10984.68
6 | Disjuntores de AT; Inspeção visual ; Revisão detalhada; procedimentos técnicos corretivos; limpeza de conectores e torqueamento; tratamento anticorrosivo; lubrificação das articulações do mecanismo de acionamento; verificação e correção de simultaneidade de abertura e fechamento dos polos; análise dos contatos móveis e fixos; realizar teste de isolação dos cabos de controle com a sala de comando; verificar / substituir junta de vedação, óleo isolante, engrenagens e buchas que apresentarem desgaste; manutenção ou substituição de contactores auxiliares, fim de curso, botoeiras e chaves sinalizadoras; verificação de sistema de aquecimento interno; integridade das bobinas de abertura e fechamento; relé de mínima tensão e pintura geral do painel. | unid. | 9 | 2951.2 | 26560.8
7 | 02 Chaves Seccionadores de MT por subestação Inspeção visual; Revisão detalhada; procedimentos técnicos corretivos.Revisão detalhada;Tramento anticorrosivo; substituição de parafusos oxidado; limpeza de conectores; lubrificação das articulações; verificação da fixação das chaves dos isoladores e integridade dos isoladores; verificar e corrigir simultaneidade de abertura e fechamento das chaves; verificar pressão entre contatos moveis e fixos; avaliação dos contatos e medição das resistencias dos contatos das chaves. | unid. | 8 | 2473.58 | 19788.64
8 | EB2 - EB2 - 03 Seccionadores de MT; Inspeção visual; Revisão detalhada; procedimentos técnicos corretivos;Tramento anticorrosivo; substituição de parafusos oxidado; limpeza de conectores; lubrificação das articulações; verificação da fixação das chaves dos isoladores e integridade dos isoladores; verificar e corrigir simultaneidade de abertura e fechamento das chaves; verificar pressão entre contatos moveis e fixos; avaliação dos contatos e medição das resistencias dos contatos das chaves. | unid. | 1 | 3721.67 | 3721.67
9 | Inspeção visual dos barramentos aéreos da substação; limpeza de conectores; aplicação de pasta anti-óxido e torque específico para cada parafuso dos conectores. | unid. | 9 | 3515.84 | 31642.56
10 | Malhas de aterramento; Medição de resistência de aterramento dos equipamentos; procedimentos técnicos corretivos em conexões, cabos e hastes de aterramento; limpeza de contato dos conectores com as hastes; aplicação de pasta anti-óxido; medição de resistividade do solo; medição de resistencia da malha de aterramento. | unid. | 9 | 1564.05 | 14076.45
11 | Baterias e Retificadores; Inspeção visual; Revisão detalhada e complementação de solução eletrolítica (proteção catódica). | unid. | 9 | 2689.63 | 24206.67
| TOTAL |  |  |  | 173760.6
Observação : os serviços discriminados nesta planilha são especializados e deverão ser previamente autorizados pela fiscalização

## Custo Anual de Manut. de Subst.
9.1.2 COMPOSIÇÕES DE SERVIÇOS
CUSTO ANUAL DE MANUTENÇÃO DE SUBSTAÇÃO
1) Inspeção e análise das intervenções periódicas de manutenção preventivas e corretivas de subestações elétricas de potência, com emissão de laudo técnico
UNIDADE: | unid.
| Unid. | Quantid. | Preço Unit. | Preço Total
Mão de Obra
Eletrotécnico | h | 14.2 | 15.15 | 215.13
Eletricista | h | 21.5 | 7.79 | 167.49
Ajudante de Eletricista | h | 34.5 | 6.41 | 221.15
|  |  | Subtotal | 603.77
|  |  | Total | 603.77
|  |  | BDI | 1.3024
|  |  | Total c/ BDI | 786.35
2) Coleta de amostra de óleo para análise físico-química e cromatográfica
UNIDADE: | unid.
| Unid. | Quantid. | Preço Unit. | Preço Total
Mão de Obra
Eletrotécnico | h | 8 | 15.15 | 121.2
Eletricista | h | 8 | 7.79 | 62.32
|  |  | Subtotal | 183.52
Ferramentas
Ferramentas | vb | 1 | 60 | 60
Instrumento | vb | 1 | 37.6 | 37.6
|  |  | Subtotal | 97.6
|  |  | Total | 281.12
|  |  | BDI | 1.3024
|  |  | Total c/ BDI | 366.13
3) Transformadores de potência; Inspeção visual; Revisão detalhada; Procedimentos técnicos corretivos; Ensaios de rotina, correção de vazamentos de óleo isolante; Limpeza de conectores; Isoladores; Tratamento anticorrosivo; substituição de parafuso
UNIDADE: | unid.
| Unid. | Quantid. | Preço Unit. | Preço Total
Equipamentos
Compressor para pintura | h | 14 | 6.1 | 85.4
|  |  | Subtotal | 85.4
Mão de Obra
Eletrotécnico | h | 60 | 15.15 | 909
Eletricista | h | 70 | 7.79 | 545.3
Ajudante de Eletricista | h | 91 | 6.41 | 583.31
Pintor | h | 16 | 6.02 | 96.32
|  |  | Subtotal | 2133.93
Materiais
Tinta | l | 3.6 | 75 | 270
Lixa | unid. | 6.5 | 0.39 | 2.54
|  |  | Subtotal | 272.54
Ferramentas
Ferramentas | vb | 1 | 48 | 48
Instrumento | vb | 1 | 96 | 96
|  |  | Subtotal | 144
|  |  | Total | 2635.87
|  |  | BDI | 1.3024
|  |  | Total c/ BDI | 3432.96
4) EB2 - 02 -Transformadores de potência de 2000 kVA; Inspeção visual; Revisão detalhada; Procedimentos técnicos corretivos; Ensaios de rotina, correção de vazamentos de óleo isolante; Limpeza de conectores; Isoladores; Tratamento anticorrosivo; su
UNIDADE: | unid.
Equipamentos
Compressor para pintura | h | 28 | 6.1 | 170.8
|  |  | Subtotal | 170.8
Mão de Obra
Eletrotécnico | h | 66 | 15.15 | 999.9
Eletricista | h | 87 | 7.79 | 677.73
Ajudante de Eletricista | h | 112 | 6.41 | 717.92
Pintor | h | 34 | 6.02 | 204.68
|  |  | Subtotal | 2600.23
Materiais
Tinta | l | 10.8 | 75 | 810
Lixa | unid. | 17 | 0.39 | 6.63
|  |  | Subtotal | 816.63
Ferramentas
Ferramentas | vb | 1 | 55 | 55
Instrumento | vb | 1 | 155 | 155
|  |  | Subtotal | 210
|  |  | Total | 3797.66
|  |  | BDI | 1.3024
|  |  | Total c/ BDI | 4946.07
5) Transformadores de Instrumentos; Inspeção visual; Revisão detalhada; procedimentos técnicos corretivos; medição de isolação e teste de relação de transformação.
UNIDADE: | unid.
Mão de Obra
Eletrotécnico | h | 15 | 15.15 | 227.25
Eletricista | h | 34 | 7.79 | 264.86
Ajudante de Eletricista | h | 59 | 6.41 | 378.19
|  |  | Subtotal | 870.3
Ferramentas
Instrumentos de Teste | vb | 1 | 67 | 67
|  |  | Subtotal | 67
|  |  | Total | 937.3
|  |  | BDI | 1.3024
|  |  | Total c/ BDI | 1220.74
6) Disjuntores de AT; Inspeção visual ; Revisão detalhada; procedimentos técnicos corretivos; limpeza de conectores e torqueamento; tratamento anticorrosivo; lubrificação das articulações do mecanismo de acionamento; verificação e correção de simultan
UNIDADE: | unid.
Equipamentos
Compressor para pintura | h | 8 | 6.1 | 48.8
|  |  | Subtotal | 48.8
Mão de Obra
Eletrotécnico | h | 48 | 15.15 | 727.2
Eletricista | h | 76 | 7.79 | 592.04
Ajudante de Eletricista | h | 91 | 6.41 | 583.31
Pintor | h | 9 | 6.02 | 54.18
|  |  | Subtotal | 1956.73
Materiais
Tinta | l | 1.7 | 75 | 127.5
Lixa | unid. | 3 | 0.39 | 1.17
|  |  | Subtotal | 128.67
Ferramentas
Ferramentas | vb | 1 | 45 | 45
Instrumento | vb | 1 | 87 | 87
|  |  | Subtotal | 132
|  |  | Total | 2266.2
|  |  | BDI | 1.3024
|  |  | Total c/ BDI | 2951.5
7) 02 Chaves Seccionadores de MT por subestação Inspeção visual; Revisão detalhada; procedimentos técnicos corretivos.Revisão detalhada;Tramento anticorrosivo; substituição de parafusos oxidado; limpeza de conectores; lubrificação das articulações; veri
UNIDADE: | unid.
Mão de Obra | Unid. | Quantid. | Preço Unit. | Preço Total
Eletrotécnico | h | 51 | 15.15 | 772.65
Eletricista | h | 62 | 7.79 | 482.98
Ajudante de Eletricista | h | 80 | 6.41 | 512.8
|  |  | Subtotal | 1768.43
Materiais
Lubrificante | kg | 0.5 | 12 | 6
Pasta anti-oxido | kg | 1 | 25 | 25
|  |  | Subtotal | 31
Ferramentas
Ferramentas | vb | 1 | 22 | 22
Instrumento | vb | 1 | 78 | 78
|  |  | Subtotal | 100
|  |  | Total | 1899.43
|  |  | BDI | 1.3024
|  |  | Total c/ BDI | 2473.82
8) EB2 - EB2 - 03 Seccionadores de MT; Inspeção visual; Revisão detalhada; procedimentos técnicos corretivos;Tramento anticorrosivo; substituição de parafusos oxidado; limpeza de conectores; lubrificação das articulações; verificação da fixação das chaves
UNIDADE: | unid.
Mão de Obra | Unid. | Quantid. | Preço Unit. | Preço Total
Eletrotécnico | h | 70 | 15.15 | 1060.5
Eletricista | h | 96 | 7.79 | 747.84
Ajudante de Eletricista | h | 133 | 6.41 | 852.53
|  |  | Subtotal | 2660.87
Materiais
Lubrificante | kg | 1 | 12 | 12
Pasta anti-oxido | kg | 2 | 25 | 50
|  |  | Subtotal | 62
Ferramentas
Ferramentas | vb | 1 | 34 | 34
Instrumento | vb | 1 | 101 | 101
|  |  | Subtotal | 135
|  |  | Total | 2857.87
|  |  | BDI | 1.3024
|  |  | Total c/ BDI | 3722.09
9) Inspeção visual dos barramentos aéreos da substação; limpeza de conectores; aplicação de pasta anti-óxido e torque específico para cada parafuso dos conectores.
UNIDADE: | unid.
Mão de Obra | Unid. | Quantid. | Preço Unit. | Preço Total
Eletrotécnico | h | 57 | 15.15 | 863.55
Eletricista | h | 84 | 7.79 | 654.36
Ajudante de Eletricista | h | 116 | 6.41 | 743.56
Ajudante Comum | h | 80 | 4.93 | 394.4
|  |  | Subtotal | 2655.87
Ferramentas
Ferramentas | vb | 1 | 44 | 44
|  |  | Subtotal | 44
|  |  | Total | 2699.87
|  |  | BDI | 1.3024
|  |  | Total c/ BDI | 3516.31
10) Malhas de aterramento; Medição de resistência de aterramento dos equipamentos; procedimentos técnicos corretivos em conexões, cabos e hastes de aterramento; limpeza de contato dos conectores com as hastes; aplicação de pasta anti-óxido; medição de res
UNIDADE: | unid.
Mão de Obra | Unid. | Quantid. | Preço Unit. | Preço Total
Eletrotécnico | h | 20 | 15.15 | 303
Eletricista | h | 48 | 7.79 | 373.92
Ajudante de Eletricista | h | 70 | 6.41 | 448.7
|  |  | Subtotal | 1125.62
Materiais
Pasta anti-oxido | kg | 0.9 | 25 | 22.5
|  |  | Subtotal | 22.5
Ferramentas
Ferramentas | vb | 1 | 13 | 13
Instrumento | vb | 1 | 40 | 40
|  |  | Subtotal | 53
|  |  | Total | 1201.12
|  |  | BDI | 1.3024
|  |  | Total c/ BDI | 1564.34
11) Baterias e Retificadores; Inspeção visual; Revisão detalhada e complementação de solução eletrolítica (proteção catódica).
UNIDADE: | unid.
Mão de Obra | Unid. | Quantid. | Preço Unit. | Preço Total
Eletrotécnico | h | 19 | 15.15 | 287.85
Eletricista | h | 48 | 7.79 | 373.92
Ajudante de Eletricista | h | 49 | 6.41 | 314.09
Ajudante Comum | h | 50 | 4.93 | 246.5
|  |  | Subtotal | 1222.36
Materiais
Solda exotérmica | kg | 1 | 350 | 350
Mufla | unid. | 3 | 120 | 360
|  |  | Subtotal | 710
Ferramentas
Ferramentas | vb | 1 | 46 | 46
Instrumento | vb | 1 | 87 | 87
|  |  | Subtotal | 133
|  |  | Total | 2065.36
|  |  | BDI | 1.3024
|  |  | Total c/ BDI | 2689.92

## Manut_ Canais _ AT
10.0 PLANILHA ESTIMATIVA DE CUSTO ANUAL DE MANUTENÇAO DE CANAIS E RESERVATÓRIOS
ITEM | DISCRIMINAÇÃO DOS SERVIÇOS E MATERIAIS | UNID. | QUANT. | VALOR
|  |  |  | UNIT. | TOTAL
10.1 | Canal de aproximação - 720m de extensão
1 | Roço ou broca, aceiramento, encoivaramento e queima dos materiais, com faixa de 10,0m das margens | ha | 3.33 | 1600 | 5328
2 | Desassoreamento manual. | m³ | 66.81 | 38.13 | 2547.47
3 | Desassoreamento mecânico (com draga de sucção). | m³ | 2055.77 | 41.42 | 85149.99
4 | Limpeza interna - retirada da vegetação e materiais depositados | m² | 1618.92 | 0.64 | 1036.11
10.2 | Canais CP- 01 e CP- 02 - 42.000m de extensão
1 | Roço ou broca, aceiramento, encoivaramento e queima dos materiais, com faixa de 16,0m das margens | ha | 135.99 | 1600 | 217584
2 | Desassoreamento manual. | m³ | 2890.93 | 38.13 | 110231.16
3 | Recuperação de aterro | m³ | 321.21 | 15.89 | 5104.03
4 | Recuperação de placas de concreto(reparo de trincas) | m³ | 38.55 | 811.63 | 31288.34
5 | Recuperação de placas de concreto( demolição e substituição de placas) | m³ | 25.9 | 811.63 | 21021.22
10.3 | Reservatórios de compensação e controle - 33 unidades
1 | Roço ou broca, aceiramento, encoivaramento e queima dos materiais, com largura de faixa limpa de 4,0m | ha | 19.27 | 1600 | 30832
2 | Limpeza interna - retirada da vegetação e materiais depositados | m² | 72500 | 0.64 | 46400
3 | Recuperação de selo de argila, compactado mecanicamente | m³ | 1165.62 | 50.64 | 59027
TOTAL DO ORÇAMENTO |  |  |  |  | 615549.32

## Comp_serv_saz
10.1 a 12.1 | PLANILHA DE COMPOSIÇAO DE CUSTOS UNITÁRIOS DE MANUTENÇÃO DE SERVIÇOS SAZONAIS
1 | CODEVASF | 21.02.05 | COMPOSIÇÃO DE PREÇO UNITÁRIO
| OBRA: | [5 empty] | DATA:
| SERVIÇO: Limpeza de canais e reservatórios com retirada de vegetação | [5 empty] | UNIDADE: | m2
MÃO DE OBRA
| DISCRIMINAÇÃO | UNIDADE | QUANT. |  |  |  | P.UNIT. | P.TOTAL
| Servente | h | 0.1 |  |  |  | 4.88 | 0.49
| SUB-TOTAL | [6 empty] | 0.49
| PRODUÇÃO DA EQUIPE | 1 | CUSTO |  |  |  |  | 0.49
| TOTAL - R$ | [6 empty] | 0.49
| BDI % | [6 empty] | 1.3024
| TOTAL DO SERVIÇO - R$ | [6 empty] | 0.64
2 | CODEVASF | 04.01.01 | COMPOSIÇÃO DE PREÇO UNITÁRIO
| OBRA: | [5 empty] | DATA:
| SERVIÇO: Desassoreamento manual de poços de sucção | [5 empty] | UNIDADE: | m3
MÃO DE OBRA
| DISCRIMINAÇÃO | UNIDADE | QUANT. |  |  |  | P.UNIT. | P.TOTAL
| Servente | h | 6 |  |  |  | 4.88 | 29.28
| SUB-TOTAL | [6 empty] | 29.28
| PRODUÇÃO DA EQUIPE | 1 | CUSTO |  |  |  |  | 29.28
| TOTAL - R$ | [6 empty] | 29.28
| BDI % | [6 empty] | 1.3024
| TOTAL DO SERVIÇO - R$ | [6 empty] | 38.13
3 | CODEVASF | 04.01.02 | COMPOSIÇÃO DE PREÇO UNITÁRIO
| OBRA: | [5 empty] | DATA:
| SERVIÇO: Dragagem e desassoreamento com draga de sucção | [5 empty] | UNIDADE: | m3
EQUIPAMENTO
| DISCRIMINAÇÃO | UNIDADE | QUANT. | PROD | IMPROD | P.UNIT. PROD | P.UNIT. IMPR | P.TOTAL
| Caminhão tanque 6000 l Diesel 132CV c/motorista | h | 0.1 | 0.05 | 0 | 26.94 |  | 0.13
| Compressor de ar partátil diesel 335 CPM | h | 0.2 | 1 | 0 | 15.98 |  | 3.2
| Draga 160 CV com bomba de sucção de 6" | h | 0.12 | 0.05 | 0 | 1419 |  | 8.51
| SUB-TOTAL | [6 empty] | 11.84
MÃO DE OBRA
| DISCRIMINAÇÃO | UNIDADE | QUANT. |  |  |  | P.UNIT. | P.TOTAL
| Encarregado de draga | h | 0.5 |  |  |  | 8.29 | 4.15
| Operador de draga | h | 1.2 |  |  |  | 8.29 | 9.95
| Servente | h | 1.2 |  |  |  | 4.88 | 5.86
| SUB-TOTAL | [6 empty] | 19.96
| PRODUÇÃO DA EQUIPE | 1 | CUSTO |  |  |  |  | 31.8
| TOTAL - R$ | [6 empty] | 31.8
| BDI % | [6 empty] | 1.3024
| TOTAL DO SERVIÇO - R$ | [6 empty] | 41.42
3 | CODEVASF | 04.01.03 | COMPOSIÇÃO DE PREÇO UNITÁRIO
| OBRA: | [5 empty] | DATA:
| SERVIÇO: Recuperação de aterro | [5 empty] | UNIDADE: | m3
MÃO DE OBRA
| DISCRIMINAÇÃO | UNIDADE | QUANT. |  |  |  | P.UNIT. | P.TOTAL
| Servente | h | 2.5 |  |  |  | 4.88 | 12.2
| SUB-TOTAL | [6 empty] | 12.2
| PRODUÇÃO DA EQUIPE | 1 | CUSTO |  |  |  |  | 12.2
| TOTAL - R$ | [6 empty] | 12.2
| BDI % | [6 empty] | 1.3024
| TOTAL DO SERVIÇO - R$ | [6 empty] | 15.89
4 | CODEVASF | 21.02.04 | COMPOSIÇÃO DE PREÇO UNITÁRIO
| OBRA: | [5 empty] | DATA:
| SERVIÇO: Roço, aceiramento, encoivaramento e queima dos materiais | [5 empty] | UNIDADE: | m2
MÃO DE OBRA
| DISCRIMINAÇÃO | UNIDADE | QUANT. |  |  |  | P.UNIT. | P.TOTAL
| Servente | h | 0.025 |  |  |  | 4.88 | 0.12
| SUB-TOTAL | [6 empty] | 0.12
| PRODUÇÃO DA EQUIPE | 1 | CUSTO |  |  |  |  | 0.12
| TOTAL - R$ | [6 empty] | 0.12
| BDI % | [6 empty] | 1.3024
| TOTAL DO SERVIÇO - R$ | [6 empty] | 0.16
4 | CODEVASF | 21.02.04 | COMPOSIÇÃO DE PREÇO UNITÁRIO
| OBRA: | [5 empty] | DATA:
| SERVIÇO: Recuperação de placas de concreto com demolição e substituição | [5 empty] | UNIDADE: | m2
MATERIAL
| DISCRIMINAÇÃO | UNIDADE | QUANT. | PROD | IMPROD | P.UNIT. PROD | P.UNIT. IMPR | P.TOTAL
| Cimento Portland CP 32 | Kg | 293 |  |  | 0.352 |  | 103.136
| brita n -02 ou 25mm | M³ | 0.627 |  |  | 65 |  | 40.755
| areia grossa | M³ | 1 |  |  | 24 |  | 24
| lançamento e aplicação | M³ | 1 |  |  | 71.75 |  | 71.75
| betoneira 320 L | H | 0.714 |  |  | 0.9 |  | 0.6426
| SUB-TOTAL | [6 empty] | 240.28
MÃO DE OBRA
| DISCRIMINAÇÃO | UNIDADE | QUANT. |  |  |  | P.UNIT. | P.TOTAL
| servente | h | 60.705 |  |  |  | 4.88 | 296.24
| Pedreiro | h | 13.25 |  |  |  | 6.54 | 86.66
| SUB-TOTAL | [6 empty] | 382.9
| PRODUÇÃO DA EQUIPE | 1 | CUSTO |  |  |  |  | 623.18
| TOTAL - R$ | [6 empty] | 623.18
| BDI % | [6 empty] | 1.3024
| TOTAL DO SERVIÇO - R$ | [6 empty] | 811.63
5 | CODEVASF | 21.02.05 | COMPOSIÇÃO DE PREÇO UNITÁRIO
| OBRA: | [5 empty] | DATA:
| SERVIÇO: Limpeza de reservatório/canal com retirada de vegetação | [5 empty] | UNIDADE: | m2
MÃO DE OBRA
| SERVIÇO: Limpeza de reservatório com retirada de vegetação | UNIDADE | QUANT. |  |  |  | P.UNIT. | P.TOTAL
| Servente | h | 0.1 |  |  |  | 4.88 | 0.49
| SUB-TOTAL | [6 empty] | 0.49
| PRODUÇÃO DA EQUIPE | 1 | CUSTO |  |  |  |  | 0.49
| TOTAL - R$ | [6 empty] | 0.49
| BDI % | [6 empty] | 1.3024
| TOTAL DO SERVIÇO - R$ | [6 empty] | 0.64
6 | CODEVASF | 21.02.04 | COMPOSIÇÃO DE PREÇO UNITÁRIO
| OBRA: | [5 empty] | DATA:
| SERVIÇO: Recuperação de selo de argila compactado mecanicamente | [5 empty] | UNIDADE: | m3
MATERIAL
| DISCRIMINAÇÃO | UNIDADE | QUANT. | PROD | IMPROD | P.UNIT. PROD | P.UNIT. IMPR | P.TOTAL
| Transporte do material | Ud | 1 |  |  | 24 |  | 24
| compactação | ud | 1 |  |  | 10 |  | 10
| SUB-TOTAL | [6 empty] | 34
MÃO DE OBRA
| DISCRIMINAÇÃO | UNIDADE | QUANT. |  |  |  | P.UNIT. | P.TOTAL
| Servente | verba | 1 |  |  |  | 4.88 | 4.88
| SUB-TOTAL | [6 empty] | 4.88
| PRODUÇÃO DA EQUIPE | 1 | CUSTO |  |  |  |  | 38.88
| TOTAL - R$ | [6 empty] | 38.88
| BDI % | [6 empty] | 1.3024
| TOTAL DO SERVIÇO - R$ | [6 empty] | 50.64

## _Manut_ Adutoras_ AT
11.0 PLANILHA ESTIMATIVA DE CUSTO ANUAL DE MANUTENÇÃO DE ADUTORAS
ITEM | DISCRIMINAÇÃO DOS SERVIÇOS E MATERIAIS | UNID. | QUANT. | VALOR
|  |  | PREVISTA | UNIT. | TOTAL
11.1 | Adutoras de recalque e gravidade - 32.778m de extensão
1 | Roço ou broca, aceiramento, encoivaramento e queima dos materiais, com largura de faixa limpa de 4,0m | ha | 26.22 | 1600 | 41952
TOTAL DO ORÇAMENTO |  |  |  |  | 41952

## Manut_estradas
12.0 PLANILHA ESTIMATIVA DE CUSTO ANUAL DE MANUTENÇÃO DAS ESTRADAS DE ACESSO AS ESTRUTURAS HIDRÁULICAS ( 120 km)
ITEM | DISCRIMINAÇÃO DOS SERVIÇOS E MATERIAIS | UNID. | QUANT. | PREÇO R$
|  |  | PREVISTA | UNIT. | TOTAL
1 | Roço ou broca, aceiramento, encoivaramento e queima dos materiais, com largura de faixa limpa de 3,0m das margens | ha | 36 | 2218.51 | 79866.36
2 | Manutenção de estradas de acesso as estruturas hidráulicas – recomposição de cascalho, espalhamento e compactação (largura de 4,0m) | Km | 60 | 503.6 | 30216
TOTAL DO ORÇAMENTO |  |  |  |  | 110082.36
Observação: os orçamentos foram obtidos a partir dos preços das planilhas de custos para serviços e insumos do SINAPI, relatório de 06/2008.

## Comp_serv_saz_Estradas
12.1 | PLANILHA DE COMPOSIÇÃO DE CUSTOS UNITÁRIOS DE MANUTENÇÃO DAS ESTRADAS DE ACESSO AS ESTRUTURAS HIDRÁULICAS
| CODEVASF | 2004-02-21 | COMPOSIÇÃO DE PREÇO UNITÁRIO
| OBRA: | [5 empty] | DATA:
| SERVIÇO: Roço, aceiramento, encoivaramento e queima dos materiais | [5 empty] | UNIDADE: | m2
EQUIPAMENTO
| DISCRIMINAÇÃO | UNIDADE | QUANT. | PROD | IMPROD | P.UNIT. PROD | P.UNIT. IMPR | P.TOTAL
| Roçadeira mecânica, manual, motor a gasolina 1.8 HP - modelo SPARTA 40, ou similar | u | 0.004 | 1 | 0 | 3.11 |  | 0.01
| SUB-TOTAL | [6 empty] | 0.01
MATERIAL
| DISCRIMINAÇÃO | UNIDADE | QUANT. |  |  |  | P.UNIT. | P.TOTAL
| Gasolina tipo A - Comum | l | 0.01 |  |  |  | 3.59 | 0.04
| SUB-TOTAL | [6 empty] | 0.04
MÃO DE OBRA
| DISCRIMINAÇÃO | UNIDADE | QUANT. |  |  |  | P.UNIT. | P.TOTAL
| Servente | h | 0.025 |  |  |  | 4.88 | 0.12
| SUB-TOTAL | [6 empty] | 0.12
| PRODUÇÃO DA EQUIPE | 1 | CUSTO |  |  |  |  | 0.17
| TOTAL - R$ | [6 empty] | 0.17
| BDI % | [6 empty] | 1.3024
| TOTAL DO SERVIÇO - R$ | [6 empty] | 0.22
| CODEVASF | 1937-02-14 | COMPOSIÇÃO DE PREÇO UNITÁRIO
| OBRA: | [5 empty] | DATA:
| SERVIÇO: Manutenção de estradas com recomposição de cascalho, espalhamento e compactação | [5 empty] | UNIDADE: | km
EQUIPAMENTO
| DISCRIMINAÇÃO | UNIDADE | QUANT. | PROD | IMPROD | P.UNIT. PROD | P.UNIT. IMPR | P.TOTAL
| Motoniveladora CATERPILLAR 120-H, motor a diesel 140 HP, articulada | h | 0.8 | 1 | 0 | 129.8 | 55.41 | 103.84
| Caminhão tanque 6000 l com barra espargidora | h | 0.5 | 1 | 0 | 19.05 | 8.13 | 9.53
| Trator agrícola 80 HP com grade de disco | h | 0.8 | 1 | 0 | 87.98 | 8.13 | 70.38
| Rolo pneumático 8900 kg 127 CHP | h | 0.5 | 1 | 0 | 45.03 | 8.13 | 22.52
| Rolo vibratório liso 7000 kg 100 Cv | h | 0.5 | 1 | 0 | 48.16 | 8.13 | 24.08
| SUB-TOTAL | [6 empty] | 230.35
MATERIAL
| DISCRIMINAÇÃO | UNIDADE | QUANT. |  |  |  | P.UNIT. | P.TOTAL
| Material de jazida para subleito | m3 | 13.12 |  |  |  | 7.9 | 103.65
| SUB-TOTAL | [6 empty] | 103.65
MÃO DE OBRA
| DISCRIMINAÇÃO | UNIDADE | QUANT. |  |  |  | P.UNIT. | P.TOTAL
| Encarregado de terraplanagem | h | 4 |  |  |  | 8.29 | 33.16
| Servente | h | 4 |  |  |  | 4.88 | 19.52
| SUB-TOTAL | [6 empty] | 52.68
| PRODUÇÃO DA EQUIPE | 1 | CUSTO |  |  |  |  | 386.68
| TOTAL - R$ | [6 empty] | 386.68
| BDI % | [6 empty] | 1.3024
| TOTAL DO SERVIÇO - R$ | [6 empty] | 503.61

## Manut_ Drenagem _ AT
13.0 PLANILHA ESTIMATIVA DE CUSTO ANUAL DE MANUTENÇÃO DA REDE DE DRENAGEM
ITEM | DISCRIMINAÇÃO DOS SERVIÇOS E MATERIAIS | UNID. | QUANT, | VALOR
|  |  |  | UNIT. |  | TOTAL
13.1 | Manutenção dos drenos coletores abertos:
1 | Serviços topográficos | km | 160.61 | 669.41 | 181.76 | 107513.94
2 | Limpeza | ha | 186.83 | 1588.93 | 145.41 | 296859.79
3 | Desassoreamento manual. | m³ | 774.77 | 27.23 | 1389 | 21096.99
4 | Desassoreamento mecânico. | m³ | 18478.68 | 18.75 | 12506 | 346475.25
5 | Recuperação de taludes e obras de arte, com solo cimento (traço 1:10) (cimento:solo). | m³ | 199.15 | 220.39 | 450 | 43890.67
6 | Recuperação de obras de arte em alvenaria de pedra argamassada, assentamento 1:3. | m³ | 199.15 | 342 | 280 | 68109.3
7 | Recuperação de obras de arte - aquisição e instação de tubo de concreto CA II Ø 800mm. | ud | 12.85 | 265.02 | 12 | 3405.51
8 | Recuperação de obras de arte - aquisição e instação de tubo de concreto CA II Ø 1000mm. | ud | 12.85 | 321.33 | 8 | 4129.09
9 | Recuperação de obras de arte - aquisição e instação de tubo de concreto CA II Ø 1200mm. | ud | 12.85 | 375.41 | 5 | 4824.02
10 | Recuperação de dreno erodido (em aterro manual compactado). | m³ | 783.76 | 15.35 | 1300 | 12030.72
13.2 | Manutenção de drenos coletores entubados e drenos subterrâneos
1 | Limpeza dos tubos (hidro-jateamento) | m | 499229.32 | 1.13 | 597767 | 564129.13
2 | Recuperação de caixas de inspeção/junção | ud | 256.97 | 91.38 | 200 | 23481.92
3 | Limpeza de caixas de inspeção/junção | ud | 449.7 | 18.3 | 708 | 8229.51
4 | Escavação, desobstrução e reaterro | m³ | 1927.29 | 19.19 | 2500 | 36984.7
13.3 | Destinação do material do desassoreamento
1 | Espalhamento ao longo dos drenos | m³ | 13565.52 | 1.66 | 21116 | 22518.76
2 | Transporte para locais de bota-fora. | m³ | 3398.83 | 9.65 | 3779 | 32798.71
TOTAL DO ORÇAMENTO | [5 empty] | 1596478.01

## Comp_drenagem
13.1.1 | COMPOSIÇÃO DE CUSTOS UNITÁRIOS PARA MANUTENÇÃO DE DRENOS COLETORES ABERTOS, COLETORES ENTUBADOS, DRENOS PARCELARES SUBTERRÂNEOS E, OBRAS DE ARTE.
ITEM | DISCRIMINAÇÃO | UN | COEFIC. | PREÇO UNITÁRIO | PARCELAS | SUBTOTAL | TOTAL
8.2.3.2.6.1 | MANUTENÇÃO DOS DRENOS COLETORES ABERTOS
1 | Serviços Topográficos | Km |  |  |  |  | 669.405
a | Topógrafo (com encargos - SINAPI) | h | 10 | 9.55 | 95.5 | 95.5
b | Auxiliar de topografia ( com encargos - SINAPI) | h | 48 | 5.91 | 283.68 | 379.18
c | Equipamentos topográficos( conjunto de teodolito, nível e acessórios) | h | 10 | 5.07 | 50.7 | 429.88
d | Materiais ( tinta a óleo brilhante) | gl | 0.056 | 39.25 | 2.198 | 432.078
e | Veiculo pic-up 0,7 ton,inclusive combustivel e lubrificantes | h | 10 | 8.19 | 81.9 | 513.978
f | BDI |  | 0.3024 | 513.978 | 155.427 | 669.405
2 | Limpeza dos drenos: roço manual | ha |  |  |  |  | 1588.928
a | servente ou operário não qualificado( com encargos-SINAPI) | h | 250 | 4.88 | 1220 | 1220
b | BDI |  | 0.3024 | 1220 | 368.928 | 1588.928
3 | Desassoreamento manual dos coletores abertos | m³ |  |  |  |  | 27.233
a | servente ou operário não qualificado( com encargos-SINAPI) | h | 3.5 | 4.88 | 17.08 | 17.08
b | Pá de Bico | unid. | 0.02 | 19 | 0.38 | 17.46
c | Enxada | unid. | 0.03 | 20 | 0.6 | 18.06
d | Carro de Mão | Unid. | 0.03 | 95 | 2.85 | 20.91
e | BDI |  | 0.3024 | 20.91 | 6.323 | 27.233
4 | Desassoreamento mecânico dos coletores abertos | m³ |  |  |  |  | 18.751
a | Escavaderia hidráulica | H | 0.1 | 142.51 | 14.251 | 14.251
b | servente ou operário não qualificado( com encargos-SINAPI) | h | 0.03 | 4.88 | 0.146 | 14.397
c | BDI |  | 0.3024 | 14.397 | 4.354 | 18.751
5 | Recuperação de taludes e obras de arte , com solo cimento( 10:1) | m³ |  |  |  |  | 220.392
a | Pavimentação solo cimento
b | Cimento | kg | 145 | 0.42 | 60.9 | 60.9
c | Areia | m3 | 1 | 40 | 40 | 100.9
d | servente ou operário não qualificado( com encargos-SINAPI) | h | 14 | 4.88 | 68.32 | 169.22
e | BDI |  | 0.3024 | 169.22 | 51.172 | 220.392
6 | RECUPERAÇÃO DE OBRAS DE ARTE EM ALVENARIA DE PEDRA ARGAMASSADA,ASSENTAMENTO 1:3 | m3 |  |  |  |  | 342.004
| Argamassa C:AG ( 1:3) | m³
a | Cimento Portland CP 32 | Kg | 134.94 | 0.42 | 56.675 | 56.675
b | Areia grossa | M³ | 1 | 40 | 40 | 96.675
c | Pedra rachão ( ou Pedra-de-Mão) | M³ | 1 | 71.34 | 71.34 | 168.015
d | Pedreiro(comencargos) - SINAPI | h | 7 | 6.54 | 45.78 | 213.795
e | servente ou operário não qualificado( com encargos-SINAPI) | h | 10 | 4.88 | 48.8 | 262.595
f | BDI |  | 0.3024 | 262.595 | 79.409 | 342.004
7 | RECUPERAÇÃO DE OBRAS DE ARTE - AQUISIÇÃO E INSTALAÇÃO DE TUBOS DE CONCRETO Ø 800 mm
| Diâmetro de 800 mm | ud |  |  |  |  | 265.024
a | Argamassa C:AG (1:3) | m3 | 0.005 | 248.3 | 1.242 | 1.242
b | Areia Grossa | m3 | 0.03 | 40 | 1.2 | 2.442
c | Manilha CA II Ø800 mm | m | 1 | 164.4 | 164.4 | 166.842
d | Retroescavadeira | h | 0.04 | 59.67 | 2.387 | 169.229
e | Pedreiro(comencargos) - SINAPI | h | 3 | 6.54 | 19.62 | 188.849
f | servente ou operário não qualificado( com encargos-SINAPI) | h | 3 | 4.88 | 14.64 | 203.489
h | BDI |  | 0.3024 | 203.489 | 61.535 | 265.024
8 | RECUPERAÇÃO DE OBRAS DE ARTE - AQUISIÇÃO E INSTALAÇÃO DE TUBOS DE CONCRETO Ø 1000 mm
| Diâmetro de 1000 mm | ud |  |  |  |  | 321.327
a | Argamassa C:AG (1:3) | m3 | 0.005 | 248.3 | 1.242 | 1.242
b | Areia Grossa | m3 | 0.03 | 40 | 1.2 | 2.442
c | Manilha CA II Ø 1000 mm | m | 1 | 207.63 | 207.63 | 210.072
d | Retroescavadeira | h | 0.04 | 59.67 | 2.387 | 212.459
e | Pedreiro(comencargos) - SINAPI | h | 3 | 6.54 | 19.62 | 232.079
f | servente ou operário não qualificado( com encargos-SINAPI) | h | 3 | 4.88 | 14.64 | 246.719
g | BDI |  | 0.3024 | 246.719 | 74.608 | 321.327
9 | FORNECIMENTO E APLICAÇÃO DE TUBO
DE CONCRETO
| Diâmetro de Ø 1200 mm | ud |  |  |  |  | 375.41
a | Argamassa C:AG (1:3) | m3 | 0.005 | 248.3 | 1.242 | 1.242
b | Areia Grossa | m3 | 0.03 | 40 | 1.2 | 2.442
c | Manilha CA II Ø 1200 mm | M | 1 | 249.156 | 249.156 | 251.598
d | Retroescavadeira | h | 0.04 | 59.67 | 2.387 | 253.985
e | Pedreiro(comencargos) - SINAPI | h | 3 | 6.54 | 19.62 | 273.605
f | servente ou operário não qualificado( com encargos-SINAPI) | h | 3 | 4.88 | 14.64 | 288.245
h | BDI |  | 0.3024 | 288.245 | 87.165 | 375.41
9 | FORNECIMENTO E APLICAÇÃO DE TUBO
DE CONCRETO
| Diâmetro de Ø 1200 mm | ud |  |  |  |  | 465.229
a | Argamassa C:AG (1:3) | m3 | 0.008 | 0 | 0 | 0
b | Areia Grossa | m3 | 0.05 | 24 | 1.2 | 1.2
C | Manilha CA II Ø 1000 mm | M | 1 | 320 | 320 | 321.2
d | Retroescavadeira | h | 0.04 | 90 | 3.6 | 324.8
e | Pedreiro | h | 3.5 | 2.364 | 8.274 | 333.074
f | Servente | h | 3.5 | 2.05 | 7.175 | 340.249
g | Encargos sociais e trabalhista-> |  | 0.8023 | 12.395 | 12.395 | 352.644
h | BDI |  | 0.31926 | 352.644 | 112.585 | 465.229
10 | RECUPERAÇÃO DE DRENO ERODIDO( em reaterro manual compactado) | m³ |  |  |  |  | 15.346
a | Ajudante Comum | h | 0.5 | 4.88 | 2.44 | 2.44
b | Material Argiloso | m³ | 1 | 8 | 8 | 10.44
c | Pá de Bico | unid. | 0.0507 | 19 | 0.963 | 11.403
d | Enxada | unid. | 0.019 | 20 | 0.38 | 11.783
e | BDI |  | 0.3024 | 11.783 | 3.563 | 15.346
8.2.3.2.6.2 | MANUTENÇÃO DE DRENOS COLETORES ENTUBADOS E DRENOS SUBTERRÂNEOS
1 | Limpeza de tubos - hidrojateamento | m |  |  |  |  | 1.127
a | Trator agrícola de pneus, 60 HP | H | 0.017 | 33.3 | 0.566 | 0.566
b | Jateador de alta pressão | H | 0.008 | 32.5 | 0.26 | 0.826
c | servente ou operário não qualificado( com encargos-SINAPI) | h | 0.008 | 4.88 | 0.039 | 0.865
d | BDI |  | 0.3024 | 0.865 | 0.262 | 1.127
2 | Recuperação de caixa de inspeção/junção | un |  |  |  |  | 91.382
a | Cimento | kg | 33.74 | 0.42 | 14.171 | 14.171
b | Areia grossa | m3 | 0.215 | 40 | 8.6 | 22.771
c | servente ou operário não qualificado( com encargos-SINAPI) | h | 4.15 | 4.88 | 20.252 | 43.023
d | Pedreiro(comencargos) - SINAPI | H | 4.15 | 6.54 | 27.141 | 70.164
f | BDI |  | 0.3024 | 70.164 | 21.218 | 91.382
3 | Limpeza de caixas de inspeção, com escavação e reaterro | un |  |  |  |  | 18.296
a | servente ou operário não qualificado( com encargos-SINAPI) | h | 2.6 | 4.88 | 12.688 | 12.688
b | Pá de Bico | unid. | 0.04 | 19 | 0.76 | 13.448
c | Enxada | unid. | 0.03 | 20 | 0.6 | 14.048
d | BDI |  | 0.3024 | 14.048 | 4.248 | 18.296
4 | Escavação, desobstrução de tubos e reaterro | m³ |  |  |  |  | 19.185
a | Servente | h | 2.9 | 4.88 | 14.152 | 14.152
b | Pá de Bico | unid. | 0.01 | 19 | 0.19 | 14.342
c | Enxada | unid. | 0.01 | 20 | 0.2 | 14.542
d | BDI |  | 0.31926 | 14.542 | 4.643 | 19.185
2.11.3 | DESTINAÇÃO DO MATERIAL DO DESASSOREAMENTO
1 | Espalhamento ao longo dos drenos | m3 |  |  |  |  | 1.658
a | Desmontoa com trator de esteira | H | 0.01 | 127.29 | 1.273 | 1.273
b | BDI |  | 0.3024 | 1.273 | 0.385 | 1.658
2 | Transporte para locais de bota-fora materiais de 2ª e 3ª categoria | m3 |  |  |  |  | 9.651
a | Pa carregadeira | h | 0.042 | 92.81 | 3.898 | 3.898
b | Caminhão Basculante | h | 0.1 | 35.12 | 3.512 | 7.41
c | BDI |  | 0.3024 | 7.41 | 2.241 | 9.651
Observação: os preços unitários para as máquinas/equipamentos/mão-de-obra foram obtidos do SINAPI, tabelas de Insumos e Serviços do mês 06-2008.

## Orçamento Fornecimento _ AT
14.0 PLANILHA ESTIMATIVA DE CUSTO ANUAL DE FORNECIMENTOS
PREÇOS DE REFERÊNCIA
RESUMO
14.1 | Veículos, Motocicletas e Máquinas
14.1.1 | Veículo (hach) 05 passageiros | 59585.52
14.1.2 | Veículo Utilitário Pick-up, 0,5 t | 130835.04
14.1.3 | Veículo Utilitário Pick-up, 1,0 t | 218820.48
14.1.4 | Veículo Caminhão Guindaste, 4,0 t | 81072.36
14.1.5 | Motocicleta tipo cross, 150cc | 207622.8
14.1.6 | Máquina retroescavadeira | 182696.16
SUB TOTAL VEÍCULOS, MOTOCICLETAS E MÁQUINAS |  | 880632.36
15 | Peças de Reposição e Materiais
15.1 | Material Elétrico | 257601.02
15.2 | Material Mecânico | 354353.79
15.3 | Material Hidráulico | 30258.05
15.4 | Materiais e equipamentos de proteção individual e fardamentos | 16548.04
15.5 | Materiais de segurança e limpeza das EBs e Prédios | 4746.69
15.6 | Material das Comportas Automação e Instrumentação | 7477.59
15.7 | Material das EB´S Automação e Instrumentação | 53649.39
| SUB TOTAL DE PEÇAS DE REPOSIÇÃO E MATERIAIS | 724634.57

## Hatch _ AT
14.1.1 PLANILHA ESTIMATIVA DE CUSTOS MENSAIS DOS VEÍCULOS HATCH - FLEX
1 – DEPRECIAÇÃO MENSAL DO EQUIPAMENTO:
Preço de Aquisição: | 24900
Utilização Prevista (ano): | 5
Recuperação de Capital na Venda do Bem Usado - Previsão: | 20%
Custo Mensal Depreciação: | 332
2 – JUROS PELO CAPITAL EMPREGADO:
Taxa de Juros: | 12%
Juros Sobre Depreciação: | 39.84
3 – CONSERVAÇÃO E MANUTENÇÃO:
Taxa de Gastos Sobre a Depreciação + Seguros: | 30%
Valor R$: | 99.6
4 – COMBUSTÍVEL:
Média Km Rodados por Mês: Km | 4500
Preço Combustível: (gasolina) | 2.89
Consumo Médio: Km/litro | 10
Valor R$: | 1300.5
5 – LUBRIFICANTE:
Km Rodados em 1 ano: Km | 54000
Trocas de Óleo: km | 7500
Troca de filtro: km | 7500
Preço por Litro de Lubrificante: | 10
Preço de filtro (óleo): | 10
Quantidade de Lubrificante por Troca: (litros) | 4
Valor R$: | 30
6 – PNEUS E CÂMARAS:
Quantidade: | 4
Vida Útil: Km | 25000
Km por Ano: | 54000
Preço Pneu: | 144.9
Valor R$: | 104.33
7 – VALOR TOTAL POR MÊS:COM BDI (30,24%)R$ | 2482.73
14.1.2 PLANILHA ESTIMATIVA DE CUSTOS MENSAIS DOS VEÍCULOS UTILITÁRIOS 0,5 t PICK-UP
1 – DEPRECIAÇÃO MENSAL DO EQUIPAMENTO:
Preço de Aquisição: | 32000
Utilização Prevista (ano): | 5
Recuperação de Capital na Venda do Bem Usado - Previsão: | 20%
Custo Mensal Depreciação: | 426.67
2 – JUROS PELO CAPITAL EMPREGADO:
Taxa de Juros: | 12%
Juros Sobre Depreciação: | 51.2
3 – CONSERVAÇÃO E MANUTENÇÃO:
Taxa de Gastos Sobre a Depreciação + Seguros: | 30%
Valor R$: | 128
4 – COMBUSTÍVEL:
Média Km Rodados por Mês: Km | 4500
Preço Combustível: (gasolina) | 2.89
Consumo Médio: Km/litro | 10
Valor R$: | 1300.5
5 – LUBRIFICANTE:
Km Rodados em 1 ano: Km | 54000
Trocas de Óleo: km | 7500
Troca de filtro: km | 7500
Preço por Litro de Lubrificante: | 10
Preço de filtro (óleo): | 13
Quantidade de Lubrificante por Troca: (litros) | 3.5
Valor R$: | 28.8
6 – PNEUS E CÂMARAS:
Quantidade: | 4
Vida Útil: Km | 25000
Km por Ano: | 54000
Preço Pneu: | 219
Valor R$: | 157.68
7 – VALOR TOTAL POR MÊS: R$ | 2725.73
14.1.3 PLANILHA DE ORÇAMENTO DOS CUSTOS MENSAIS DOS VEÍCULOS UTILITÁRIOS 1,0 t PICK-UP
1 – DEPRECIAÇÃO MENSAL DO EQUIPAMENTO:
Preço de Aquisição: | 85000
Utilização Prevista (ano): | 5
Recuperação de Capital na Venda do Bem Usado - Previsão: | 20%
Custo Mensal Depreciação: | 1133.33
2 – JUROS PELO CAPITAL EMPREGADO:
Taxa de Juros: | 12%
Juros Sobre Depreciação: | 314.4
3 – CONSERVAÇÃO E MANUTENÇÃO:
Taxa de Gastos Sobre a Depreciação + Seguros: | 30%
Valor R$: | 340
4 – COMBUSTÍVEL:
Média Km Rodados por Mês: Km | 4500
Preço Combustível: (diesel) | 2.1
Consumo Médio: Km/litro | 8
Valor R$: | 1181.25
5 – LUBRIFICANTE:
Km Rodados em 1 ano: Km | 54000
Trocas de Óleo: km | 5000
Troca de filtro: km | 10000
Preço por Litro de Lubrificante: | 22.5
Preço de filtro (óleo): | 70
Quantidade de Lubrificante por Troca: (litros) | 8
Valor R$: | 193.5
6 – PNEUS E CÂMARAS:
Quantidade: | 4
Vida Útil: Km | 30000
Km por Ano: | 54000
Preço Pneu + câmara: | 563
Valor R$: | 337.8
7 – VALOR TOTAL POR MÊS: R$ | 4558.76

## Custo Mensal Caminhão _ AT
14.1.4 PLANILHA ESTIMATIVA DE CUSTOS MENSAIS DO CAMINHÃO GUINDASTE 4 t
Capacidade do guindaste: 4 t
1 – DEPRECIAÇÃO MENSAL DO EQUIPAMENTO:
Preço de Aquisição: | 131787.5
Utilização Prevista (ano): | 5
Recuperação de Capital na Venda do Bem Usado - Previsão: | 20%
Custo Mensal Depreciação: | 1757.17
2 – JUROS PELO CAPITAL EMPREGADO:
Taxa de Juros: | 12%
Juros Sobre Depreciação: | 210.86
3 – CONSERVAÇÃO E MANUTENÇÃO:
Taxa de Gastos Sobre a Depreciação + Seguros: | 30%
Valor R$: | 527.15
4 – COMBUSTÍVEL:
Média Km Rodados por Mês: Km | 4500
Preço Combustível: (diesel) | 2.1
Consumo Médio: Km/litro | 6
Valor R$: | 1575
5 – LUBRIFICANTE:
Km Rodados em 1 ano: Km | 54000
Trocas de Óleo: km | 5000
Troca de filtro: km | 10000
Preço por Litro de Lubrificante: | 22.5
Preço de filtro (óleo): | 30
Quantidade de Lubrificante por Troca: (litros) | 10
Valor R$: | 216
6 – PNEUS E CÂMARAS:
Quantidade: | 6
Vida Útil: Km | 30000
Km por Ano: | 54000
Preço Pneu + câmara: | 1001.32
Valor R$: | 901.19
7 – VALOR TOTAL POR MÊS: R$ | 6756.03

## Moto _ AT
14.1.5 PLANILHA ESTIMATIVA DE CUSTOS MENSAIS DAS MOTOCICLETAS 150cc - TIPO CROSS - ESD - FREIO A DISCO
1 – DEPRECIAÇÃO MENSAL DO EQUIPAMENTO:
Preço de Aquisição: | 7988
Utilização Prevista (ano): | 5
Recuperação de Capital na Venda do Bem Usado - Previsão: | 20%
Custo Mensal Depreciação: | 106.51
2 – JUROS PELO CAPITAL EMPREGADO:
Taxa de Juros: | 12%
Juros Sobre Depreciação: | 12.78
3 – CONSERVAÇÃO E MANUTENÇÃO:
Taxa de Gastos Sobre a Depreciação + Seguros: | 30%
Valor R$: | 31.95
4 – COMBUSTÍVEL:
Média Km Rodados por Mês: Km | 4000
Preço Combustível: (gasolina) | 2.89
Consumo Médio: Km/litro | 25
Valor R$: | 462.4
5 – LUBRIFICANTE:
Km Rodados em 1 ano: Km | 48000
Trocas de Óleo: km | 3000
Preço por Litro de Lubrificante: | 10
Quantidade de Lubrificante por Troca: (litros) | 1.2
Valor R$: | 16
6 – PNEUS E CÂMARAS:
Quantidade: | 2
Vida Útil: Km | 10000
Km por Ano: | 48000
Preço Pneu + câmara: | 320
Valor R$: | 256
7 – VALOR TOTAL POR MÊS: R$ | 1153.46

## Retro _ AT
14.1.6 PLANILHA ESTIMATIVA DE CUSTOS MENSAIS DA MÁQUINA TIPO RETROESCAVADEIRA DE 85Hp 580SUPER M-4x4
1 – DEPRECIAÇÃO MENSAL DO EQUIPAMENTO:
Preço de Aquisição: | 210000
Utilização Prevista (ano): | 10
Recuperação de Capital na Venda do Bem Usado - Previsão: | 10%
Custo Depreciação/Hora: | 1575
2 – JUROS PELO CAPITAL EMPREGADO:
Taxa de Juros: | 12%
Juros Sobre Depreciação: | 189
3 – CONSERVAÇÃO E MANUTENÇÃO:
Taxa de Gastos Sobre a Depreciação + Seguros: | 30%
Valor R$: | 472.5
4 – COMBUSTÍVEL:
Média horas trabalhadas por Mês: | 280
Preço Combustível: (diesel) | 2.1
Consumo Médio: litro/hora | 10
Valor R$: | 5880
5 – LUBRIFICANTE:
Hora trabalhada ano: horas | 3000
Trocas de Óleo: horas | 200
Troca de filtro: horas | 200
Preço por Litro de Lubrificante: | 22.5
Preço de filtro (óleo): | 30
Quantidade de Lubrificante por Troca: (litros) | 10
Valor R$: | 318.75
6 – PNEUS E CÂMARAS:
Vida Útil do Pneu: horas | 10000
Hora trabalhada ano: horas | 3000
Preço Pneu + câmara: | 7340
Valor R$: | 2202
6 – MÃO DE OBRA DO OPERADOR:
Salário + encargos ( | 1052.46
7 – VALOR TOTAL POR MÊS: R$/COM BDI | 15224.68

## Peças de Reposição _ AT EL
15.0 PLANILHA ESTIMATIVA DE CUSTO ANUAL DE PEÇAS DE REPOSIÇÃO E MATERIAIS
15.1 Material Elétrico
Item | Descrição Material | Quant. | Unid. |  | R$ unit. | R$ total
1 | Abraçadeira regulável T120 RN | 100 | Unid. | 0.63 | 0.57 | 57
2 | Alicate amperímetro digital 750Vca | 2 | pç | 642.88 | 619.18 | 1238.36 | 487.2966 | 584.76
3 | Análise físico-quimica de resistividade de óleo | 3 | Unid. | 335.99 | 496.87 | 1490.61 | 254.6771 | 305.61
4 | Análise cromatológica do óleo de transformador | 3 | Unid. | 383.99 | 429.98 | 1289.94 | 291.0606 | 349.27
5 | Amperímetro ferro móvel 96x 96 0 - 1200/5A | 6 | Unid. | 405.99 | 405.99 | 2435.94
6 | Amperímetro FM F033307 72 x 72 0 - 250/5A | 6 | pç | 234 | 272.78 | 1636.68 | 177.3697 | 212.84
7 | Antena GSM 17 dbi - 900 Mhz | 2 | pç |  | 449.72 | 899.44
8 | Antena GSM Direcional 17 dbi - 900 Mhz | 3 | pç |  | 380.62 | 1141.86
9 | Antena Omni Direcional 900 Mhz | 2 | pç |  | 354.61 | 709.22
10 | Bancos de Capacitores 7,5kVAr | 1 | Pç | 1643.72 | 1646.68 | 1646.68 | 1245.9233 | 1495.11
11 | Bancos de Capacitores 17,5kVAr | 1 | Pç | 1790.92 | 1794.14 | 1794.14 | 1357.4995 | 1629
12 | Bancos de Capacitores 22,5kVAr | 1 | Pç | 1747.35 | 1750.5 | 1750.5 | 1324.4738 | 1589.37
13 | Bancos de Capacitores 25kVAr | 1 | Pç | 1836.7 | 1840.01 | 1840.01 | 1392.2002 | 1670.64
14 | Bancos de Capacitores 30kVAr | 1 | Pç | 1857.1 | 1860.44 | 1860.44 | 1407.6632 | 1689.2
15 | Bancos de Capacitores 35kVAr | 1 | Pç | 1886.19 | 1889.59 | 1889.59 | 1429.7132 | 1715.66
16 | Bancos de Capacitores 40kVAr | 1 | Pç | 1963.96 | 1967.5 | 1967.5 | 1488.662 | 1786.39
17 | Base relé fotoelétrico | 7 | Pç | 32.4 | 42.82 | 299.74 | 24.5589 | 29.47
18 | Bloco aditivo LA1D31 3NA+1NF | 2 | pç | 147.6 | 198.65 | 397.3 | 111.8793 | 134.26
19 | Bloco aditivo LA2D40 4NA | 2 | pç | 158.4 | 213.19 | 426.38 | 120.0656 | 144.08
20 | Bloco aditivo LA3D24 10 - 180s | 2 | pç | 183.6 | 247.11 | 494.22 | 139.167 | 167
21 | Bloco aditivo temporizado LA2D24 10 - 180s | 2 | pç | 180.84 | 293.25 | 586.5 | 137.0749 | 164.49
22 | Bloco de contato 3NA + 1NF PN LADN31 | 2 | Pç | 107.4 | 174.17 | 348.34 | 81.4081 | 97.69
23 | Bobina AT BT de cobre eletrolítico | 3 | pç | 383.99 | 516.83 | 1550.49 | 291.0606 | 349.27
24 | Bobina contator 9/12 A 127v 60 Hz LX1D09110 | 6 | Unid. | 51.84 | 69.77 | 418.62 | 39.2942 | 47.15
25 | Bobina contator C.A 220v 60 Hz LX1D09220 | 6 | Unid. | 51.84 | 69.77 | 418.62 | 39.2942 | 47.15
26 | Bobina LX1D09100 110v 60Hz P/LC2D099 | 6 | pç | 51.84 | 69.77 | 418.62 | 39.2942 | 47.15
27 | Bobina LX1D09200 220 v 60 Hz P/LC1D09...D16 | 6 | Pç | 51.84 | 69.77 | 418.62 | 39.2942 | 47.15
28 | Bobina LX1D09220 220v 60Hz | 6 | pç | 51.84 | 69.77 | 418.62 | 39.2942 | 47.15
29 | Bobina LX1D40220 220v 60Hz | 6 | pç | 102.24 | 69.77 | 418.62 | 77.4969 | 93
30 | Bobina LX1FG184 220v 60Hz | 6 | pç | 227.4 | 271.33 | 1627.98 | 172.3669 | 206.84
31 | Bobinagem em motores elétricos de 150cv à 750cv 4 polos | 3 | pç | 4674.12 | 6291.07 | 18873.21 | 3542.9362 | 4251.52
32 | Borne de potência 311P35CC 70mm 11276425 | 3 | pç | 198.14 | 266.69 | 800.07 | 150.1881 | 180.23
33 | Borne de potência 311P70CC 150mm 11275807 | 3 | pç | 251.99 | 339.17 | 1017.51 | 191.0059 | 229.21
34 | Botão de comando XB2MA31 VD NA+NF | 6 | pç | 99.97 | 132.12 | 792.72 | 75.7763 | 90.93
35 | Botão de comando XB2MA41 VM NA+NF | 6 | pç | 99.97 | 132.12 | 792.72 | 75.7763 | 90.93
36 | Cabo de cobre nú 25mm² | 100 | m | 13.2 | 17.4 | 1740 | 10.0055 | 12.01
37 | Cabo de cobre nú 35mm² | 100 | m | 18 | 23.79 | 2379 | 13.6438 | 16.37
38 | Cabo flexível 1,5 mm² | 150 | m | 0.84 | 1.12 | 168 | 0.63671 | 0.76
39 | Cabo flexível 2,5 mm² | 150 | m | 1.32 | 1.75 | 262.5 | 1.0005 | 1.2
40 | Cabo flexível 4 x 2,5 mm² | 150 | m | 6.72 | 8.76 | 1314 | 5.0937 | 6.11
41 | Cabo flexivel 8WF 35mm 750v PT | 80 | mt | 21 | 27.76 | 2220.8 | 15.9178 | 19.1
42 | Cabo RF RG 58 | 150 | mt |  | 11.09 | 1663.5
43 | Cabo RF RGC 213 | 150 | mt |  | 15.86 | 2379
44 | Cartão CPU/Fonte GP3011/F24 ref. 31021801-7 | 2 | Unid. |  | 1794.78 | 3589.56
45 | Cartão CPU/Fonte GP3020/F24 (DF 31680186-9) | 2 | Unid. |  | 2495.7 | 4991.4
46 | Cartão de I/O GP3ESD-R30 ref. 31021807-8 | 2 | Unid. |  | 1167.37 | 2334.74
47 | Cartão de I/O GP3ESH-RI ref. 31021810-8 | 2 | Unid. |  | 1167.37 | 2334.74
48 | Centelhador de RF Tipo "N" | 5 | Unid. |  | 77.7 | 388.5
49 | Calha para lâmpada fluorescente 4x40w | 8 | pç | 45.6 | 60.26 | 482.08 | 34.5643 | 41.48
50 | Chave bóia inferior 15 A | 8 | Unid. | 24 | 31.71 | 253.68 | 18.1918 | 21.83
51 | Chave bóia superior 15 A | 8 | Unid. | 24 | 31.71 | 253.68 | 18.1918 | 21.83
52 | Chave fim de curso XCKM110 | 8 | Pç | 123.48 | 134.8 | 1078.4 | 93.5966 | 112.32
53 | Chave seletora duas posições tipo manopla | 5 | Unid. |  | 44.4 | 222
54 | Conector 4mm CBO | 12 | pç | 3.87 | 5.11 | 61.32 | 2.9334 | 3.52
55 | Conector N p/ RG-213 | 7 | pç |  | 55.5 | 388.5
56 | Conector N p/ RG-58 | 7 | pç |  | 34.89 | 244.23
57 | Conector para haste aterramento | 15 | pç | 6.72 | 6.73 | 100.95 | 5.0937 | 6.11
58 | Conector pressão 25mm² | 15 | pç | 6.24 | 8.24 | 123.6 | 4.7299 | 5.68
59 | Conector pressão 50mm² | 15 | pç | 10.2 | 13.48 | 202.2 | 7.7315 | 9.28
60 | Contato p/ contactor LA5 FH431 | 3 | Pç | 783.42 | 816.74 | 2450.22 | 593.8245 | 712.59
61 | Contator CA2DK122 ZU A60 220v 60 Hz | 3 | Pç | 462 | 913.99 | 2741.97 | 350.1914 | 420.23
62 | Contator CA2DK22M6 220v 60Hz | 3 | pç | 462.72 | 915.42 | 2746.26 | 350.7371 | 420.88
63 | Contator LC1D0901M6 220v 60Hz | 3 | pç | 103.37 | 163.6 | 490.8 | 78.3534 | 94.02
64 | Contator LC2D09011F6 110v 60Hz | 4 | pç | 103.37 | 163.6 | 654.4 | 78.3534 | 94.02
65 | Contatos móveis de entrada do contator a vácuo INVC | 3 | pç |  | 659.73 | 1979.19
66 | Contatos móveis de saída do contator a vácuo INVC | 3 | pç |  | 666.46 | 1999.38
67 | Conversor RS485/RS232 | 4 | pç |  | 1457.3 | 5829.2
68 | Cordoalha Chata Flex de Cobre Estanho CF-190-35 1F | 5 | pç | 2.85 | 3.75 | 18.75 | 2.1603 | 2.59
69 | Cruzeta de concreto 2,40x200 | 3 | pç | 72 | 97.24 | 291.72 | 54.5753 | 65.49
70 | Disjuntor "N" unipolar 10 A | 5 | Unid. | 25.56 | 33.78 | 168.9 | 19.3742 | 23.25
71 | Disjuntor "N" unipolar 16A | 5 | pç | 25.56 | 33.35 | 166.75 | 19.3742 | 23.25
72 | Disjuntor "N" unipolar 4A | 10 | Unid. | 12.24 | 15.96 | 159.6 | 9.2778 | 11.13
73 | Disjuntor "N" unipolar 6A | 5 | Unid. | 12.24 | 12.26 | 61.3 | 9.2778 | 11.13
74 | Disjuntor Bipolar C 4A 5Sx1 204-7 | 7 | pç | 102.39 | 133.59 | 935.13 | 77.6106 | 93.13
75 | Disjuntor monofásico 10 A 5SX1 110 - 7 | 5 | Pç | 12.18 | 15.88 | 79.4 | 9.2323 | 11.08
76 | Disjuntor monofásico 16 A 5SX1 116 - 6 | 5 | Pç | 12.18 | 15.88 | 79.4 | 9.2323 | 11.08
77 | Disjuntor Tripolar 50A 3VT52 00-ODQ00 | 3 | pç | 791.15 | 1032.24 | 3096.72 | 599.6838 | 719.62
78 | Disjuntor Tripolar 63A 3VT52 00-OFR00 | 3 | pç | 791.15 | 1032.24 | 3096.72 | 599.6838 | 719.62
79 | Disjuntor tripolar 10 A 5SX1 310-7 | 3 | Pç | 116.55 | 152.05 | 456.15 | 88.3437 | 106.01
80 | Disjuntor tripolar 6 A 5SX1 306-7 | 5 | Pç | 61.82 | 80.35 | 401.75 | 46.8589 | 56.23
81 | Disjuntor Tripolar C 16A 5Sx1 316-7 | 5 | pç | 61.58 | 80.66 | 403.3 | 46.677 | 56.01
82 | Disjuntor tripolar C 25A 5SX1 325-7 | 5 | pç | 61.58 | 80.35 | 401.75 | 46.677 | 56.01
83 | Disjuntor tripolar 32A | 5 | pç |  | 78.03 | 390.15
84 | Disjuntor tripolar 40A | 3 | pç |  | 81.72 | 245.16
85 | Disjuntor unipolar 10A | 10 | Unid. | 9.66 | 12.59 | 125.9 | 7.3222 | 8.79
86 | Disjuntor unipolar 15A | 10 | Unid. | 9.66 | 12.59 | 125.9 | 7.3222 | 8.79
87 | Disjuntor Unipolar C 10A 5Sx1 110-7 | 5 | pç | 9.66 | 12.59 | 62.95 | 7.3222 | 8.79
88 | Disjuntor Unipolar C 16A 5Sx1 116-7 | 5 | pç | 9.66 | 12.59 | 62.95 | 7.3222 | 8.79
89 | Disjuntor Unipolar C 32A 5Sx1 132-7 | 5 | pç | 38.64 | 50.42 | 252.1 | 29.2887 | 35.15
90 | Disjuntor Unipolar C 4A 5Sx1 104-7 | 5 | pç | 25.53 | 33.32 | 166.6 | 19.3515 | 23.22
91 | Disjuntor Unipolar C 6A 5Sx1 106-7 | 5 | pç | 25.53 | 33.32 | 166.6 | 19.3515 | 23.22
92 | Eletroduto galvanizado 1" | 30 | m | 14.4 | 18.8 | 564 | 10.9151 | 13.1
93 | Eletroduto galvanizado 2 1/2" | 30 | m | 28.8 | 37.57 | 1127.1 | 21.8301 | 26.2
94 | Eletroduto metálico flexível com revestimento 1/2" | 30 | m | 11.51 | 15.02 | 450.6 | 8.7245 | 10.47
95 | Eletroduto metálico flexível com revestimento 3/4" | 30 | m | 9.6 | 12.53 | 375.9 | 7.2767 | 8.73
96 | Eletroduto metálico flexível com revestimento PVC 2" | 30 | m | 24.62 | 32.13 | 963.9 | 18.6617 | 22.39
97 | Elo fusível 1 H | 8 | Pç | 3.54 | 4.62 | 36.96 | 2.6833 | 3.22
98 | Elo Fusível 100K 25KV 500mm | 6 | pç | 21.6 | 28.19 | 169.14 | 16.3726 | 19.65
99 | Elo fusível 10K | 5 | Unid. | 5.04 | 6.57 | 32.85 | 3.8203 | 4.58
100 | Elo fusível 15K | 5 | Unid. | 5.04 | 6.57 | 32.85 | 3.8203 | 4.58
101 | Elo fusível 1K | 10 | Unid. | 5.04 | 6.57 | 65.7 | 3.8203 | 4.58
102 | Elo fusível 20K | 15 | Pç | 5.4 | 7.05 | 105.75 | 4.0931 | 4.91
103 | Elo fusível 25 K | 25 | Pç | 5.4 | 7.05 | 176.25 | 4.0931 | 4.91
104 | Elo fusivel 500mm 0,5H | 5 | pç | 9.42 | 12.28 | 61.4 | 7.1403 | 8.57
105 | Elo fusivel 500mm 1,0H | 5 | pç | 9.42 | 12.28 | 61.4 | 7.1403 | 8.57
106 | Elo fusivel 500mm 10,0H | 7 | pç | 9.42 | 12.28 | 85.96 | 7.1403 | 8.57
107 | Elo fusivel 500mm 15,0H | 7 | pç | 9.42 | 12.28 | 85.96 | 7.1403 | 8.57
108 | Elo fusivel 500mm 20,0H | 7 | pç | 9.42 | 12.28 | 85.96 | 7.1403 | 8.57
109 | Elo fusivel 500mm 25,0H | 7 | pç | 9.42 | 12.28 | 85.96 | 7.1403 | 8.57
110 | Elo fusivel 500mm 3,0H | 5 | pç | 9.42 | 12.28 | 61.4 | 7.1403 | 8.57
111 | Elo fusivel 500mm 5,0H | 7 | pç | 9.42 | 12.28 | 85.96 | 7.1403 | 8.57
112 | Fim de Curso S2A6H1 ( MC3 ) | 7 | pç | 119.76 | 156.25 | 1093.75 | 90.7769 | 108.93
113 | Fita alta fusão 19 mm x 10 m | 30 | Pç | 11.76 | 15.34 | 460.2 | 8.914 | 10.7
114 | Fita isolante 19 mm x 10m | 12 | Unid. | 2.52 | 3.29 | 39.48 | 1.9101 | 2.29
115 | Fita isolante 19 mm x 20 m | 16 | Unid. | 4.32 | 5.64 | 90.24 | 3.2745 | 3.93
116 | Fusível de vidro 6x30 0,50A 250v rápido | 10 | Pç | 2.51 | 4.9 | 49 | 1.9026 | 2.28
117 | Fusível de vidro 6x30 1,00A 250v rápido | 10 | Pç | 2.51 | 4.9 | 49 | 1.9026 | 2.28
118 | Fusível de vidro 6x30 6,00A 250v rápido | 10 | Pç | 2.51 | 4.9 | 49 | 1.9026 | 2.28
119 | Fusivel Diazed 2A 500v retardado | 20 | pç | 3 | 3.92 | 78.4 | 2.274 | 2.73
120 | Fusivel Diazed 4A 500v retardado | 20 | pç | 3 | 3.92 | 78.4 | 2.274 | 2.73
121 | Fusivel Diazed 6A 500v retardado | 25 | pç | 3 | 3.92 | 98 | 2.274 | 2.73
122 | Fusível HH IN 4,16/7,2KV 160A 65KA 475mm | 3 | pç | 515.99 | 695.14 | 2085.42 | 391.1153 | 469.34
123 | Fusível INEPAR NH IN 4,16 / 7,2 kv 315 A 40 KA 475 mm | 3 | Pç | 691.19 | 784.71 | 2354.13 | 523.9151 | 628.7
124 | Fusivel NH00 40A 500v 3NA3 817 | 5 | pç | 24 | 31.3 | 156.5 | 18.1918 | 21.83
125 | Fusivel NH00 63A 500v Ultra-Rápido | 5 | pç | 24 | 31.3 | 156.5 | 18.1918 | 21.83
126 | Fusível NH00 6A 500 V | 5 | Pç | 24 | 31.3 | 156.5 | 18.1918 | 21.83
127 | Fusivel NH00 80A 500v 3NA3 824-Z | 5 | pç | 45.36 | 59.18 | 295.9 | 34.3824 | 41.26
128 | Fusivel NH01 160A 500v 3NA3 136 | 5 | pç | 55.44 | 72.33 | 361.65 | 42.023 | 50.43
129 | Fusivel NH01 200A 500v 3NA3 140 | 5 | pç | 55.44 | 72.33 | 361.65 | 42.023 | 50.43
130 | Fusivel NH01 250A 500v 3NA3 144 | 5 | pç | 55.44 | 72.33 | 361.65 | 42.023 | 50.43
131 | Fusivel NH02 315A 500v 3NA3 252 | 5 | pç | 75.6 | 98.62 | 493.1 | 57.304 | 68.76
132 | Fusivel NH02 400A 500v 3NA3 260 | 5 | pç | 75.6 | 98.62 | 493.1 | 57.304 | 68.76
133 | Fusivel NH03 500A 500v 3NA3 365 | 5 | pç | 112.43 | 146.7 | 733.5 | 85.2208 | 102.26
134 | Haste de aterramento 3/8" cobre | 5 | pç | 33.6 | 43.83 | 219.15 | 25.4685 | 30.56
135 | Hélice para motor WEG 225 - 250 | 5 | pç | 112.8 | 136.88 | 684.4 | 85.5013 | 102.6
136 | Horímetro DH-100H 220v | 5 | pç | 162 | 215.64 | 1078.2 | 122.7944 | 147.35
137 | Interruptor duplo | 8 | pç |  | 13.15 | 105.2
138 | Interruptor simples 1100 c/placa | 8 | pç | 10.2 | 13.31 | 106.48 | 7.7315 | 9.28
139 | Interruptor simples 2100 c/placa | 8 | pç | 10.2 | 13.31 | 106.48 | 7.7315 | 9.28
140 | Isolador Disco temp 165 mm - jogo | 5 | Pç | 57.6 | 75.15 | 375.75 | 43.6602 | 52.39
141 | Jogo de contato LA5FJ431 | 3 | pç | 2274.21 | 2967.22 | 8901.66 | 1723.8284 | 2068.59
142 | Lâmpada fluorescente 40 W | 30 | Pç | 4.8 | 6.26 | 187.8 | 3.6384 | 4.37
143 | Lâmpada fluorescente eletrônica compacta 11W 220v | 15 | Pç | 13.44 | 17.52 | 262.8 | 10.1874 | 12.22
144 | Lâmpada Inc. BA15D 240v 20mA 5w 38mm | 50 | pç | 3.84 | 5.02 | 251 | 2.9107 | 3.49
145 | Lâmpada Inc. BA9S 220v 20mA | 50 | pç | 3.84 | 4.48 | 224 | 2.9107 | 3.49
146 | Lâmpada Inc. BP31 28v 40MA ( anunciador de alarme ) | 50 | pç | 3.36 | 4.48 | 224 | 2.5468 | 3.06
147 | Lâmpada Inc. E14 220/260v 20mA 5w 54mm K-90 | 50 | pç | 3.84 | 5.02 | 251 | 2.9107 | 3.49
148 | Lâmpada Incandescente 100 W 220v | 50 | pç | 1.62 | 2.12 | 106 | 1.2279 | 1.47
149 | Lâmpada Incandescente 12v 5W 34mm | 50 | pç | 3.6 | 4.7 | 235 | 2.7288 | 3.27
150 | Lâmpada Incandescente 220/260v 20mA 5w 29mm | 12 | pç | 3.84 | 5.02 | 60.24 | 2.9107 | 3.49
151 | Lâmpada Incandescente de 60 W 220v | 30 | pç | 3 | 3.92 | 117.6 | 2.274 | 2.73
152 | Lâmpada mista 160 W 220v | 10 | pç | 17.4 | 22.71 | 227.1 | 13.189 | 15.83
153 | Lâmpada mista 250 W 220v | 10 | pç |  | 22.71 | 227.1
154 | Lâmpada vapor de mercúrio 400 W 220v | 15 | Pç | 54 | 70.46 | 1056.9 | 40.9315 | 49.12
155 | Lâmpada vapor de mercúrio 80 W 220v | 15 | Pç | 10.56 | 13.77 | 206.55 | 8.0044 | 9.61
156 | Luva de compressão 70 mm² | 5 | pç | 1.65 | 2.13 | 10.65 | 1.2507 | 1.5
157 | Massa calafetar cinza | 10 | Kg | 8.4 | 8.42 | 84.2 | 6.3671 | 7.64
158 | Nível tipo boia NA/NF e instalação | 9 | Unid. | 72 | 93.94 | 845.46 | 54.5753 | 65.49
159 | Óleo para transformador AV-58 | 75 | litro | 18 | 25.08 | 1881 | 13.6438 | 16.37
160 | Para-raio para rede de alta 5000kva | 5 | pç | 102 | 133.08 | 665.4 | 77.315 | 92.78
161 | Plugue 3P+T ISA 380v | 6 | pç | 30.36 | 39.62 | 237.72 | 23.0126 | 27.62
162 | Programador horário digital 220V contato seco 10A | 3 | pç |  | 475.96 | 1427.88
163 | Reator Eletrônico 2x36/40127 - 220v 50/60Hz | 7 | pç | 54.96 | 71.71 | 501.97 | 41.6591 | 49.99
164 | Reator partida rápida 2 x 40 x 220v | 8 | Pç | 30.91 | 40.34 | 322.72 | 23.4295 | 28.12
165 | Reator vapor mercúrio 400w VME400A26-E | 11 | pç | 54 | 70.46 | 775.06 | 40.9315 | 49.12
166 | Rebobinamento de motor de 40Cv à 150CV 4 polos | 3 | pç |  | 6098.43 | 18295.29
167 | Receptáculo 1451-N E-27 | 7 | pç | 2.76 | 3.6 | 25.2 | 2.0921 | 2.51
168 | Relé de bloqueio função 86 com 6NA+6NF | 3 | pç |  | 1659.96 | 4979.88
169 | Relé fotoelétrico FL - 02/NF 220 v | 7 | Pç | 18.24 | 23.79 | 166.53 | 13.8257 | 16.59
170 | Relé fototimer 220 V | 6 | Pç |  | 78.29 | 469.74
171 | Relé industrial MT 326115 (RL 305110-110v) | 4 | Pç | 132 | 172.22 | 688.88 | 100.0547 | 120.07
172 | Relé niniatura 5414 110v CA | 4 | pç | 114 | 148.08 | 592.32 | 86.4109 | 103.69
173 | Relé temporizado 2 a 60min 220V | 4 | pç |  | 152.55 | 610.2
174 | Relé térmico LR1D80363 (BA Drenagem) | 4 | pç |  | 122.75 | 491
175 | Relé térmico 5,5 - 8,0 A LR1D09312 | 4 | Pç | 126 | 156.55 | 626.2 | 95.5067 | 114.61
176 | Relé térmico LR1D09307 1,6 - 2,5 A | 4 | Pç | 126 | 164.39 | 657.56 | 95.5067 | 114.61
177 | Relé térmico LR1D09308 2,5 - 4 A | 4 | Pç | 126 | 164.39 | 657.56 | 95.5067 | 114.61
178 | Relé termico LR1D40355 30-40A | 4 | pç | 168 | 219.19 | 876.76 | 127.3423 | 152.81
179 | Relé termico LR1F105 75-105A | 4 | pç | 180 | 234.85 | 939.4 | 136.4382 | 163.73
180 | Relé termico LR1F125 95-125A | 4 | pç | 362.8 | 430.55 | 1722.2 | 274.9988 | 330
181 | Relé térmico LR1F160 100 - 160 A | 4 | Pç | 511.97 | 667.97 | 2671.88 | 388.0681 | 465.68
182 | Relé termico LR1F250 160-250A | 4 | pç | 753.47 | 983.07 | 3932.28 | 571.1227 | 685.35
183 | Rele termico LR1F400 250-400A | 2 | pç | 1342.72 | 1751.88 | 3503.76 | 1017.7683 | 1221.32
184 | Resistor de fio 65 Ohm 75W | 7 | pç |  | 81.42 | 569.94
185 | Sensor de Nivel Ultrassonico | 2 | pç |  | 4368.45 | 8736.9
186 | Sensor de presença | 6 | pç |  | 70.14 | 420.84
187 | Sensor de Proximidade Indutivo 10 a 30 vcc - saida NA | 6 | pç |  | 626.26 | 3757.56
188 | Sílica gel | 6 | Kg | 102 | 133.08 | 798.48 | 77.315 | 92.78
189 | Sinaleiro XB2MV103 VD | 6 | pç | 64.8 | 84.54 | 507.24 | 49.1178 | 58.94
190 | Sinaleiro XB2MV103 VERDE | 6 | pç |  | 84.54 | 507.24
191 | Sinaleiro XB2MV104 VERMELHO | 6 | pç |  | 84.54 | 507.24
192 | Sinaleiro XB2MV104 VM | 6 | pç | 64.8 | 84.54 | 507.24 | 49.1178 | 58.94
193 | Sinaleiro XB2MV105 AM | 6 | pç | 64.8 | 84.54 | 507.24 | 49.1178 | 58.94
194 | Sinaleiro XB2MV107 IC | 6 | pç | 64.8 | 84.54 | 507.24 | 49.1178 | 58.94
195 | Sinaleiro XB2MV107 INCOLOR | 6 | pç | 64.8 | 84.54 | 507.24
196 | Sirene para alarme 220V | 6 | pç |  | 84.54 | 507.24
197 | Soquete de pressão p/ lâmpada flourescente | 20 | pç | 2.4 | 3.12 | 62.4 | 1.8192 | 2.18
198 | Start convencional de 40 W | 25 | Unid. | 1.38 | 1.8 | 45 | 1.046 | 1.26
199 | Supervisor trifásico min. e máx. tensão 115V, ajuste de 90 a 130V com 02 contatos reversíveis | 3 | Unid. |  | 295.59 | 886.77
200 | Suporte para lâmpada fluorescente | 20 | Par | 4.8 | 6.27 | 125.4 | 3.6384 | 4.37
201 | Terminal compressão de 25mm² | 8 | pç | 3 | 3.92 | 31.36 | 2.274 | 2.73
202 | Terminal de compressão 150mm² | 8 | pç |  | 4.68 | 37.44
203 | Terminal de compressão 185mm² | 8 | pç |  | 9.95 | 79.6
204 | Terminal de compressão 70 mm² | 8 | Pç | 4.56 | 5.94 | 47.52 | 3.4564 | 4.15
205 | Terminal de compressão 95 mm² | 8 | Pç | 6.96 | 9.08 | 72.64 | 5.2756 | 6.33
206 | Terminal de compressão RM 10mm | 8 | pç | 4.68 | 6.11 | 48.88 | 3.5474 | 4.26
207 | Terminal de compressão RM 150mm | 8 | pç | 3.57 | 5.68 | 45.44 | 2.706 | 3.25
208 | Terminal de compressão RM 185mm | 8 | pç | 7.62 | 9.95 | 79.6 | 5.7759 | 6.93
209 | Terminal de compressão RM 35mm | 8 | pç | 1.5 | 1.95 | 15.6 | 1.137 | 1.36
210 | Terminal Olhal 2,5mm² | 8 | pç | 1.38 | 1.8 | 14.4 | 1.046 | 1.26
211 | Terminal Pré isolado Anel 16-14 AZ | 15 | pç | 1.32 | 1.73 | 25.95 | 1.0005 | 1.2
212 | Tinta anti abrasiva com proteção anticorrosiva | 15 | litro | 42 | 54.79 | 821.85 | 31.8356 | 38.2
213 | Tomada 3P+T ISA 15A 380v | 10 | pç | 30.48 | 39.77 | 397.7 | 23.1035 | 27.72
214 | Totalizador de horas DH 1/100 220 v 60 Hz | 5 | pç |  | 231.71 | 1158.55
215 | Transdutor de tensão c/ saída 4-20mA | 5 | pç |  | 469.7 | 2348.5
216 | Transformador Trifásico 75kVA - 380/220V | 1 | pç | 21419.71 | 28461.14 | 28461.14
217 | Transm. pressão celula capacitiva 0 a 25bar c/ indicação | 2 | Unid. | 1418.52 | 1418.52 | 2837.04
218 | Transmissor de posiçao ultrasônico saída 4-20mA | 2 | Unid. | 2324.45 | 2324.45 | 4648.9
219 | Transmissor strain gauge de 0 a 2,5bar | 2 | Unid. | 1580.63 | 1580.63 | 3161.26
220 | Voltímetro FM 0 a 500V (TP 402,5/115V) | 6 | Unid. | 122.75 | 122.75 | 736.5
221 | Voltímetro FM 0 a 5kV (TP 4160/115V) | 6 | Unid. | 122.75 | 122.75 | 736.5
SUB TOTAL MATERIAL ELÉTRICO | [5 empty] | 257601.02 | 0 | 0
[7 empty] | 0 | 0
[7 empty] | 0 | 0
15.2 Material Mecânico | [6 empty] | 0 | 0
[7 empty] | 0 | 0
Item | Descrição Material | Quant. | Unid. |  | R$ unit. | R$ total | #VALUE! | #VALUE!
[7 empty] | 0 | 0
1 | Abraçadeira de 2 1/2" | 50 | Pç | 2.64 | 2.79 | 139.5 | 2.0011 | 2.4
2 | Abraçadeira Regulável de 1/2" | 15 | Unid. | 2.84 | 2.84 | 42.6 | 2.1527 | 2.58
3 | Abraçadeira Regulável de 4" | 15 | Unid. | 11.34 | 11.34 | 170.1 | 8.5956 | 10.31
4 | Abraçadeira Regulável de 5" | 15 | Unid. | 11.3 | 11.3 | 169.5 | 8.5653 | 10.28
5 | Abraçadeira Tipo U 1/12" | 15 | Unid. | 1.47 | 1.47 | 22.05 | 1.1142 | 1.34
6 | Acoplamento de Engrenagem PTI REF: 1030G20 Código: AP2021030 | 1 | Pç. | 5462.33 | 5648.46 | 5648.46 | 4140.3915 | 4968.47
7 | Adesivo Bicomponente à base de EPOXI - componente B | 10 | Kg. | 371.99 | 388.18 | 3881.8 | 281.9647 | 338.36
8 | Adesivo Bicomponente à base de EPOXI - Cerâmico Branco - Lata com 907g | 2 | Unid. | 515.99 | 516.92 | 1033.84 | 391.1153 | 469.34
9 | Anel de selagem-A DN60A Forma B 458 | 15 | Pç | 49.44 | 66.69 | 1000.35 | 37.475 | 44.97
10 | Anel de selagem-A DN70A Forma B 458 | 15 | Pç | 49.44 | 114.62 | 1719.3 | 37.475 | 44.97
11 | Anti ferrugem WD-40 | 15 | pç | 15.6 | 15.62 | 234.3 | 11.8246 | 14.19
12 | Arruela 7/8" | 120 | Pç | 0.48 | 0.5 | 60 | 0.36384 | 0.44
13 | Arruela lisa 3/8" - 10mm | 120 | Unid. | 0.06 | 0.07 | 8.4 | 0.045479 | 0.05
14 | Arruela NBR 80 x 70 x 2 mm | 120 | Pç | 1.14 | 1.2 | 144 | 0.86411 | 1.04
15 | Arruela NBR 80 x 70 x 5 mm | 120 | Pç | 1.14 | 19.8 | 2376 | 0.86411 | 1.04
16 | Arruela teflon 80 x 70 x 2 mm | 120 | Pç | 1.56 | 1.64 | 196.8 | 1.1825 | 1.42
17 | Barra chata 1 x 1/4"A36A 6 m FX1 | 10 | Kg | 45.6 | 48.01 | 480.1 | 34.5643 | 41.48
18 | Barra chata 11/2" x 1/4" A36A 6 m FX1 | 10 | Kg | 45.6 | 48.01 | 480.1 | 34.5643 | 41.48
19 | Barra chata 3 x 3/8"A36 6m FX1 | 10 | Kg | 53.04 | 53.12 | 531.2 | 40.2038 | 48.24
20 | Barra de Ferro Rosqueada DN 1/2" | 7 | Unid. | 10.01 | 10.01 | 70.07 | 7.5875 | 9.1
21 | Barra rosqueada DN 1/8" | 7 | Unid. | 3.84 | 7.81 | 54.67 | 2.9107 | 3.49
22 | Barra de Ferro Rosqueada DN 3/8" | 7 | Unid. | 7.17 | 7.17 | 50.19 | 5.4348 | 6.52
23 | Barra rosqueada DN 5/8" | 7 | Unid. | 15.24 | 15.28 | 106.96 | 11.5518 | 13.86
24 | Barra rosqueada DN 7/8" | 7 | Unid. | 32.04 | 35.45 | 248.15 | 24.286 | 29.14
25 | Broca aço rápido 1/16" | 15 | Unid. | 6.4 | 6.4 | 96 | 4.8511 | 5.82
26 | Broca aço rápido 1/2" | 25 | Unid. | 32.01 | 32.01 | 800.25 | 24.2633 | 29.12
27 | Broca aço rápido 1/4" | 25 | Unid. | 9.08 | 9.08 | 227 | 6.8825 | 8.26
28 | Broca aço rápido 1/8" | 25 | Unid. | 5.11 | 5.11 | 127.75 | 3.8733 | 4.65
29 | Broca aço rápido 3/16" | 25 | Unid. | 15.69 | 15.69 | 392.25 | 11.8929 | 14.27
30 | Broca aço rápido 3/8" | 25 | Unid. | 17.92 | 17.92 | 448 | 13.5832 | 16.3
31 | Broca aço rápido 5/16" | 25 | Unid. | 10.88 | 10.88 | 272 | 8.2469 | 9.9
32 | Broca aço rápido 7/16" | 25 | Unid. | 21.76 | 21.76 | 544 | 16.4939 | 19.79
33 | Broca de videa 6mm | 25 | Unid. | 6.4 | 6.4 | 160 | 4.8511 | 5.82
34 | Broca de videa 8mm | 25 | Unid. | 10.24 | 10.24 | 256 | 7.7618 | 9.31
35 | Broca de videa 10mm | 25 | Unid. | 12.42 | 12.42 | 310.5 | 9.4142 | 11.3
36 | Chumbador ARX DE 5/16'' X 3 1/4'' | 30 | Unid. | 6.59 | 6.59 | 197.7 | 4.9952 | 5.99
37 | Chumbador ARX DE 1/2'' X 3 1/2'' | 30 | Unid. | 6.59 | 6.59 | 197.7 | 4.9952 | 5.99
38 | Chumbador ARX DE 1/2'' X 4 1/2'' | 30 | Unid. | 6.59 | 6.59 | 197.7 | 4.9952 | 5.99
39 | Cabo de aço galvanizado DN 3/16" | 20 | m | 3.3 | 3.36 | 67.2 | 2.5014 | 3
40 | Chapa piso SAE 1010 06.30.1200.6000 (784 Kg) | 1 | Pç | 1445.98 | 1879.86 | 1879.86 | 1096.0384 | 1315.25
41 | Desengripante liquido 300g | 75 | Unid. | 9.6 | 15.35 | 1151.25 | 7.2767 | 8.73
42 | Disco de corte 7" | 75 | Unid. | 5.16 | 5.5 | 412.5 | 3.9112 | 4.69
43 | Disco de corte de 12" | 75 | Unid. | 7.04 | 7.04 | 528 | 5.3362 | 6.4
44 | Disco de desbaste de 7" | 75 | Unid. | 13.06 | 10.11 | 758.25 | 9.8993 | 11.88
45 | Disco de desbaste 12" | 75 | Unid. | 9.48 | 13.06 | 979.5 | 7.1857 | 8.62
46 | Eixo de Bomba ETA G Modelo 50-160 | 3 | Jg. | 482.99 | 483.86 | 1451.58 | 366.1016 | 439.32
47 | Eixo de Bomba ETA G Modelo 125-315 | 3 | Jg. | 1319.99 | 1322.37 | 3967.11 | 1000.5392 | 1200.65
48 | Eixo de Bomba ETA G Modelo 125-400 | 3 | Jg. | 1319.99 | 1322.37 | 3967.11 | 1000.5392 | 1200.65
49 | Eixo de Bomba ETA G Modelo 150-50 | 3 | Jg. | 1319.99 | 1322.37 | 3967.11 | 1000.5392 | 1200.65
50 | Eixo de Bomba ETA G Modelo 150-400 | 3 | Jg. | 1319.99 | 1322.37 | 3967.11 | 1000.5392 | 1200.65
51 | Eixo de Bomba ETA G Modelo 300 - 35 S/R 210 | 3 | Jg | 1515.98 | 1518.71 | 4556.13 | 1149.0977 | 1378.92
52 | Eixo de Bomba Megachen Modelo 80-160 | 3 | Jg | 857.99 | 859.53 | 2578.59 | 650.3478 | 780.42
53 | Eixo de Bomba Megachen Modelo 100-200 | 3 | Jg | 1019.98 | 1021.82 | 3065.46 | 773.1346 | 927.76
54 | Eixo para bomba Saturne 60/750 | 1 | Jg | 13559.82 | 13776.14 | 13776.14 | 10278.208 | 12333.85
55 | Elemento Elástico E-112 | 12 | pç | 13.44 | 18.97 | 227.64 | 10.1874 | 12.22
56 | Elemento Elástico E-128 | 12 | pç | 14.82 | 28.84 | 346.08 | 11.2334 | 13.48
57 | Elemento Elástico E-148 | 12 | pç | 17.88 | 39.66 | 475.92 | 13.5529 | 16.26
58 | Elemento Elástico E-168 | 12 | pç | 20.58 | 26.36 | 316.32 | 15.5994 | 18.72
59 | Elemento Elástico E-194 | 12 | pç | 45.12 | 91.34 | 1096.08 | 34.2005 | 41.04
60 | Eletrodo 21.03 3,25mm - INOX | 12 | kg | 72 | 72.11 | 865.32 | 54.5753 | 65.49
61 | Eletrodo 46 2,5 mm | 8 | Kg | 16.56 | 21.63 | 173.04 | 12.5523 | 15.06
62 | Eletrodo 46 3,25 mm | 8 | Kg | 16.8 | 20.43 | 163.44 | 12.7342 | 15.28
63 | Eletrodo 48 2,5 mm | 8 | Kg | 18.96 | 20.43 | 163.44 | 14.3715 | 17.25
64 | Eletrodo 48 3,25 mm | 8 | Kg | 18.96 | 19.22 | 153.76 | 14.3715 | 17.25
65 | Eletrodo 9218 3,25 mm | 8 | Kg | 278.99 | 360.54 | 2884.32 | 273.2857 | 327.94
66 | Eletrodo 84 FN 3,25 mm | 8 | Kg | 396 | 396.59 | 3172.72 | 300.164 | 360.2
67 | Esfera de borracha (flutuador) DE 70 mm | 8 | Unid. | 302.39 | 324.6 | 2596.8 | 229.2086 | 275.05
68 | Esfera de borracha (flutuador) DE 80 mm | 8 | Unid. | 326.4 | 379.2 | 3033.6 | 247.4079 | 296.89
69 | Esfera de borracha (flutuador) EPDM - DE 92 mm para VTR - 200 mm | 3 | Unid. | 342 | 396.12 | 1188.36 | 259.2326 | 311.08
70 | Esmalte sintético amarelo caterpillar | 15 | Gl. | 56.04 | 72.13 | 1081.95 | 42.4778 | 50.97
71 | Esmalte sintético verde folha | 15 | Gl. | 56.04 | 72.13 | 1081.95 | 42.4778 | 50.97
72 | Esmalte sintético vermelho | 15 | Gl. | 38.61 | 72.13 | 1081.95 | 29.266 | 35.12
73 | Esmalte sintético preto | 15 | Gl. | 56.04 | 72.13 | 1081.95 | 42.4778 | 50.97
74 | Gaxeta borracha 19 x 28 x 4 | 15 | Pç | 25.2 | 27.04 | 405.6 | 19.1013 | 22.92
75 | Gaxeta borracha 95 x 120 x 12 mm | 15 | Pç | 18 | 36.05 | 540.75 | 13.6438 | 16.37
76 | Gaxeta grafitada 1062 1/2" | 10 | Kg | 64.8 | 64.9 | 649 | 49.1178 | 58.94
77 | Gaxeta grafitada 1062 1/4" - 4mm | 10 | Kg | 117 | 127.39 | 1273.9 | 88.6848 | 106.42
78 | Gaxeta grafitada 1062 7/16" - 6,4mm | 10 | Kg | 78 | 90.13 | 901.3 | 59.1232 | 70.95
79 | Gaxeta grafitada 3/8" | 10 | Kg | 98.4 | 98.55 | 985.5 | 74.5862 | 89.5
80 | Graxa a base de lítio NGLI 3 | 75 | Kg | 15.72 | 21.03 | 1577.25 | 11.9156 | 14.3
81 | Graxa a base de lítio NGLI 2 | 200 | Kg | 10.31 | 19.11 | 3822 | 7.8149 | 9.38
82 | Graxeiro Manual com Apoio para o Pé | 1 | Unid. | 70.4 | 70.4 | 70.4 | 53.3625 | 64.03
83 | Junta de papelão grafitada 3 mm | 2 | Folha | 945.59 | 949.42 | 1898.84 | 716.7478 | 860.1
84 | Lâmina de serra | 40 | Unid. | 5.63 | 5.63 | 225.2 | 4.2675 | 5.12
85 | Lençol de borracha | 7 | m² | 70.2 | 124.48 | 871.36 | 53.2109 | 63.85
86 | Cola Loctite Ultra Gray 70g | 8 | tb | 31.56 | 42.06 | 336.48 | 23.9222 | 28.71
87 | Loctite NORDBAK - componente A - 1,96Kg | 4 | Unid. | 899.99 | 955.43 | 3821.72 | 682.1834 | 818.62
88 | Lubrificador-SC c/niple 1/4NPT 638 | 20 | pç | 8.16 | 9.01 | 180.2 | 6.1852 | 7.42
Item | Descrição Material | Quant. | Unid. |  | R$ unit. | R$ total | 0 | 0
[7 empty] | 0 | 0
89 | Luva protetora do eixo ANS A 40R 524 | 5 | Pç | 203.99 | 213.92 | 1069.6 | 154.6224 | 185.55
90 | Luva protetora do eixo ETANB ANSC A 40 524 | 5 | Pç | 203.99 | 213.92 | 1069.6 | 154.6224 | 185.55
91 | Luva protetora do eixo suporte D 524 | 5 | Pç | 419.99 | 420.63 | 2103.15 | 318.3482 | 382.02
92 | Luva protetora do eixo-A ANS A50 524 | 6 | pç | 228 | 234.35 | 1406.1 | 172.8217 | 207.39
93 | Luva protetora do eixo-A ANS A60 524 | 6 | pç | 288 | 234.35 | 1406.1 | 218.3011 | 261.96
94 | Mangote plástico para água - 2 1/2" | 12 | mt | 20.64 | 21.99 | 263.88 | 15.6449 | 18.77
95 | Mangueira FLG-62/1 0 - 150 PSI 1/4"NPT | 12 | Pç | 5.7 | 6.01 | 72.12 | 4.3205 | 5.18
96 | Mangueira transporte trançada de 1" | 12 | m | 9.6 | 9.61 | 115.32 | 7.2767 | 8.73
97 | Manômetro de 150 LBS 4 | 5 | Pç | 37.2 | 132.2 | 661 | 28.1972 | 33.84
98 | Óleo lubrificante 20W50 | 15 | lt | 9.69 | 12.69 | 190.35 | 7.3449 | 8.81
99 | Óleo lubrificante, p/ engr., EP-5, visc.(CSt) (-40ºc)= 22 | 30 | lt | 6.04 | 14.12 | 423.6 | 4.5783 | 5.49
100 | Óleo lubrificante parafínico, viscosidade(CSt)(-40ºc)= 46 | 60 | lt | 7.36 | 14.6 | 876 | 5.5788 | 6.69
101 | Óleo parafínico, viscosidade (CSt) (-40ºc)= 68 | 80 | lt | 5.16 | 10.46 | 836.8 | 3.9112 | 4.69
102 | O'ring 145 x 151 x 3 mm | 12 | Pç | 5.16 | 7.21 | 86.52 | 3.9112 | 4.69
103 | O'ring 16 x 22 x 3 mm | 12 | pç | 4.26 | 5.4 | 64.8 | 3.229 | 3.87
104 | O'ring 162 x 168 x 3 mm | 12 | Pç | 6.12 | 9.61 | 115.32 | 4.6389 | 5.57
105 | O'ring 175 x 181 x 3mm | 12 | pç | 8.16 | 10.21 | 122.52 | 6.1852 | 7.42
106 | O'ring 241 x 255 x 7mm | 12 | pç | 11.94 | 12.02 | 144.24 | 9.0504 | 10.86
107 | O'ring 252 x 266 x 7mm | 12 | pç | 12.22 | 12.38 | 148.56 | 9.2626 | 11.12
108 | O'ring 90 x 100 x 5 mm | 12 | Pç | 7.8 | 9.61 | 115.32 | 5.9123 | 7.09
109 | O'ring 90 x 95 x 2,5 mm | 12 | Pç | 7.14 | 7.21 | 86.52 | 5.412 | 6.49
110 | Papel guarnital 0,40 mm | 10 | Folha | 14.4 | 33.65 | 336.5 | 10.9151 | 13.1
111 | Papel Guarnital 1/32" | 10 | Folha |  | 36.88 | 368.8 | 0 | 0
112 | Papel Guarnital 1/16" | 10 | Folha |  | 55.32 | 553.2 | 0 | 0
113 | Papel Guarnital 1/8" | 10 | Folha |  | 16.73 | 167.3 | 0 | 0
114 | Papelão hidráulico S1212 1,6mm | 3 | Folha | 380.4 | 384.58 | 1153.74 | 288.3394 | 346.01
115 | Parafuso allen com cabeça 6 x 10 mm | 100 | Pç | 0.18 | 0.24 | 24 | 0.13644 | 0.16
116 | Parafuso allen com cabeça 20 x 70 mm | 100 | Pç | 7.92 | 10.56 | 1056 | 6.0033 | 7.2
117 | Parafuso allen com cabeça 8 x 10 mm | 100 | Pç | 0.48 | 0.64 | 64 | 0.36384 | 0.44
118 | Parafuso allen com cabeça inox 6 x 70 mm | 100 | pç | 0.54 | 0.74 | 74 | 0.40931 | 0.49
119 | Parafuso Allen sem cabeça 6 x 20 mm | 100 | pç | 0.36 | 0.48 | 48 | 0.27288 | 0.33
120 | Parafuso cabeça sextavada 7 x 90 mm | 100 | pç | 0.3 | 0.39 | 39 | 0.2274 | 0.27
121 | Parafuso cabeça sextavada 1/4" x 1" | 100 | Unid. | 0.15 | 0.19 | 19 | 0.1137 | 0.14
122 | Parafuso cabeça sextavada 1/4" x 1" c/ porca | 100 | Unid. | 0.2 | 0.27 | 27 | 0.1516 | 0.18
123 | Parafuso cabeça sextavada 10 x 60 mm MA RT | 100 | Pç | 1.2 | 1.6 | 160 | 0.90959 | 1.09
124 | Parafuso cabeça sextavada 12 x 30 mm MB RP | 100 | Pç | 1.08 | 1.44 | 144 | 0.81863 | 0.98
125 | Parafuso cabeça sextavada 12 x 40 mm | 100 | pç | 1.2 | 1.61 | 161 | 0.90959 | 1.09
126 | Parafuso cabeça sextavada 12 x 70 mm MB 1.5 aço | 100 | Pç | 2.04 | 2.72 | 272 | 2.0617 | 2.47
127 | Parafuso cabeça sextavada 14 x 70 mm | 100 | Unid. | 3.42 | 3.64 | 364 | 2.5923 | 3.11
128 | Parafuso cabeça sextavada 16 x 40 mm | 100 | Unid. | 2.4 | 3.2 | 320 | 1.8192 | 2.18
129 | Parafuso cabeça sextavada 16 x 80 mm MB RP | 100 | pç | 4.56 | 6.08 | 608 | 3.4564 | 4.15
130 | Parafuso cabeça sextavada 20 x 90 mm MB | 100 | pç | 7.8 | 10.41 | 1041 | 5.9123 | 7.09
131 | Parafuso cabeça sextavada 3/8" x 3" | 100 | pç | 1.32 | 1.77 | 177 | 1.0005 | 1.2
132 | Parafuso cabeça sextavada 3/8" x 31/2" | 100 | Pç | 1.44 | 1.54 | 154 | 1.0915 | 1.31
133 | Parafuso cabeça sextavada 5/8" x 5" | 100 | pç | 6 | 0.8 | 80 | 4.5479 | 5.46
134 | Parafuso cabeça sextavada 8.8 10 x 40 MA | 100 | pç | 0.96 | 1.27 | 127 | 0.72767 | 0.87
135 | Parafuso cabeça sextavada 8.8 10 x 70 MA | 100 | pç | 1.32 | 1.77 | 177 | 1.0005 | 1.2
136 | Parafuso cabeça sextavada de aço 3/8" x 2" | 100 | Pç | 1.14 | 1.52 | 152 | 0.86411 | 1.04
137 | Parafuso cabeça sextavada de aço 3/8" x 5" | 100 | pç | 1.92 | 2.56 | 256 | 1.4553 | 1.75
138 | Parafuso cabeça sextavada galvanizado 20 x 75mm | 100 | pç | 1.08 | 1.45 | 145 | 0.81863 | 0.98
139 | Parafuso cabeça sextavada galvanizado 24 x 100mm | 100 | Pç | 4.92 | 6.57 | 657 | 3.7293 | 4.48
140 | Parafuso cabeça sextavada galvanizado 5/16" x 6" | 100 | Pç | 0.54 | 0.72 | 72 | 0.40931 | 0.49
141 | Parafuso cabeça sextavada inox 10 x 70mm | 100 | Unid. | 2.28 | 3.05 | 305 | 1.7282 | 2.07
142 | Parafuso cabeça sextavada MA 24 x 100 mm | 100 | pç | 4.44 | 5.92 | 592 | 3.3655 | 4.04
143 | Parafuso cabeça sextavada MA 8.8 22 x 100 mm | 100 | pç | 4.62 | 6.16 | 616 | 3.5019 | 4.2
144 | Parafuso cabeça sextavada MA 8.8 6 x 20 mm | 100 | Pç | 0.18 | 0.25 | 25 | 0.13644 | 0.16
145 | Parafuso cabeça sextavada rosca total 12 x 35 mm | 100 | Pç | 1.14 | 1.52 | 152 | 0.86411 | 1.04
146 | Parafuso de aço cabeça sextavada 1/2" x 2 1/2" | 100 | pç | 0.9 | 1.2 | 120 | 0.68219 | 0.82
147 | Parafuso de fenda 3/16" x 1" | 100 | pç | 0.12 | 0.17 | 17 | 0.090959 | 0.11
148 | Parafuso de fenda 6 x 15 mm | 100 | Pç | 0.15 | 0.19 | 19 | 0.1137 | 0.14
149 | Parafuso de fenda 6 x 40 mm | 100 | Pç | 0.18 | 0.25 | 25 | 0.13644 | 0.16
150 | Parafuso de fenda 8 x 50 mm MA RT | 100 | pç | 0.78 | 1.04 | 104 | 0.59123 | 0.71
151 | Perfil I 101.60 x 4,90 mm A36A 6m FX1 | 60 | Kg | 1.56 | 2.08 | 124.8 | 1.1825 | 1.42
152 | Porca sextavada de 1/2" | 100 | Unid. | 0.3 | 0.39 | 39 | 0.2274 | 0.27
Item | Descrição Material | Quant. | Unid. |  | R$ unit. | R$ total | 0 | 0
[7 empty] | 0 | 0
153 | Porca sextavada de 10 mm MA | 100 | Unid. | 0.24 | 0.32 | 32 | 0.18192 | 0.22
154 | Porca sextavada de 14 mm | 100 | Unid. | 0.54 | 0.72 | 72 | 0.40931 | 0.49
155 | Porca sextavada de 16 mm | 100 | Unid. | 0.6 | 0.81 | 81 | 0.45479 | 0.55
156 | Porca sextavada de 3/16" | 100 | Unid. | 0.06 | 0.08 | 8 | 0.045479 | 0.05
157 | Porca sextavada de 3/8" | 100 | Unid. | 0.12 | 0.17 | 17 | 0.090959 | 0.11
158 | Porca sextavada de 8 mm | 100 | Unid. | 0.12 | 0.17 | 17 | 0.090959 | 0.11
159 | Porca sextavada MA 6,0 | 100 | Unid. | 0.06 | 0.06 | 6 | 0.045479 | 0.05
160 | Régua Topográficas Altimétricas | 10 | Pç | 109.2 | 117.78 | 1177.8 | 82.7725 | 99.33
161 | Retentor 00610 - BR ( 80 x 100 x 10 mm ) | 10 | Pç | 43.2 | 45.07 | 450.7 | 32.7452 | 39.29
162 | Retentor 00688 - BAP ( 120 x 140 x 13 mm ) | 10 | Pç | 57.72 | 60.09 | 600.9 | 43.7512 | 52.5
163 | Retentor 00946 - BR | 10 | pç | 21.6 | 21.63 | 216.3 | 16.3726 | 19.65
164 | Retentor 00948 - GA | 10 | pç | 30 | 34.01 | 340.1 | 22.7397 | 27.29
165 | Retentor 00977 - BRG | 10 | pç | 44.52 | 46.87 | 468.7 | 33.7457 | 40.49
166 | Retentor NBM/SH4016.93.00 01707 BRO | 10 | pç | 25.2 | 35.69 | 356.9 | 19.1013 | 22.92
167 | Retentor 01422 BR ( 50 x 65 x 8 mm ) | 10 | Pç | 15.6 | 17.91 | 179.1 | 11.8246 | 14.19
168 | Retentor 01707 BRG ( 40 x 55 x 8 mm) | 10 | Pç | 15.36 | 21.63 | 216.3 | 11.6427 | 13.97
169 | Retentor 02025 BA ( 14 x 20 x 3,5 mm ) | 10 | pç | 30 | 54.08 | 540.8 | 22.7397 | 27.29
170 | Retentor 02308 - BRG ( 15 x 28 x 7 mm ) | 10 | Pç | 14.4 | 21.63 | 216.3 | 10.9151 | 13.1
171 | Retentor 02376 BRG | 10 | Pç | 24.84 | 25.24 | 252.4 | 18.8285 | 22.59
172 | Retentor 02637 GR ( 70 x 85 x 7 mm ) | 10 | Pç | 26.64 | 36.65 | 366.5 | 20.1929 | 24.23
173 | Retentor 17 x 40 x 7 mm | 10 | Pç | 44.4 | 44.47 | 444.7 | 33.6548 | 40.39
174 | Retentor 20 x 40 x 8 mm | 10 | Pç. | 14.28 | 14.3 | 143 | 10.8241 | 12.99
175 | Retentor 2391 BR ( 40 x 55 x 8 mm ) | 10 | Pç | 18 | 20.67 | 206.7 | 13.6438 | 16.37
176 | Retentor 30 x 40 x 7 mm | 10 | Pç | 8.52 | 17.43 | 174.3 | 6.4581 | 7.75
177 | Retentor 75 x 90 x 8mm | 10 | pç | 42 | 91.34 | 913.4 | 31.8356 | 38.2
178 | Retentor 8 x 16 x 7 mm | 10 | Pç | 15.6 | 27.16 | 271.6 | 11.8246 | 14.19
179 | Retentor 204286 ( 85 x 100 x 9 mm ) | 10 | Pç | 19.56 | 52.88 | 528.8 | 14.8263 | 17.79
180 | Retentor 208821 (100 x 120 x 12 mm ) | 10 | Pç | 23.64 | 29.2 | 292 | 17.9189 | 21.5
181 | Retentor 43502 ( 45 x 60 x 7 mm ) | 10 | Pç | 26.52 | 27.6 | 276 | 0 | 0
182 | Rolamento 1211 EKTN/C3 | 12 | Unid. | 121.2 | 186.16 | 2233.92 | 91.8684 | 110.24
183 | Rolamento 1213 EKTN9/C3 | 12 | Unid. | 149.04 | 253.82 | 3045.84 | 112.9708 | 135.56
184 | Rolamento 16016 | 8 | Pç | 282 | 624.94 | 4999.52 | 213.7532 | 256.5
185 | Rolamento 51110 | 8 | pç | 80.76 | 140.18 | 1121.44 | 61.2153 | 73.46
186 | Rolamento 6001 - ZZ | 8 | Pç | 12 | 13.48 | 107.84 | 9.0959 | 10.92
187 | Rolamento 6002 - ZZ | 8 | Pç | 14.4 | 15.08 | 120.64 | 10.9151 | 13.1
188 | Rolamento 6201 - ZZ | 8 | Pç | 13.2 | 14.42 | 115.36 | 10.0055 | 12.01
189 | Rolamento 6204 ZZ | 8 | Pç. | 19.2 | 20.43 | 163.44 | 14.5534 | 17.46
190 | Rolamento 6205 - ZZ | 8 | Pç | 27.6 | 27.76 | 222.08 | 20.9205 | 25.1
191 | Rolamento 6303 - ZZ | 8 | Pç | 16.8 | 23.44 | 187.52 | 12.7342 | 15.28
192 | Rolamento 6304 ZZ | 8 | Pç. | 26.4 | 35.45 | 283.6 | 20.0109 | 24.01
193 | Rolamento 6308 C3 | 8 | Pç | 85.2 | 102.15 | 817.2 | 64.5807 | 77.5
194 | Rolamento 6310 C3 | 8 | Pç | 239.99 | 255.14 | 2041.12 | 181.91 | 218.29
195 | Rolamento 6312 C3 | 8 | Pç | 327.6 | 352.13 | 2817.04 | 248.3175 | 297.98
196 | Rolamento 6314 C3 | 8 | Pç | 383.99 | 409.61 | 3276.88 | 291.0606 | 349.27
197 | Rolamento 6319 C3 | 8 | Pç | 479.99 | 512 | 4096 | 363.8276 | 436.59
198 | Rolamento 6320 C3 | 2 | Pç | 540 | 1466.2 | 2932.4 | 409.3146 | 491.18
199 | Rolamento 6411 C3 | 2 | Pç | 576 | 644.16 | 1288.32 | 436.6022 | 523.92
200 | Rolamento 7303 BEP | 8 | Pç | 97.2 | 115.01 | 920.08 | 73.6766 | 88.41
201 | Rolamento 7313 BECBP | 2 | Pç | 482.39 | 543.21 | 1086.42 | 365.6468 | 438.78
202 | Rolamento DL 1412 | 10 | Pç | 30 | 38.94 | 389.4 | 22.7397 | 27.29
203 | Rolamento INA STO 6 DZ | 10 | pç | 109.2 | 123.79 | 1237.9 | 82.7725 | 99.33
204 | Rolamento RAX 714 | 10 | Pç | 130.8 | 139.58 | 1395.8 | 99.1451 | 118.97
205 | Rotor de FoFo - A ETA 300 - 35 230 | 1 | Pç | 1439.98 | 2085.72 | 2085.72 | 1091.4904 | 1309.79
206 | Rotor de FoFo - A ETAN G 80 - 160 230 | 3 | Pç | 269.99 | 331.7 | 995.1 | 204.6497 | 245.58
207 | Rotor de FoFo - A megachem 100 - 200 230 | 3 | Pç | 371.99 | 480.24 | 1440.72 | 281.9647 | 338.36
Item | Descrição Material | Quant. | Unid. |  | R$ unit. | R$ total | 0 | 0
[7 empty] | 0 | 0
208 | Rotor - A Megac/BL Megachem 150-400 230 | 1 | Pç. | 576 | 1341.21 | 1341.21 | 436.6022 | 523.92
209 | Rotor - A Megac/BL Megachem/BL OC50-160 230 | 1 | Pç. | 198 | 1297.94 | 1297.94 | 150.082 | 180.1
210 | Silicone 300g | 20 | Unid. | 12 | 14.42 | 288.4 | 9.0959 | 10.92
211 | Tinta automotiva azul arara | 20 | kg. | 150.72 | 153.83 | 3076.6 | 114.2443 | 137.09
212 | Tinta cinza WEG | 15 | Gl. | 120 | 126.19 | 1892.85 | 90.9588 | 109.15
213 | Tinta PVA látex concreto | 15 | Latão | 149.92 | 283.74 | 4256.1 | 113.6379 | 136.37
214 | Thinner | 60 | Unid | 32.64 | 40.38 | 2422.8 | 24.7408 | 29.69
215 | Trava química de alta resistência | 12 | Unid. | 14.4 | 16.22 | 194.64
216 | Válvula de Retenção DN8" PN10 | 1 | Pç. | 755.99 | 1670.9 | 1670.9
217 | Válvula de Retenção DN10" PN10 | 1 | Pç. | 977.99 | 2338.31 | 2338.31
218 | Válvula de Retenção DN14" PN10 | 1 | Pç. | 1463.98 | 4788.01 | 4788.01
219 | Válvula de Retenção (800-150) DN32" PN10 SEDE - BUNA N CORPO - 210 FLAP - NOD | 1 | Pç. | 3215.96 | 12938.95 | 12938.95
220 | Válvula Borboleta DN 50 mm PN10 | 4 | Pç | 248.4 | 268 | 1072
221 | Válvula de Borboleta DN8" PN10 | 4 | Pç. | 755.99 | 870.1 | 3480.4
222 | Válvula Borboleta DN10" PN10 | 4 | Pç. | 977.99 | 1261.89 | 5047.56
223 | Válvula Borboleta DN14" PN10 | 1 | Pç. | 1463.98 | 1622.43 | 1622.43
224 | Válvula Borboleta (acionamento Manual) SED - FENOD | 1 | Pç. | 1679.98 | 2055.08 | 2055.08
225 | Trava alta resist. Paraf/pfis. Lock | 25 | Pç | 11.4 | 12.02 | 300.5
226 | Bucha do Mancal "RHP" em Bronze Oilite Para Bomba Satune 60 - 750 | 1 | Pç | 4439.94 | 8136.19 | 8136.19
227 | Manômetro "BURBON" Tipo MA2D de 0 a 10 bar com rosca de 1/2" | 3 | Pç | 216 | 246.37 | 739.11
228 | Eixo Superior em aço Z12-C13 P/ Bomba Saturne 60-750 | 1 | Pç | 27359.63 | 27280.86 | 27280.86
229 | Eixo intermediario em aço Z12-C13 P/ Bomba Saturne | 1 | Pç | 27359.63 | 27280.86 | 27280.86
230 | Eixo inferior em aço Z12 - C13 P/ Bomba Saturne | 1 | Pç | 30959.58 | 31126.62 | 31126.62
231 | Anel de estanqueidade em Bronze Cu Sn 12 P/ Bomba Saturne 60-750 | 1 | Pç | 4199.94 | 4506.75 | 4506.75
232 | Anel de equilibrio de Bronze Cu Sn 12 P/ Bomba Satune 60 - 750 | 1 | Pç | 4199.94 | 4506.75 | 4506.75
233 | Luva superior em aço Tu 37 b P/ Bomba Saturne 60-750 | 1 | Pç | 4559.94 | 5107.65 | 5107.65
234 | Luva intermediaria em aço Tu 37 b P/ Bomba Saturne | 1 | Pç | 4559.94 | 5107.65 | 5107.65
235 | Luva inferior em aço Tu 37b P/ Bomba Saturne 60-750 | 1 | Pç | 8939.88 | 9398.08 | 9398.08
236 | Retentor 195 X 230 X 17mm BR | 6 | Pç | 114 | 121.5 | 729
237 | Retentor 120 X 140 X 13mm BR | 5 | Pç | 36 | 39.6 | 198
238 | Retentor 100 X 120 X 12mm BRG | 5 | Pç | 30 | 32.8 | 164
239 | Cordão de Borracha para anel O'RING 5mm | 15 | m | 3.48 | 4.2 | 63
240 | Cordão de Borracha para anel O'RING 7mm | 15 | m | 6.6 | 7.93 | 118.95
241 | Parafuso Allen com cabeça SXT. INT M16 - 2,00 X 80 | 15 | Pç | 6.79 | 6.13 | 91.95
SUB TOTAL MATERIAL MECÂNICO | [5 empty] | 354353.79
[7 empty] | 0 | 0
15.3 Material Hidráulico | [6 empty] | 0 | 0
[7 empty] | 0 | 0
Item | Descrição Material | Quant. | Unid. |  | R$ unit. | R$ total | #VALUE! | #VALUE!
[7 empty] | 0 | 0
1 | Adaptador PBA DN 85 mm | 5 | Pç | 11.16 | 38.09 | 190.45 | 8.4592 | 10.15
2 | Adaptador PVC PBA IRR DN 75 mm | 12 | Pç | 0.48 | 6.61 | 79.32 | 0.36384 | 0.44
3 | Adaptador PVC soldável 1/2" | 8 | Pç | 0.48 | 0.42 | 3.36 | 0.36384 | 0.44
4 | Adaptador PVC soldável 25 mm | 8 | Pç | 0.48 | 0.53 | 4.24 | 0.36384 | 0.44
5 | Adaptador PVC soldável 25 mm x 3/4" | 8 | Pç | 0.48 | 0.53 | 4.24 | 0.36384 | 0.44
6 | Adaptador PVC soldável 3/4" | 8 | Pç | 0.48 | 0.53 | 4.24 | 0.36384 | 0.44
7 | Adaptador soldável 1" | 8 | Pç | 0.9 | 1.11 | 8.88 | 0.68219 | 0.82
8 | Adaptador soldável 2" | 8 | Pç | 3.72 | 7.67 | 61.36 | 2.8197 | 3.38
9 | Adaptador soldável 32 mm | 8 | Unid. | 0.84 | 1.11 | 8.88 | 0.63671 | 0.76
10 | Adaptador soldável de 50 mm x 1 1/2" | 8 | Unid. | 5.58 | 2.91 | 23.28 | 4.2296 | 5.08
11 | Adesivo PVC 850 g | 8 | Unid. | 30 | 22.47 | 179.76 | 22.7397 | 27.29
12 | Anel de borracha DN 250 mm | 6 | Pç | 15.6 | 20.35 | 122.1 | 11.8246 | 14.19
13 | Anel de borracha p/tubo irrig 100 mm | 45 | Pç | 3.72 | 3.09 | 139.05 | 2.8197 | 3.38
14 | Anel de borracha p/tubo irrig 75 mm | 45 | Pç | 3.42 | 2.88 | 129.6 | 2.5923 | 3.11
15 | Anel de vedação (KRE PSFER / Dantas) 3" | 60 | Unid. | 9.32 | 9.37 | 562.2 | 7.0645 | 8.48
16 | Bacia sanitária | 3 | pç | 49.44 | 85.08 | 255.24 | 37.475 | 44.97
17 | Bucha red. Roscável 3/4 x 1/2" | 50 | Pç | 0.38 | 0.53 | 26.5 | 0.28804 | 0.35
18 | Caixa de descarga | 5 | Unid. | 22.56 | 31.61 | 158.05 | 17.1003 | 20.52
19 | Cap IR JS DN 100 | 15 | pç | 8.58 | 19.04 | 285.6 | 6.5036 | 7.8
20 | Cap PVC soldável 25 mm | 12 | Unid. | 0.67 | 0.35 | 4.2 | 0.50785 | 0.61
21 | Cap PVC soldável 50 mm | 60 | Pç | 2.55 | 2.24 | 134.4 | 1.9329 | 2.32
22 | Cap PVC soldável de 32 mm | 60 | Pç | 0.86 | 0.61 | 36.6 | 0.65187 | 0.78
23 | Cap soldável irrig. LF 75 mm | 60 | Pç | 7.2 | 6.54 | 392.4 | 5.4575 | 6.55
24 | Chuveiro cromado 1/2" | 5 | Unid. | 7.08 | 16.22 | 81.1 | 5.3666 | 6.44
25 | Chuveiro PVC 1/2" | 5 | Pç | 2.55 | 5.7 | 28.5 | 1.9329 | 2.32
26 | Curva 90º PTA/BSA soldável irrig. LF 75 mm | 8 | Pç | 21.42 | 14.42 | 115.36 | 16.2361 | 19.48
27 | Curva IR PBS 45 DN 100 | 8 | pç | 26.4 | 35.69 | 285.52 | 20.0109 | 24.01
28 | Curva IR PBS 45 DN 75 | 8 | pç | 9.18 | 16.83 | 134.64 | 6.9583 | 8.35
29 | Engate plástico de 30 cm | 8 | Unid. | 2.4 | 2.44 | 19.52 | 1.8192 | 2.18
30 | Engate plástico de 40 cm | 8 | Unid | 2.7 | 15.3 | 122.4 | 2.0466 | 2.46
31 | Estaca p/ microaspersor preta CBO | 8 | Pç. | 0.93 | 0.96 | 7.68 | 0.70493 | 0.85
32 | Fita vedarosca 19 mm x 50 m | 15 | Pç | 4.8 | 7.08 | 106.2 | 3.6384 | 4.37
33 | Joelho 45 º soldável 50 mm | 8 | Pç | 3 | 3.88 | 31.04 | 2.274 | 2.73
34 | Joelho 8 mm c/ porcas | 8 | Pç | 5.82 | 5.83 | 46.64 | 4.4115 | 5.29
35 | Joelho PVC LR 3/4" | 8 | Pç | 1.38 | 1.99 | 15.92 | 1.046 | 1.26
36 | Joelho PVC soldável 25 mm | 8 | Pç | 0.41 | 0.85 | 6.8 | 0.31078 | 0.37
37 | Joelho PVC soldável 32 mm | 8 | Pç | 1.03 | 2.08 | 16.64 | 0.78073 | 0.94
38 | Joelho PVC soldável 40 mm | 8 | Unid. | 2.34 | 3.06 | 24.48 | 1.7737 | 2.13
39 | Joelho soldável 25 x 3/4" | 8 | Pç | 1.5 | 1.55 | 12.4 | 1.137 | 1.36
40 | Joelho soldável de 50 mm | 8 | Unid. | 2.71 | 2.86 | 22.88 | 2.0542 | 2.46
41 | Lâmina de serra | 15 | Pç | 4.32 | 4.57 | 68.55 | 3.2745 | 3.93
42 | Luva de correr IRR DN 75 mm | 15 | Pç | 34.14 | 37.26 | 558.9 | 25.8778 | 31.05
43 | Luva de correr sobre tubo PVC+PRFV DN 500mm | 1 | Pç | 484.19 | 1887.26 | 1887.26 | 367.0112 | 440.41
44 | Luva de correr sobre tubo PVC+PRFV DN 600mm | 1 | Pç | 534.23 | 2729.3 | 2729.3 | 404.941 | 485.93
45 | Luva de redução soldável 60 mm x 50 mm | 10 | Pç | 6.36 | 5 | 50 | 4.8208 | 5.78
46 | Luva galvanizada de 4" | 3 | Pç | 58.2 | 67.16 | 201.48 | 44.115 | 52.94
47 | Luva IR BS DN 100 | 12 | pç | 16.8 | 17.43 | 209.16 | 12.7342 | 15.28
48 | Luva IR BS DN 75 | 15 | pç | 10.68 | 11.12 | 166.8 | 8.0953 | 9.71
49 | Luva PVC LR 1" | 8 | Pç | 2.11 | 1.81 | 14.48 | 1.5994 | 1.92
50 | Luva PVC roscável 1/2 " | 8 | Pç | 0.63 | 0.6 | 4.8 | 0.47753 | 0.57
51 | Luva PVC soldável 3/4" LR | 8 | Pç | 0.65 | 0.94 | 7.52 | 0.49269 | 0.59
52 | Luva red. roscável 1 x 3/4" | 15 | Pç | 1.35 | 1.91 | 28.65 | 1.0233 | 1.23
Item | Descrição Material | Quant. | Unid. |  | R$ unit. | R$ total | #VALUE! | #VALUE!
53 | Luva roscável de 2" | 10 | Unid. | 5.6 | 6.79 | 67.9 | 4.2447 | 5.09
54 | Luva soldável 25 mm | 10 | Pç | 0.36 | 0.52 | 5.2 | 0.27288 | 0.33
55 | Luva soldável de 50 mm | 10 | Unid. | 2.21 | 2.1 | 21 | 1.6752 | 2.01
56 | Mangueira cristal 1/2" | 30 | m | 3 | 5.25 | 157.5 | 2.274 | 2.73
57 | Mangueira trançada 3/4" | 20 | m | 6 | 6.5 | 130 | 4.5479 | 5.46
58 | Microaspersor MFM 47L - Bege | 20 | Pç. | 2.74 | 2.76 | 55.2 | 2.0769 | 2.49
59 | Niple 1/2" | 20 | Unid. | 2.04 | 1.44 | 28.8 | 1.5463 | 1.86
60 | Niple PVC soldável 20 mm | 20 | Pç | 0.37 | 0.52 | 10.4 | 0.28046 | 0.34
61 | Parafuso para bacia sanitária com bucha de nylon | 20 | Unid. | 6 | 1.95 | 39 | 4.5479 | 5.46
62 | Pluviômetro em os cristal 130 ml/130 cm³ | 5 | Unid. | 21.24 | 22.95 | 114.75 | 16.0997 | 19.32
63 | Redução 32 mm x 25 mm | 15 | Pç | 0.43 | 0.48 | 7.2 | 0.32594 | 0.39
64 | Redução BSA soldável irrig-LF 100 x 75 | 15 | Pç | 4.28 | 9.17 | 137.55 | 3.2442 | 3.89
65 | Redução PVC soldável 50 mm x 32 mm | 15 | Pç | 1.73 | 3 | 45 | 1.3113 | 1.57
66 | Registro de gaveta 3/4" | 6 | Pç | 26.4 | 26.8 | 160.8 | 20.0109 | 24.01
67 | Registro de gaveta de 1" | 6 | Pç | 44.4 | 39.08 | 234.48 | 33.6548 | 40.39
68 | Registro esfera 3/4" | 6 | Pç | 16.8 | 37.71 | 226.26 | 12.7342 | 15.28
69 | Registro esfera metal 1/2" | 6 | Unid. | 17.4 | 31.34 | 188.04 | 13.189 | 15.83
70 | Registro esfera metal 2" | 6 | Unid. | 130.8 | 274.73 | 1648.38 | 99.1451 | 118.97
71 | Registro gaveta metal 1/2" | 6 | Unid. | 22.8 | 22.11 | 132.66 | 17.2822 | 20.74
72 | Sifão copo PVC 40 mm | 6 | Unid. | 7.32 | 7.54 | 45.24 | 5.5485 | 6.66
73 | Tê 8 mm c/ porcas, polietileno | 6 | Pç | 6.9 | 7.15 | 42.9 | 5.2301 | 6.28
74 | Tê LR 25 x 1/2", bronze rosqueado | 7 | Unid. | 2.25 | 9.19 | 64.33 | 1.7055 | 2.05
75 | Tê PVC RED IRR. DN 100x3 | 7 | pç | 3.77 | 52.71 | 368.97 | 2.8576 | 3.43
76 | Tê PVC soldável 3/4" | 7 | Pç | 0.63 | 0.96 | 6.72 | 0.47753 | 0.57
77 | Tê PVC soldável 50 mm | 7 | Unid. | 3.11 | 6.74 | 47.18 | 2.3573 | 2.83
78 | Tê PVC soldável 50 mm x 3/4" | 7 | Pç | 4.5 | 6.24 | 43.68 | 3.411 | 4.09
79 | Tê PVC soldável IRR DN 100mm | 8 | Pç | 20.57 | 35.55 | 284.4 | 15.5919 | 18.71
80 | Tê RED IR BS DN 100x75 - PVC | 8 | pç | 27.18 | 52.71 | 421.68 | 20.6022 | 24.72
81 | Tê soldável de 25 mm - PVC | 12 | Pç | 0.45 | 0.7 | 8.4 | 0.3411 | 0.41
82 | Torneira esfera metal 1/2" p/ jardim | 5 | Unid. | 13.56 | 19.73 | 98.65 | 10.2783 | 12.33
83 | Torneira inox de 1/2" para pia | 5 | Pç | 21.42 | 38.53 | 192.65 | 16.2361 | 19.48
84 | Torneira plástica para pia 1/2" | 5 | Pç | 10.8 | 4.11 | 20.55 | 8.1863 | 9.82
85 | Tubo PELBD 1630 16mm CBO | 80 | mt | 0.75 | 1.12 | 89.6 | 0.56849 | 0.68
86 | Tubo PELBD 4mm CBO | 50 | mt | 0.57 | 0.76 | 38 | 0.43205 | 0.52
87 | Tubo PVC PN 125 DN 250 mm | 2 | Pç | 668.39 | 769.15 | 1538.3 | 506.6329 | 607.96
88 | Tubo PVC PN 80 IRR DN 100 mm | 15 | Pç | 73.49 | 97.35 | 1460.25 | 55.7047 | 66.85
89 | Tubo PVC PN 80 IRR DN 75 mm | 15 | Pç | 35.66 | 54.08 | 811.2 | 27.0299 | 32.44
90 | Tubo PVC soldável 32 mm | 12 | m | 13.08 | 4.72 | 56.64 | 9.9145 | 11.9
91 | Tubo PVC soldável de 50 mm | 15 | m | 9.42 | 7.56 | 113.4 | 7.1403 | 8.57
92 | Tubo PVC+PRFV FW DN 500 x 6000mm CL10 PABA | 2 | m | 272.94 | 452.61 | 905.22 | 206.8858 | 248.26
93 | Tubo PVC+PRFV FW DN 600 x 6000mm CL10 PABA | 2 | m | 329.78 | 655.7 | 1311.4 | 249.9699 | 299.96
94 | Tubo PVC+PRFV reparo FW DN 500 x 6000mm CL10 | 1 | Pç | 2660.89 | 3644.46 | 3644.46 | 2016.928 | 2420.31
95 | Tubo PVC+PRFV reparo FW DN 600 x 6000mm CL10 | 1 | Pç | 3561.91 | 5301.66 | 5301.66 | 2699.8922 | 3239.87
96 | União 8 mm c/ porcas | 12 | Pç | 6.94 | 7.21 | 86.52 | 5.2605 | 6.31
97 | Válvula para pia | 12 | pç | 2.04 | 2.28 | 27.36 | 1.5463 | 1.86
SUB TOTAL MATERIAL HIDRÁULICO | [5 empty] | 30258.05 | 0 | 0
[7 empty] | 0 | 0
15.4 Materiais e equipamentos de proteção individual e fardamento | [6 empty] | 0 | 0
[7 empty] | 0 | 0
Item | Descrição Material | Quant. | Unid. |  | R$ unit. | R$ total | #VALUE! | #VALUE!
[7 empty] | 0 | 0
1 | Avental para soldador sem costura | 1 | Unid. | 37.2 | 37.26 | 37.26 | 28.1972 | 33.84
2 | Bota PVC com couro sem forro | 30 | Unid. | 33.6 | 33.65 | 1009.5 | 25.4685 | 30.56
3 | Calça em BRIM com reforço no joelho | 120 | Unid. | 34.2 | 34.26 | 4111.2 | 25.9233 | 31.11
4 | Camisa em tecido | 120 | Unid. | 23.63 | 23.67 | 2840.4 | 17.9113 | 21.49
5 | Capacete completo | 50 | Unid. | 6.6 | 25.31 | 1265.5 | 5.0027 | 6
6 | Cinto de segurança para Eletricista | 3 | Unid. | 226.8 | 6.61 | 19.83 | 171.9121 | 206.29
7 | E.P.I para aplicação de agrotóxicos | 2 | Unid. | 93.74 | 93.74 | 187.48 | 70.9479 | 85.14
8 | Kit aplicação de defensivos Agrícolas | 2 | Unid. | 93.6 | 84.13 | 168.26 | 303.7948 | 364.55
9 | Luva borracha pré-isolada 750V | 3 | Unid. | 400.79 | 401.4 | 1204.2 | 333.8188 | 400.58
10 | Luva de borracha pré-isolada 2000V | 2 | Unid. | 440.4 | 441.06 | 882.12 | 63.6712 | 76.41
11 | Macacão para apicultor | 1 | Unid. | 84 | 84.13 | 84.13 | 11.8246 | 14.19
12 | Máscara para soldador | 1 | Unid. | 15.6 | 15.62 | 15.62 | 27.2876 | 32.75
13 | Máscaras para aplicador de defensivos agrícolas | 2 | Unid. | 36 | 36.06 | 72.12 | 9.0959 | 10.92
14 | Óculos de proteção para soldador | 1 | Unid. | 12 | 12.02 | 12.02 | 43.1979 | 51.84
15 | Par de bota de couro | 40 | Unid. | 56.99 | 57.08 | 2283.2 | 43.1979 | 51.84
16 | Par de botina para Eletricista | 40 | Unid. | 56.99 | 57.08 | 2283.2 | 0.90959 | 1.09
17 | Protetor auricular tipo plugue de inserção, com cordão | 60 | Unid. | 1.2 | 1.2 | 72 | 0 | 0
SUB TOTAL | [5 empty] | 16548.04 | 0 | 0
[7 empty] | 0 | 0
15.5 Materiais de segurança e limpeza das EB's e Prédios | [6 empty] | 0 | 0
[7 empty] | #VALUE! | #VALUE!
Item | Descrição Material | Quant. | Unid. |  | R$ unit. | R$ total | 0 | 0
[7 empty] | 6.3671 | 7.64
1 | Adesivo para extintor CO2 | 12 | Unid. | 8.4 | 8.41 | 100.92 | 6.3671 | 7.64
2 | Adesivo para extintor PQS | 12 | Unid. | 8.4 | 8.41 | 100.92 | 4.5479 | 5.46
3 | Balde de 6 litros | 12 | Unid. | 6 | 6.01 | 72.12 | 110.9697 | 133.16
4 | Carrinho de Mão | 12 | Unid. | 146.4 | 145.75 | 1749 | 16.3726 | 19.65
5 | Enchada | 12 | Unid. | 21.6 | 21.64 | 259.68 | 109.1506 | 130.98
6 | Extintor de H2O de 10 litros | 1 | Unid. | 144 | 144.21 | 144.21 | 8.6411 | 10.37
7 | Fita zebrada rolo com 200m | 3 | Unid. | 11.4 | 11.41 | 34.23 | 2.274 | 2.73
8 | Lixeira de Plástico | 10 | Unid. | 3 | 3.01 | 30.1 | 16.8274 | 20.19
9 | Pá Bico com cabo | 10 | Unid. | 22.2 | 22.24 | 222.4 | 31.828 | 38.19
10 | Recarga para extintor CO2 06Kg | 7 | Unid. | 41.99 | 42.05 | 294.35 | 54.5601 | 65.47
11 | Recarga para extintor CO2 10Kg | 3 | Unid. | 71.98 | 72.09 | 216.27 | 16.3574 | 19.63
12 | Recarga para extintor PQS 06Kg | 5 | Unid. | 21.58 | 21.62 | 108.1 | 31.828 | 38.19
13 | Recarga para extintor PQS 12Kg | 5 | Unid. | 41.99 | 42.05 | 210.25 | 81.8553 | 98.23
14 | Recarga para extintor PQS 20Kg | 2 | Unid. | 107.99 | 108.18 | 216.36 | #VALUE! | #VALUE!
16 | Teste hidrostático dos extintores, rótulo e pintura | 18 | Unid. | 30 | 30.05 | 540.9 | 7.2767 | 8.73
17 | Vassoura de nylon | 12 | Unid. | 9.6 | 9.61 | 115.32 | 8.6411 | 10.37
18 | Vassoura de piaçava | 12 | Unid. | 11.4 | 11.41 | 136.92 | 12.2794 | 14.74
19 | Vassourão de piaçava | 12 | Unid. | 16.2 | 16.22 | 194.64 | 0 | 0
SUB TOTAL | [5 empty] | 4746.69 | 0 | 0
[7 empty] | 0 | 0
15.6 Material das Comportas Automação e Instrumentação | [6 empty] | 0 | 0
[7 empty] | #VALUE! | #VALUE!
Item | Descrição Material | Quant. | Unid. |  | R$ unit. | R$ total | 0 | 0
[7 empty] | 363.8276 | 436.59
1 | Sensor de Proximidade Indutivo 10 a 30 vcc - saida NA | 1 | Unid. | 479.99 | 727.09 | 727.09 | 2728.7261 | 3274.47
2 | Radio Modem Spread Spectrum - 900 Mhz | 1 | Unid. | 3599.95 | 3845.76 | 3845.76 | 272.8764 | 327.45
3 | Antena GSM Direcional 17 dbi - 900 Mhz | 1 | Unid. | 360 | 420.63 | 420.63 | 454.7864 | 545.74
4 | Antena Omni Direcional 900 Mhz | 1 | Unid. | 599.99 | 697.04 | 697.04 | 9.0959 | 10.92
5 | Cabo RF RGC 213 | 5 | m | 12 | 12.02 | 60.1 | 6.3671 | 7.64
6 | Cabo RF RG 58 | 3 | m | 8.4 | 8.41 | 25.23 | 31.8356 | 38.2
7 | Conector N p/ RG-213 | 2 | Unid. | 42 | 42.06 | 84.12 | 1000.5392 | 1200.65
8 | Sonda hidrostatica gauge de 0 a 0,5bar - saida 4-20 mA | 1 | Unid. | 1319.99 | 1502.25 | 1502.25 | 44.5698 | 53.48
9 | Centelhador de RF Tipo "N" | 1 | Unid. | 58.8 | 60.09 | 60.09 | 20.0109 | 24.01
10 | Conector N p/ RG-58 | 2 | Unid. | 26.4 | 27.64 | 55.28 | 0 | 0
SUB TOTAL MATERIAL AUTOMAÇÃO E INSTRUMENTAÇÃO COMPORTAS | [5 empty] | 7477.59 | 0 | 0
[7 empty] | 0 | 0
15.7 Material das EB's Automação e Instrumentação | [6 empty] | 0 | 0
[7 empty] | #VALUE! | #VALUE!
Item | Descrição Material | Quant. | Unid. |  | R$ unit. | R$ total | 0 | 0
[7 empty] | 77.315 | 92.78
1 | Chave de Nivel para bomba de Drenagem | 7 | Unid. | 102 | 306.46 | 2145.22 | 2728.7261 | 3274.47
2 | Radio Modem Spread Spectrum - 900 Mhz | 1 | Unid. | 3599.95 | 3845.76 | 3845.76 | 272.8764 | 327.45
3 | Antena GSM 17 dbi - 900 Mhz | 1 | Unid. | 360 | 420.63 | 420.63 | 9.0959 | 10.92
4 | Cabo RF RGC 213 | 10 | Unid. | 12 | 12.02 | 120.2 | 6.3671 | 7.64
5 | Cabo RF RG 58 | 10 | m | 8.4 | 8.41 | 84.1 | 31.8356 | 38.2
6 | Conector N p/ RG-213 | 5 | m | 42 | 42.06 | 210.3 | 44.5698 | 53.48
7 | Centelhador de RF Tipo "N" | 1 | Unid. | 58.8 | 60.09 | 60.09 | 31.8356 | 38.2
8 | Conector N p/ RG-213 | 2 | Unid. | 42 | 42.06 | 84.12 | 20.0109 | 24.01
9 | Conector N p/ RG-58 | 2 | Unid. | 26.4 | 27.64 | 55.28 | 2728.7261 | 3274.47
10 | Sensor de Nivel Ultrassonico Marca Danfoss Modelo Sonolev | 1 | Unid. | 3599.95 | 3545.31 | 3545.31 | 17281.9446 | 20738.33
11 | Medidor de Vazao IFC 020 D | 1 | Unid. | 22799.7 | 41702.31 | 41702.31 | 90.9436 | 109.13
12 | Transmissor strain gauge de 0 a 2,5bar | 1 | Unid. | 119.98 | 1105.66 | 1105.66 | 181.91 | 218.29
13 | Exaustor para Quadro de Comando 220vca / 146x171x18 mm | 1 | Unid. | 239.99 | 270.41 | 270.41
SUB TOTAL MATERIAL AUTOMAÇÃO E INSTRUMENTAÇÃO EB's | [5 empty] | 53649.39
TOTAL GERAL | [5 empty] | 724634.57

## Quadro de pessoal
16- QUANTITATIVO BÁSICO DE PESSOAL
Item | Atividade/Função | Unidade de Serviço | Quantidade
ADMINISTRAÇÃO:
1 | Gerente (Agrôn./Mec./Civ./El.) | EBP/EB | 1
2 | Coordenador de Administração | EBP/EB | 1
3 | Técnico de Seg. do Trabalho | EBP/EB | 1
4 | Auxiliar Administrativo | EBP/EB | 2
5 | Almoxarife | EBP/EB | 1
6 | Auxiliar de Serviços Gerais | EBP/EB | 2
7 | Inspetor de Vigilância | EB/CANAL | 1
8 | Motorista | EBP/EB | 4
9 | Vigia | Escritório/RC-3/Centro | 12
OPERAÇÃO:
10 | Coordenador de O&M | EBP/EB | 1
11 | Técnico Agrícola | EBP/EB | 1
12 | Operador de EBP | EBP | 136
13 | Operador EB-1, 2, 3 | EB | 8
14 | Inspetor de Irrigação | EBP/CANAL | 14
MANUTENÇÃO:
15 | Coordenador de O&M | EBP/EB | 1
16 | Engenheiro Eletricista (**) | EBP/EB | 1
17 | Técnico Mecânico | EBP/EB | 1
18 | Técnico Eletrotécnico | EBP/EB | 3
19 | Técnico em Instrumentação | EBP/EB | 1
20 | Técnico Agrícola | EBP/EB | 1
21 | Mecânico de Bombas | EBP/EB | 4
22 | Auxiliar de Mecânico | EBP/EB | 4
23 | Encanador | EBP/EB | 3
24 | Auxiliar de Encanador | EBP/EB | 6
25 | Eletricista | EBP/EB | 2
26 | Auxiliar de Eletricista | EBP/EB | 2
(**) Profissional contratado a título de consultoria.

## Encargos Sociais
17- PLANILHA DE ENCARGOS SOCIAIS
A1 | Previdência Social |  |  |  | 20%
A2 | Fundo de Garantia por Tempo de Serviço |  |  |  | 8%
A3 | Salário educação |  |  |  | 2.5%
A4 | Serviço Social da Indústria (SESI) |  |  |  | 1.5%
A5 | Serviço Nacional de Aprendizagem Industrial (SENAI) |  |  |  | 1%
A6 | Serviço de Apoio a Pequena e Média Empresa (SEBRAE) |  |  |  | 0.6%
A7 | Instituto Nacional de Colonização e Reforma Agrária (INCRA) |  |  |  | 0.2%
A8 | Seguro contra acidentes de trabalho (INSS) |  |  |  | 3%
A9 | Seconci Serviço Social da Indústria da Construção e do Mobiliário (aplicável a todas as empresas contantes do III grupo da CLT - art. 577) |  |  |  | 1%
A | Total dos Encargos Sociais Básicos |  |  |  | 37.8%
B1 | Repouso semanal e feriados |  |  |  | 0%
B2 | Auxílio enfermidade (**) |  |  |  | 0%
B3 | Licença paternidade |  |  |  | 0%
B4 | 13º salário |  |  |  | 8.22%
B5 | Faltas justificadas na obra / outras dificuldades / acidentes de trabalho.(***) |  |  |  | 0%
B | Total dos Encargos Sociais que recebem as incidências de A |  |  |  | 8.22%
C1 | Depósito por despedida injusta 50% sobra [A2 + (A2 x B)] |  |  |  | 4.33%
C2 | Férias (indenizadas) |  |  |  | 10.93%
C3 | Avíso prévio (indenizado) (*) |  |  |  | 10.2%
C | Total dos Encargos Sociais que não recebem as incidências de A |  |  |  | 25.46%
D1 | Reincidência de A sobre B |  |  |  | 3.11%
D2 | Reincidência de A2 sobre C3 |  |  |  | 0.82%
D3 | Cobertura Social (****) Convenção coletiva |  |  |  | 0.44%
D | Total das taxas das reincidências |  |  |  | 4.37%
| Percentagem Total |  |  |  | 75.85%
(*) Adotado
(**) | Em conformidade com o que dispõe a Lei 3.807 de 26.08.1960, os primeiros 15 dias de auxílio-doença concedidos pelo INSS devem ser pagos pelos empregadores.
Nestas condições, a dedução poderá ser orientada da seguinte forma:
15 x 7,3333 x 100 / 2676,65 =4,11%
Porém, segundo dados estatísticos constante do Anuário Estatístico do Brasil de 1990 (IBGE), somente 15% dos beneficiários do INSS recorrem a esse auxílio. Teremos assim:
4,11 x 0,15 = 0,62%
(***) | Conforme artigo 473 da CLT, é permitido ao empregado se ausentar do trabalho sem perda de remuneração, nos casos de morte do cônjuge, casamento, doação de sangue, serviço militar e alistamento eleitoral, totalizando 8 dias/ano.
Consideraremos a incidência de 3 faltas nessas circunstâncias, mais 3 dias de afastamento por motivo de acidentes de trabalho, greves, falta e outras dificuldades (estimativa), ou seja, 3 dias, por ano:
| 6,00 x 7,3333 x 100 / 2676,65 = |  | 1.64%
(****) | Cobertura Social
A cláusula vigésima oitava da Convenção Coletiva de Trabalho de jan/08 do sindicato Stealmoaic (Estado de Pernanbuco), determinou que as empresas farão um recolhimento mensal a título de cobertura social, em favor dos seus empregados:
| C . 100 | 3,20 x 722,92 = 0,44%
S
Onde:
| C = Custo Cobertura Social (custo mensal) |  |  | 3.2
| S = Salário médio nominal (mês) |  |  | 722.92

## BDI_Fornecimentos
18 | 18.1-DETALHAMENTO DO BDI
FORNECIMENTOS
CD:
| Item | Descrição dos Serviços | % | % | Valor | BDI
|  |  | PV | CD | (R$) | (R$)
| 1 | ADMINISTRAÇÃO CENTRAL |  | 8 |  | 0
| 1.1 | ESCRITÓRIO CENTRAL
| 1.2 | VIAGENS
| 1.3 | OUTROS
| 2 | IMPOSTOS E TAXAS | 3.65 | 4.39 |  | 0
| 3.1 | ISS | 0 | 0 | 0
| 3.2 | PIS | 0.65 | 0.78 | 0
| 3.3 | Cofins | 3 | 3.61 | 0
| 3 | TAXA DE RISCO |  | 1 | 0 | 0
| 4 | DESPESAS FINANCEIRAS |  | 0.93 | 0 | 0
| 5 | LUCRO | 4.88 | 5.86 | 0 | 0
|  |  |  | 20.18 |  | 0
|  |  |  | PV = |  | 0
| BDI = | 20.1924 | calculado
| BDI = | 20.18 | adotado

## BDI-Serviços
18 | 18.2-DETALHAMENTO DO BDI
SERVIÇOS
CD:
| Item | Descrição dos Serviços | % | % |  | BDI
|  |  | PV | CD |  | (R$)
| 1 | ADMINISTRAÇÃO CENTRAL |  | 8% |  | 0
| 1.1 | ESCRITÓRIO CENTRAL
| 1.2 | VIAGENS
| 1.3 | OUTROS
| 2 | IMPOSTOS E TAXAS | 7.15% | 9.32% |  | 0
| 3.1 | ISS | 3.5% | 4.56% | 0
| 3.2 | PIS | 0.65% | 0.85% | 0
| 3.3 | Cofins | 3% | 3.91% | 0
| 3 | TAXA DE RISCO |  | 1.3% | 0 | 0
| 4 | DESPESAS FINANCEIRAS |  | 1.2% | 0 | 0
| 5 | LUCRO | 8% | 10.42% | 0 | 0
|  |  |  | 30.24% |  | 0
|  |  |  | PV = |  | 0
| BDI = | 30.2298 | calculado
| BDI = | 30.24 | adotado