## Resumo serv e forn
8 | QUADRO RESUMO DE ESTIMATIVA ANUAL DE CUSTOS DE SERVIÇOS E FORNECIMENTOS PARA OS PERÍMETROS IRRIGADOS ICÓ-MANDANTES (PIMA Blocos 03 e 04) E MANGA DE BAIXO(PMAB)
ITEM | DESCRIÇÃO | UNID. | QUANT. | VALOR ( R$ )
|  |  |  | UNITÁRIO | TOTAL
8.1 | Instalação, Mobilização e Desmobilização
8.1.1 | Instalação
8.1.1.1 | Instalação Física | mês | 1
8.1.1.2 | Aquisição de Móveis, Máquinas e Equipamentos de Escritório | mês | 12
8.1.1.3 | Ferramental, instrumentação e equipamentos de oficina | mês | 12
8.1.2 | Mobilização | mês | 1
8.1.3 | Desmobilização | mês | 1
SUB TOTAL |  |  |  |  | 0
8.2 | Administração Local | mês | 12 | 0
SUB TOTAL |  |  |  |  | 0
8.3 | Serviços
8.3.1 | Administração(mão de obra e materiais de consumo)
8.3.1.1 | Administração | Mês | 12 | 0
8.3.1.2 | Materiais de Consumo | Mês | 12 | 0
SUB TOTAL |  |  |  |  | 0
8.3.2 | Operação (mão de obra) |  |  |  | 0
8.3.2.1 | Bloco - 3
8.3.2.1.1 | Estação de Bombeamento EB - 01, adutoras e reservatório | Mês | 12 |  | 0
8.3.2.2 | Bloco - 4
8.3.2.2.1 | Estação de Bombas EB - 02 e adutoras | Mês | 12 |  | 0
8.3.2.2.2 | Estação de Bombas EB - 03 e adutoras | Mês | 12 |  | 0
8.3.2.2.3 | Estação de Bombas EB - 04 e adutoras | Mês | 12 |  | 0
8.3.2.2.4 | Estação de Bombas EB - 05 e adutoras | Mês | 12 |  | 0
8.3.2.3 | Captação e Pressurização, adutoras (PMAB) | Mês | 12 |  | 0
SUB TOTAL |  |  |  |  | 0
8.3.3 | Manutenção (mão de obra e serviços sazonais)
8.3.3.1 | Manutenção (mão de obra)
8.3.3.1.1 | Bloco - 3
8.3.3.1.1.1 | Estação de Bombeamento - EB - 01, adutoras e reservatório | Mês | 12 |  | 0
8.3.3.1.2 | Bloco - 4
8.3.3.1.2.1 | Estação de Bombas EB - 02 e adutoras | Mês | 12 |  | 0
8.3.3.1.2.2 | Estação de Bombas EB - 03 e adutoras | Mês | 12 |  | 0
8.3.3.1.2.3 | Estação de Bombas EB - 04 e adutoras | Mês | 12 |  | 0
8.3.3.1.2.4 | Estação de Bombas EB - 05 e adutoras | Mês | 12 |  | 0
8.3.3.1.3 | Captação e pressurização - PMBA | Mês | 12 |  | 0
SUB TOTAL |  |  |  |  | 0
8.3.3.2 | Manutenção (Serviços sazonais)
8.3.3.2.1 | Canais de aproximação - EB 01, 02, 03, 04 e 05 - Extensão Total de 5,40km | Mês | 12
8.3.3.2.2 | Adutoras Principais ( EB 01, 02, 03, 04 e 05) - 36500m e Captação - PMAB - 4137m | Mês | 12
8.3.3.2.3 | Reservatório de compensação e controle (EB 01) | Mês | 12
8.3.3.2.4 | Estradas de acesso as estruturas hidráulicas | Mês | 12
8.3.3.2.5 | Rede de drenagem | Mês | 12
8.3.3.2.6 | Cercas | Mês | 12
8.3.3.2.7 | Manutenção e conservação de prédios( EBP, EBs, Centro administrativo, Escritório, Almoxarifado e Oficinas) | Mês | 12
8.3.3.2.8 | Recuperação das estruturas de apoio das adutoras de alvenius do PIMA e PMAB | Mês | 13
8.3.3.2.9 | Manutenção de Móveis, Máquinas e Equipamentos de Escritório: | Mês | 12
8.3.3.2.10 | Manutenção de Ferramental, instrumentação e equipamentos de oficina: | Mês | 12 | 0
8.3.3.2.11 | Manutenção de subestações rebaixadoras das EB's, EB 01(PIMA) e EBP(PMAB) | Mês | 12 | 0
8.3.3.2.12 | Manutenção Especializada – EBs do PIMA e PMAB | Mês | 12 | 0
SUB TOTAL |  |  |  |  | 0
8.3.4 | Veículos, motociletas e máquinas
8.3.4.1 | Veículo tipo Van, 09 passageiros (referente a 01 unidade) | mês | 12 |  | 0
8.3.4.2 | Veículo Utilitário Pick-up, 0,5 t (referente a 02 unidades) | mês | 24 |  | 0
8.3.4.3 | Veículo tipo Caminhão, 4,0 t. (referente a 03 unidades) | mês | 36 |  | 0
8.3.4.4 | Motocicleta tipo cross, 150cc (referente a 06 unidades) | mês | 72 |  | 0
8.3.4.5 | Veículo Caminhão Guindaste, 4,0 t. guindaste de 1,5t* | h/ano | 100 |  | 0
8.3.4.6 | Máquina retroescavadeira | mês | 12 |  | 0
8.3.4.7 |  |  |  |  | 0
ITEM | DESCRIÇÃO | UNID. | QUANT. | VALOR ( R$ )
|  |  |  | UNITÁRIO | TOTAL
8.4 | Fornecimentos
8.4.1 | Peças de Reposição e Materiais(PIMA - Bl 03 e 04) | mês | 12
8.4.2 | Peças de Reposição e Materiais(PMAB) | mês | 12
SUB TOTAL
TOTAL |  |  |  |  | 0

## Instalação_mob e desm
8.1. | PLANILHA DE ESTIMATIVA DE CUSTO ANUAL DE INSTALAÇÃO, MOBILIZAÇÃO E DESMOBILIZAÇÃO
RESUMO
8.1.1 | INSTALAÇÃO
8.1.1.1 | Despesas com instalação física (Prédios de escritório, almoxarifados, oficinas e cercas)
8.1.1.2 | Aquisição de Móveis, Máquinas e Equipamentos de Escritório:
8.1.1.3 | Aquisição de Ferramental, instrumentação e equipamentos de oficina:
TOTAL
8.1.2 | MOBILIZAÇÃO - Considerou-se 10% do valor da instalação
8.1.3 | DESMOBILIZAÇÃO - Considerou-se 5% do valor da instalação
TOTAL

## Instalação_fisica
8.1.1.1 | ESTIMATIVA DE DESPESAS COM INSTALAÇÃO FÍSICA (PRÉDIOS DE ESCRITÓRIO, ALMOXARIFADO, OFICINAS E PRÉDIO DA CASA DE COMANDO (PMAB))
ITEM | DESCRIÇÃO | QUANT. | UNID. | VALOR
|  |  |  | UNITÁRIO (com BDI) (R$) | TOTAL (R$)
8.1.1.1.1 | Escritórios, almoxarifados, oficinas e cerca. Conforme projeto. | 386.76 | m2
| TOTAL PARA UM ANO |  |  |  | 0
OBSERVAÇÕES:
1) Esta despesa refere-se às instalações físicas para adequação ao Centro Adminsitrativo às atividades desenvolvidas pela Contratada para executar os serviços e fornecimentos de O&M, com a construção de cercas, galpôes para instalar almoxarifado e oficinas, instalação de área coberta para estacionamento;
2) Este serviço poderá ser subcontratado pela licitante vencedora CONTRATADA.
3) O pagamento do valor dessas despesas será efetuado de acordo com as medições das obras executadas pela Licitante, sendo liquidada toda a despesa, para esse item, na conclusão des-
sas obras.
3) Estes bens serão de propriedade da CONTRATANTE ao término do CONTRATO.

## Inst_fisical_ orçament_1
8.1.1.1.1 | ESTIMATIVA DE DESPESAS COM INSTALAÇÃO FÍSICA (Prédios do Escritório, almoxarifado, oficina e cercas). No total de 386,76 m² de área instalada e 240m de cerca.
ITEM | DESCRIÇÃO | Unid. | Quant. | UNITÁRIO (com BDI) (R$) | Custo Total
8.1.1.1.1.1 | INFRA ESTRUTURA
8.1.1.1.1.1.1 | Trabalhos em Terra
8.1.1.1.1.1.1.1 | Escavação manual em solo profundidade até 1,50 m | m3 | 28.61 |  | 0
8.1.1.1.1.1.1.2 | Aterro de valas e cavas de fundação, c/ avaliação visual da compactação | m3 | 5.72 |  | 0
8.1.1.1.1.1.1.3 | Alvenaria em pedra rachão com argamassa 1:6 | m3 | 28.61 |  | 0
8.1.1.1.1.1.1.4 | Aterro manual compactado c/material importado | m3 | 150.3 |  | 0
SUBTOTAL |  |  |  |  | 0
8.1.1.1.1.1.2 | Fundações
8.1.1.1.1.1.2.1 | Concreto armado p/fundações | m3 | 12.66 |  | 0
SUBTOTAL |  |  |  |  | 0
8.1.1.1.1.1.3 | SUPERESTRUTURA
8.1.1.1.1.1.3.1 | Concreto armado para lajes, vigas e pilares | m3 | 2.87 |  | 0
SUBTOTAL |  |  |  |  | 0
8.1.1.1.1.1.4 | PAREDES E PAINÉIS
8.1.1.1.1.1.4.1 | Alvenarias
8.1.1.1.1.1.4.1.1 | Alvenaria em tijolo cerâmico furado, 8 furos, dimensões 30x20x10cm, esp. 10cm | m2 | 629.71 |  | 0
8.1.1.1.1.1.4.1.2 | Verga reta concreto armado 1:2:3 c/70kg aço CA-60 c/forma | m | 0.25 |  | 0
SUBTOTAL |  |  |  |  | 0
8.1.1.1.1.1.5 | Esquadrias
8.1.1.1.1.1.5.1 | Esquadrias de Metal e Madeira
8.1.1.1.1.1.5.1.1 | Porta Maddeira Lisa prensada Giro s/pintura | m2 | 25.62 |  | 0
8.1.1.1.1.1.5.1.2 | Fechadura e ferragens em ferro niquelado simples p/uma porta | m2 | 18 |  | 0
8.1.1.1.1.1.5.1.3 | Janela ferro correr 2 folhas veneziana | m2 | 31.7 |  | 0
8.1.1.1.1.1.5.1.4 | Portão em ferro com ferragens sem pintura | m2 | 6.8 |  | 0
SUBTOTAL | Portão em ferro com ferragens sem pintura |  |  |  | 0
8.1.1.1.1.1.6 | REVESTIMENTOS E PINTURAS
8.1.1.1.1.1.6.1 | Revestimentos
8.1.1.1.1.1.12.1.2 | Chapiscado comum, com argamassa de cimento e areia | m2 | 1259.42 |  | 0
8.1.1.1.1.1.6.1.2 | Reboco Paulista | m2 | 1259.42 |  | 0
8.1.1.1.1.1.6.1.3 | Revestimento com azulejo | m2 | 31.04 |  | 0
SUBTOTAL |  |  |  |  | 0
8.1.1.1.1.1.7 | Pintura em esquadrias de metal e madeira
8.1.1.1.1.1.7.1 | Pintura com tinta esmalte 2 demãos sobre uma demão de zarcão p/esquadria de metal | m2 | 31.7 |  | 0
8.1.1.1.1.1.7.2 | Pintura em esquadrias de madeira - óleo | m2 | 58.04 |  | 0
SUBTOTAL |  |  |  |  | 0
8.1.1.1.1.1.8 | Pintura de Paredes
8.1.1.1.1.1.8.1 | Pintura em alvenaria - latex sem massa | m2 | 1259.42 |  | 0
8.1.1.1.1.1.8.2 | Caiação em alvenaria interna e/ou externa | m2 | 210 |  | 0
SUBTOTAL |  |  |  |  | 0
8.1.1.1.1.1.9 | COBERTURA
8.1.1.1.1.1.9.1 | Estr. madeira c/Tesoura vão 3 a 7 m p/Telha cerâmica | m2 | 430 |  | 0
8.1.1.1.1.1.9.2 | Cobertura telha cerâmica colonial c/argamassa cimento/areia/saibro | m2 | 430 |  | 0
8.1.1.1.1.1.9.3 | Forro de gesso em placas pré-moldadas macho/fêmea bisotado fixado com arame galvanizado | m2 | 300 |  | 0
SUBTOTAL |  |  |  |  | 0
8.1.1.1.1.1.10 | PISOS INTERNOS
8.1.1.1.1.1.10.1 | Contra-piso de cimento e areia e=5cm | m2 | 255.87 |  | 0
8.1.1.1.1.1.10.2 | Piso cimentado liso, recoberto com nata de cimento | m2 | 255.87 |  | 0
SUBTOTAL |  |  |  |  | 0
8.1.1.1.1.1.11 | INSTALAÇÕES
8.1.1.1.1.1.11.1 | Instalações Elétricas Pav. Térreo | und | 1 |  | 0
8.1.1.1.1.1.11.2 | Instalações de Água Pav. Térreo | und | 1 |  | 0
8.1.1.1.1.1.11.3 | Instalações Sanitárias p/ casa Térrea | und | 1 |  | 0
8.1.1.1.1.1.11.4 | Vaso Sanitário Louça BR c/caixa descarga plástica externa | und | 3 |  | 0
8.1.1.1.1.1.11.5 | Lavatório Louça Branca, sem coluna, Torneira metálica cromada simples | und | 3 |  | 0
SUBTOTAL |  |  |  |  | 0
8.1.1.1.1.1.12 | PAVIMENTAÇÃO
8.1.1.1.1.1.12.1 | Cimentado
8.1.1.1.1.1.12.1.1 | Contra-piso de cimento e areia e=5cm | m2 | 201.47 |  | 0
8.1.1.1.1.1.12.1.2 | Piso cimentado rústico | m2 | 201.47 |  | 0
SUBTOTAL |  |  |  |  | 0
CUSTO TOTAL DAS INSTALAÇÕES FÍSICAS |  |  |  |  | 0
CUSTO TOTAL DAS INSTALAÇÕES FÍSICAS POR M² |  |  |  |  | 0

## Inst_fisical_ orçament_1_COMPOS
8.1.1.1.1.1 | COMPOSIÇÃO DE CUSTOS UNITÁRIOS DE DESPESAS COM INSTALAÇÃO FÍSICA (Prédios do Escritório, almoxarifado, oficina e cercas). No total de 386,76 m² de área instalada e 240m de cerca.
ITEM | DISCRIMINAÇÃO | UN | QTE | PREÇO UNITÁRIO | TOTAL
8.1.1.1.1.1.1.3 | ALVENARIA EM PEDRA RACHAO COM ARGAMASSA 1:6 | M3
1.1 | AREIA GROSSA | M3 | 0.3365 | 40 | 13.46
1.2 | CIMENTO PORTLAND COMUM CP I- 32 | Kg | 67.47 | 0.35 | 23.6145
1.3 | PEDRA-DE-MÃO OU PEDRA RACHÃO P/ MURO ARRIMO/FUNDAÇÃO/ENROCAMENTO | M3 | 1.2 | 52.67 | 63.204
1.4 | PEDREIRO | H | 7 | 6.54 | 45.78
1.5 | SERVENTE OU OPERARIO NAO QUALIFICADO | H | 10 | 4.88 | 48.8
| SUBTOTAL |  |  |  | 194.8585
| TOTAL (com BDI) |  |  |  | 253.7837
8.1.1.1.1.1.1.4 | ATERRO MANUAL COMPACTADO C/MATERIAL IMPORTADO | M3
1.1 | SAIBRO ( COLETADO NO COMÉRCIO ) | M3 | 1.1 | 26.5 | 29.15
1.2 | SERVENTE OU OPERARIO NAO QUALIFICADO | H | 3 | 4.88 | 14.64
| SUBTOTAL |  |  |  | 43.79
| TOTAL (com BDI) |  |  |  | 57.0321
8.1.1.1.1.1.2.1 | CONCRETO ARMADO P/FUNDACAO FCK 15 MPA CONTROLE "B" PREPARO MECANICO | M3 | 1 | 860.38 | 860.38
| SUBTOTAL |  |  |  | 860.38
| TOTAL (com BDI) |  |  |  | 1120.5589
8.1.1.1.1.1.3.1 | CONCRETO ARMADO PARA LAJES, VIGAS E PILARES | M3
1.1 | ACO CA-50 3/8" (9,52 MM) | Kg | 69 | 3.74 | 258.06
1.2 | ARAME RECOZIDO 18 BWG - 1,25MM - 9,60 G/M | Kg | 1.8 | 6.44 | 11.592
1.3 | AREIA GROSSA | M3 | 0.639 | 40 | 25.56
1.4 | ARMADOR OU FERREIRO | H | 8.4 | 6.54 | 54.936
1.5 | CARPINTEIRO DE FORMA | H | 18 | 6.54 | 117.72
1.6 | CIMENTO PORTLAND COMUM CP I- 32 | Kg | 347 | 0.35 | 121.45
1.7 | PECA DE MADEIRA 3A/4A QUALIDADE 7,5 X 7,5CM (3X3) NAO APARELHADA | M | 36 | 3.72 | 133.92
1.8 | PECA DE MADEIRA 3A/4A QUALIDADE 2,5 X 5CM NAO APARELHADA | M | 18.36 | 1.18 | 21.6648
1.9 | PEDRA BRITADA N. 2 OU 25 MM | M3 | 0.853 | 65 | 55.445
1.10 | PEDREIRO | H | 5 | 6.54 | 32.7
1.11 | PREGO DE ACO 2 1/2 X 10 | Kg | 2.4 | 6.2 | 14.88
1.12 | SERVENTE OU OPERARIO NAO QUALIFICADO | H | 44.4 | 4.88 | 216.672
1.13 | TABUA MADEIRA 3A QUALIDADE 2,5 X 30,0CM (1 X 12") | M | 34 | 4.61 | 156.74
| SUBTOTAL |  |  |  | 1221.3398
| TOTAL (com BDI) |  |  |  | 1590.673
8.1.1.1.1.1.4.1.2 | VERGA RETA CONCRETO ARMADO 1:2:3 C/70KG ACO CA-60 C/FORMA | M3
1.1 | CONCRETO 1:2:3 C/BETONEIRA - P | M3 | 1.05 | 228.65 | 240.0825
1.2 | ACO CA-60 - 4,2MM | Kg | 70 | 4.22 | 295.4
1.3 | AJUDANTE ESPECIALIZADO | H | 12.3 | 4.15 | 51.045
1.4 | ARAME RECOZIDO 18 BWG - 1,25MM - 9,60 G/M | Kg | 1.4 | 6.44 | 9.016
1.5 | ARMADOR OU FERREIRO | H | 5.6 | 6.54 | 36.624
1.6 | CARPINTEIRO DE FORMA | H | 7.5 | 6.54 | 49.05
1.7 | PECA DE MADEIRA 3A/4A QUALIDADE 7,5 X 7,5CM (3X3) | M | 0.6 | 3.72 | 2.232
1.8 | PEDREIRO | H | 2 | 6.54 | 13.08
1.9 | PREGO DE ACO 18 X 27 | Kg | 2 | 6.2 | 12.4
1.10 | SERVENTE OU OPERARIO NAO QUALIFICADO | H | 5 | 4.88 | 24.4
1.11 | TABUA MADEIRA 3A QUALIDADE 2,5 X 30CM (1 X 12") | M | 6 | 15.39 | 92.34
| SUBTOTAL |  |  |  | 825.6695
| TOTAL (com BDI) |  |  |  | 1075.352
8.1.1.1.1.1.5.1.1 | PORTA MAD LISA PRENSADA GIRO 80X2,10X3,5 CM, S/PINTURA | M
1.1 | ARGAMASSA CIMENTO/AREIA GROSSA 1:3 S/PENEIRAR PREP. MECANICO | M3 | 0.003 | 247.61 | 0.74283
1.2 | ARGAMASSA CIMENTO/CAL/AREIA MEDIA SEM PENEIRAR 1:2:8 | M3 | 0.01 | 228.6 | 2.286
1.3 | ADUELA/BATENTE DUPLO/CAIXAO/GRADE CAIXA 13 X 3CM P/ PORTA 0,60 ,20 X 2,10M MADEIRA CEDRINHO/PINHO/CANELA OU SIMILAR | M | 0.595 | 36.31 | 21.6044
1.4 | CARPINTEIRO DE ESQUADRIA | H | 1 | 6.54 | 6.54
1.5 | PARAFUSO ZINCADO ROSCA SOBERBA 5/16" X 85MM P/ TELHA FIBROCIMENTO | Kg | 4.8 | 0.71 | 3.408
1.6 | PECA DE MADEIRA 1A QUALIDADE 10 X 15 X 3CM P/ FIXACAO ESQUADRIAS / RODAPE | M | 3.57 | 0.87 | 3.1059
1.7 | PEDREIRO | H | 0.9 | 6.54 | 5.886
1.8 | PREGO DE ACO 18 X 27 | Kg | 0.12 | 6.2 | 0.744
1.9 | PREGO DE ACO 12 X 12 | Kg | 0.05 | 7.74 | 0.387
1.10 | SERVENTE OU OPERARIO NAO QUALIFICADO | H | 0.7 | 4.88 | 3.416
1.11 | AJUDANTE DE CARPINTEIRO | H | 1 | 4.96 | 4.96
1.12 | PORTA MADEIRA COMPENSADA LISA PARA PINTURA 80 X 210 X 3,5CM | M | 0.595 | 26.67 | 15.8687
1.13 | ALIZAR / GUARNICAO 5 X 1,5CM MADEIRA CEDRO/IMBUIA/JEQUITIBA OU SIMILAR | M | 6 | 2.65 | 15.9
| SUBTOTAL |  |  |  | 84.8488
| TOTAL (com BDI) |  |  |  | 110.5071
8.1.1.1.1.1.5.1.2 | FECHADURA E FERRAGENS EM FERRO NIQUELADO SIMPLES P/1 PORTA INTERN | UN
1.1 | CARPINTEIRO DE ESQUADRIA | H | 1.9 | 6.54 | 12.426
1.2 | DOBRADICA FERRO POLIDO OU GALV 3 X 2.1/2" E=1,5MM PINO SOLTO | UN | 3 | 3.48 | 10.44
1.3 | FECHADURA EMBUTIR TP GORGES (CHAVE GRANDE) P/PORTA INTERNA | CJ | 1 | 17.27 | 17.27
1.4 | AJUDANTE DE CARPINTEIRO | H | 1.9 | 4.96 | 9.424
| SUBTOTAL |  |  |  | 49.56
| TOTAL (com BDI) |  |  |  | 64.5469
8.1.1.1.1.1.5.1.3 | JANELA FERRO CORRER 2FLS VENEZIANA | M2
1.1 | ARGAMASSA CIMENTO/AREIA GROSSA 1:3 S/PENEIRAR | M3 | 0.004 | 247.61 | 0.99044
1.2 | ARGAMASSA CIMENTO/CAL/AREIA MEDIA SEM PENEIRAR 1:2:8 | M3 | 0.004 | 228.6 | 0.9144
1.3 | JANELA FERRO CORRER 2 FLS TP VENEZIANA LINHA POPULAR 120 X 120CM | M2 | 1 | 161.84 | 161.84
1.4 | PEDREIRO | H | 2.5 | 6.54 | 16.35
1.5 | SERVENTE OU OPERARIO NAO QUALIFICADO | H | 1 | 4.88 | 4.88
| SUBTOTAL |  |  |  | 184.9748
| TOTAL (com BDI) |  |  |  | 240.9112
8.1.1.1.1.1.5.1.4 | PORTAO DE FERRO COM FERRAGENS SEM PINTURA | M2
1.1 | AREIA GROSSA | M3 | 0.061 | 40 | 2.44
1.2 | CIMENTO PORTLAND COMUM CP I- 32 | Kg | 4.83 | 0.35 | 1.6905
1.3 | PORTAO FERRO C/ VARA 1/2" C/REQUADRO | M2 | 1 | 129.4 | 129.4
1.4 | PEDREIRO | H | 1.5 | 6.54 | 9.81
1.5 | SERVENTE OU OPERARIO NAO QUALIFICADO | H | 1.5 | 4.88 | 7.32
| SUBTOTAL |  |  |  | 150.6605
| TOTAL (com BDI) |  |  |  | 196.2202
8.1.1.1.1.1.7.1 | PINTURA C/TINTA ESMALTE 2 DEMAOS SOBRE 1 DEMAO ZARCAO P/ESQUADRIA | M2
1.1 | PINTURA ESMALTE 2 DEMAOS C/1 DEMAO ZARCAO P/ESQUADRIA FERRO | M2 | 1 | 13.7 | 13.7
| SUBTOTAL |  |  |  | 13.7
| TOTAL (com BDI) |  |  |  | 17.8429
8.1.1.1.1.1.9.1 | ESTRUTURA MADEIRA C/TESOURA VAO 3 A 7M P/TELHA CERAMICA | M2
1.1 | AJUDANTE ESPECIALIZADO | H | 1.2 | 4.15 | 4.98
1.2 | MADEIRA LEI 1A QUALIDADE SERRADA APARELHADA | M3 | 0.025 | 2117 | 52.925
1.3 | PREGO DE ACO 18 X 27 | Kg | 0.12 | 6.2 | 0.744
1.4 | TELHADISTA | H | 1.2 | 6.54 | 7.848
1.5 | ESTRIBO C/ PARAFUSO EM CHAPA DE FERRO FUNDIDO DE 2" X 3/16" X 35CM | UN | 0.018 | 14.69 | 0.26442
| SUBTOTAL |  |  |  | 66.7614
| TOTAL (com BDI) |  |  |  | 86.9501
8.1.1.1.1.1.9.2 | COBERTURA TELHA CERAMICA COLONIAL C/ARGAMASSA CIMENTO/AREIA/SAIBR | M2
1.1 | ARGAMASSA CIMENTO/AREIA/SAIBRO 1:2:3 - PREPARO MANUAL - P | M3 | 0.003 | 176.09 | 0.52827
1.2 | AJUDANTE ESPECIALIZADO | H | 2 | 4.88 | 9.76
1.3 | ARAME RECOZIDO 18 BWG - 1,25MM - 9,60 G/M | Kg | 0.034 | 6.44 | 0.21896
1.4 | TELHA CERAMICA TIPO COLONIAL COMP = 46,0 A 50,0CM - 25 A 27 UN/M2 | UN | 25 | 0.32 | 8
1.5 | TELHADISTA | H | 1.5 | 6.54 | 9.81
| SUBTOTAL |  |  |  | 28.3172
| TOTAL (com BDI) |  |  |  | 36.8804
8.1.1.1.1.1.9.3 | FORRO DE GESSO EM PLACAS PRE-MOLDADAS MACHO/FEMEA, BISOTADO, FIXA | M2
1.1 | FORRO DE GESSO EM PLACAS PRE-MOLDADAS MACHO/FEMEA, BISOTADO, FIXA | M2 | 1 | 10.82 | 10.82
| SUBTOTAL |  |  |  | 10.82
| TOTAL (com BDI) |  |  |  | 14.092
8.1.1.1.1.1.11.1 | INSTALACOES ELETRICAS DO PAVIMENTO TERREO | UN
1.1 | FIO RIGIDO, ISOLACAO EM PVC 450/750V 1,5MM2 | M | 311 | 0.35 | 108.85
1.2 | FIO RIGIDO, ISOLACAO EM PVC 450/750V 2,5MM2 | M | 720 | 0.52 | 374.4
1.3 | CAIXA PVC 4" X 2" P/ ELETRODUTO " | UN | 89 | 1.61 | 143.29
1.4 | DISJUNTOR TERMOMAGNETICO MONOPOLAR 15A | UN | 11 | 6.2 | 68.2
1.5 | DISJUNTOR TERMOMAGNETICO MONOPOLAR 30A | UN | 5 | 6.22 | 31.1
1.6 | DISJUNTOR TERMOMAGNETICO MONOPOLAR 20A | UN | 12 | 5.99 | 71.88
1.7 | ELETRICISTA OU OFICIAL ELETRICISTA | H | 215 | 6.54 | 1406.1
1.8 | ELETRODUTO PVC ROSCA S/LUVA 20MM - 3/4" | M | 22 | 1.82 | 40.04
1.9 | ELETRODUTO PVC ROSCA S/LUVA 32MM - 1 1/4" | M | 20 | 4.07 | 81.4
1.10 | ELETRODUTO PVC FLEXIVEL CORRUGADO 16MM TIPO TIGREFLEX OU EQUIV | M | 280 | 0.87 | 243.6
1.11 | SERVENTE OU OPERARIO NAO QUALIFICADO | H | 215 | 4.88 | 1049.2
1.12 | TOMADA EMBUTIR 2P UNIVERSAL REDONDA 10A/250V C/ PLACA,TIPO SILENTOQUE | UN | 39 | 5.83 | 227.37
1.13 | TOMADA EMBUTIR 3P 20A/250V C/PLACA, TIPO SILENTOQUE | UN | 12 | 12.01 | 144.12
1.14 | INTERRUPTOR SIMPLES EMBUTIR 10A/250V C/PLACA, TIPO SILENTOQUE | UN | 17 | 5.48 | 93.16
1.15 | CONJUNTO EMBUTIR 2 INTERRUPTORES SIMPLES 10A/250V C/ PLACA, TIPO SILENTOQUE | UN | 4 | 9.43 | 37.72
1.16 | CONJUNTO EMBUTIR 3 INTERRUPTORES SIMPLES 10A/250V C/ PLACA,, TIPO SILENTOQUE | UN | 1 | 13.01 | 13.01
1.17 | TUBO PVC P/ ESG PREDIAL DN 100MM | M | 2 | 6.5 | 13
1.18 | TUBO PVC SOLDAVEL EB-892 P/AGUA FRIA PREDIAL DN 50MM | M | 5.35 | 6.29 | 33.6515
1.19 | CAIXA PVC OCTOGONAL - 4" | UN | 28 | 3.35 | 93.8
1.20 | PLACA CEGA 4 X 2'' EM TERMOPLASTICO, TIPO SILENTOQUE PIAL OU EQUI | UN | 4 | 1.7 | 6.8
1.21 | QUADRO DE DISTRIBUICAO DE EMBUTIR C/ BARRAMENTO MONOFASICO P/ 8 D SJUNTORES UNIPOLARES EM CHAPA DE ACO GALV | UN | 5 | 81.63 | 408.15
1.22 | CAIXA PASSAGEM METALICA 35 X 35 X 12CM P/ INST ELETRICA | UN | 1 | 23.2 | 23.2
| SUBTOTAL |  |  |  | 4712.0415
| TOTAL (com BDI) |  |  |  | 6136.9628
8.1.1.1.1.1.11.2 | INSTALACOES DE AGUA DO PAVIMENTO TERREO | UN
1.1 | ADAPTADOR PVC SOLDAVEL CURTO C/ BOLSA E ROSCA P/ REGISTRO 25MM X 3/4” | UN | 4 | 0.44 | 1.76
1.2 | ADAPTADOR PVC SOLDAVEL CURTO C/ BOLSA E ROSCA P/ REGISTRO 32MM X 1” | UN | 8 | 0.92 | 7.36
1.3 | BUCHA REDUCAO PVC SOLD CURTA P/ AGUA FRIA PRED 32MM X 25MM | UN | 24 | 0.43 | 10.32
1.4 | ENCANADOR OU BOMBEIRO HIDRAULICO | H | 42 | 6.54 | 274.68
1.5 | JOELHO PVC SOLD 90G C/BUCHA DE LATAO 25MM X 3/4" | UN | 8 | 3.46 | 27.68
1.6 | JOELHO PVC SOLD 90G P/ AGUA FRIA PREDIAL 25 MM | UN | 12 | 0.34 | 4.08
1.7 | JOELHO PVC SOLD 90G P/AGUA FRIA PREDIAL 32 MM | UN | 24 | 0.88 | 21.12
1.8 | LUVA PVC SOLDAVEL C/ BUCHA LATAO 25 MM X 3/4" | UN | 4 | 3.73 | 14.92
1.9 | PLUG PVC C/ROSCA P/ AGUA FRIA PREDIAL 1/2" | UN | 8 | 0.25 | 2
1.10 | SERVENTE OU OPERARIO NAO QUALIFICADO | H | 51 | 4.88 | 248.88
1.11 | TE PVC SOLD 90G P/ AGUA FRIA PREDIAL 25MM | UN | 8 | 0.58 | 4.64
1.12 | TE PVC SOLD 90G P/ AGUA FRIA PREDIAL 32MM | UN | 20 | 1.73 | 34.6
1.13 | TUBO PVC SOLDAVEL EB-892 P/AGUA FRIA PREDIAL DN 25MM | M | 27 | 1.73 | 46.71
1.14 | TUBO PVC SOLDAVEL EB-892 P/AGUA FRIA PREDIAL DN 32MM | M | 32 | 3.93 | 125.76
1.15 | REGISTRO PVC ESFERA VS SOLDAVEL DN 25 | UN | 4 | 10.9 | 43.6
1.16 | REGISTRO PVC ESFERA VS SOLDAVEL DN 32 | UN | 4 | 15.18 | 60.72
1.17 | JOELHO REDUCAO 90G PVC SOLD C/ BUCHA DE LATAO 25MM X 1/2" | UN | 24 | 2.92 | 70.08
| SUBTOTAL |  |  |  | 998.91
| TOTAL (com BDI) |  |  |  | 1300.9804
8.1.1.1.1.1.11.3 | INSTALACOES SANITARIAS P/ CASA TERREA | UN
1.1 | CURVA PVC SOLD 45G P/ AGUA FRIA PREDIAL 40 MM | UN | 1 | 2.39 | 2.39
1.2 | CURVA PVC 90G CURTA PVC P/ ESG PREDIAL DN 40 MM | UN | 2 | 2.03 | 4.06
1.3 | CURVA PVC 90G CURTA PVC P/ ESG PREDIAL DN 100MM | UN | 1 | 11.08 | 11.08
1.4 | ENCANADOR OU BOMBEIRO HIDRAULICO | H | 12.33 | 6.54 | 80.6382
1.5 | JOELHO PVC SOLD 90G PB P/ ESG PREDIAL DN 50MM | UN | 2 | 1.19 | 2.38
1.6 | CAIXA SIFONADA PVC 100 X 100 X 50MM C/ GRELHA REDONDA BRANCA | UN | 1 | 7.62 | 7.62
1.7 | AJUDANTE DE ENCANADOR | H | 12.33 | 4.96 | 61.1568
1.8 | TE SANITARIO PVC P/ ESG PREDIAL DN 50 X 50MM | UN | 1 | 3.35 | 3.35
1.9 | TUBO PVC P/ ESG PREDIAL DN 40MM | M | 14 | 2.24 | 31.36
1.10 | TUBO PVC P/ ESG PREDIAL DN 100MM | M | 20 | 6.5 | 130
1.11 | TUBO PVC P/ ESG PREDIAL DN 50MM | M | 6 | 4.25 | 25.5
1.12 | JOELHO PVC C/ BOLSA E ANEL P/ ESG PREDIAL 90G DN 40MM X 1.1/2" | UN | 2 | 1.46 | 2.92
1.13 | CAIXA GORDURA PVC 250 X 230 X 75MM C/ TAMPA E PORTA TAMPA | UN | 1 | 24 | 24
| SUBTOTAL |  |  |  | 386.455
| TOTAL (com BDI) |  |  |  | 503.319
8.1.1.1.1.1.11.4 | VASO SANITARIO LOUCA BR C/CAIXA DESCARGA PLASTICA EXTERNA | UN
1.1 | INSTALACAO VASO SANITARIO - LOUCA BRANCA | UN | 1 | 95.79 | 95.79
1.2 | INSTALACAO CAIXA DESCARGA PLASTICA EXTERNA | UN | 1 | 39.39 | 39.39
| SUBTOTAL |  |  |  | 135.18
| TOTAL (com BDI) |  |  |  | 176.0584
8.1.1.1.1.1.11.5 | LAVATÓRIO LOUÇA BRANCA, SEM COLUNA, TORNEIRA METÁLICA CROMADA | UN
1.1 | INSTALACAO DE LAVATORIO EM LOUCA BRANCA,SEM COLUNA,C/TORNEIRA E SIFAO | UN | 1 | 89.85 | 89.85
| SUBTOTAL |  |  |  | 89.85
| TOTAL (com BDI) |  |  |  | 117.0206
8.1.1.1.1.1.1.1 | CODEVASF | 02.01.01 | COMPOSIÇÃO DE PREÇO UNITÁRIO
| OBRA: | [5 empty] | DATA:
| SERVIÇO: Escavação manual em solo profundidade até 1,50 m | [5 empty] | UNIDADE: | m3
MÃO DE OBRA
| DISCRIMINAÇÃO | UNIDADE | QUANT. |  |  |  | P.UNIT. | P.TOTAL
| Servente | h | 2 |  |  |  | 4.88 | 9.76
| SUB-TOTAL | [6 empty] | 9.76
| PRODUÇÃO DA EQUIPE | 1 | CUSTO |  |  |  |  | 9.76
| TOTAL - R$ | [6 empty] | 9.76
| TOTAL DO SERVIÇO (com BDI) - R$ | [6 empty] | 12.7114
8.1.1.1.1.1.1.2 | CODEVASF | 05.01 | COMPOSIÇÃO DE PREÇO UNITÁRIO
| OBRA: | [5 empty] | DATA:
| SERVIÇO :Aterro de valas e cavas de fundação, c/ avaliação visual da compactação | [5 empty] | UNIDADE: | m3
EQUIPAMENTO
| DISCRIMINAÇÃO | UNIDADE | QUANT. | PROD | IMPROD | P.UNIT. PROD | P.UNIT. IMPR | P.TOTAL
| Compactador manual de solos, motor a gasolina potência mínima de 4 HP - SAPO TIPO F | h | 0.25 | 1 | 0 | 7.14 | 5.65 | 1.785
| Caminhão equipado com tanque para 10.000 l, bomba e acessórios | h | 0.001 | 1 | 0 | 36.92 | 22.43 | 0.03692
| SUB-TOTAL | [6 empty] | 1.8219
MÃO DE OBRA
| DISCRIMINAÇÃO | UNIDADE | QUANT. |  |  |  | P.UNIT. | P.TOTAL
| Servente | h | 1 |  |  |  | 4.88 | 4.88
| SUB-TOTAL | [6 empty] | 4.88
| PRODUÇÃO DA EQUIPE | 1 | CUSTO |  |  |  |  | 6.7019
| TOTAL - R$ | [6 empty] | 6.7019
| TOTAL DO SERVIÇO (com BDI) - R$ | [6 empty] | 8.7286
8.1.1.1.1.1.4.1.1 | CODEVASF | 11.02.01 | COMPOSIÇÃO DE PREÇO UNITÁRIO
| OBRA: | [5 empty] | DATA:
| SERVIÇO :Alvenaria em tijolo cerâmico furado, 8 furos, dimensões 30x20x10cm, esp. 10cm | [5 empty] | UNIDADE: | m2
MATERIAL
| DISCRIMINAÇÃO | UNIDADE | QUANT. |  |  |  | P.UNIT. | P.TOTAL
| Tijolo furado, 8 furos - dimensões: (30 X 20 X 10) cm. | mil | 0.02 |  |  |  | 350 | 7
| SUB-TOTAL | [6 empty] | 7
SERVIÇOS - COMPOSIÇÕES AUXILIARES
| DISCRIMINAÇÃO | UNIDADE | QUANT. |  |  |  | P.UNIT. | P.TOTAL
| Argamassa cimento e areia, traço 1:6 | m3 | 0.015 |  |  |  | 180.8 | 2.712
| SUB-TOTAL | [6 empty] | 2.712
MÃO DE OBRA
| DISCRIMINAÇÃO | UNIDADE | QUANT. |  |  |  | P.UNIT. | P.TOTAL
| Pedreiro | h | 1 |  |  |  | 8.29 | 8.29
| Servente | h | 1 |  |  |  | 4.88 | 4.88
| SUB-TOTAL | [6 empty] | 13.17
| PRODUÇÃO DA EQUIPE | 1 | CUSTO |  |  |  |  | 22.882
| TOTAL - R$ | [6 empty] | 22.882
| TOTAL DO SERVIÇO (com BDI) - R$ | [6 empty] | 29.8015
8.1.1.1.1.1.10.2 | CODEVASF | 14.01.01 | COMPOSIÇÃO DE PREÇO UNITÁRIO
| OBRA: | [5 empty] | DATA:
| SERVIÇO :Piso cimentado liso, recoberto com nata de cimento | [5 empty] | UNIDADE: | m2
MATERIAL
| DISCRIMINAÇÃO | UNIDADE | QUANT. |  |  |  | P.UNIT. | P.TOTAL
| Cimento | Kg | 3 |  |  |  | 0.35 | 1.05
| SUB-TOTAL | [6 empty] | 1.05
SERVIÇOS - COMPOSIÇÕES AUXILIARES
| DISCRIMINAÇÃO | UNIDADE | QUANT. |  |  |  | P.UNIT. | P.TOTAL
| Argamassa de cimento e areia lavada traço 1:3 | m3 | 0.025 |  |  |  | 248.3 | 6.2075
| SUB-TOTAL | [6 empty] | 6.2075
MÃO DE OBRA
| DISCRIMINAÇÃO | UNIDADE | QUANT. |  |  |  | P.UNIT. | P.TOTAL
| Pedreiro | h | 0.4 |  |  |  | 8.29 | 3.316
| Servente | h | 0.4 |  |  |  | 4.88 | 1.952
| SUB-TOTAL | [6 empty] | 5.268
| PRODUÇÃO DA EQUIPE | 1 | CUSTO |  |  |  |  | 12.5255
| TOTAL - R$ | [6 empty] | 12.5255
| TOTAL DO SERVIÇO (com BDI) - R$ | [6 empty] | 16.3132
8.1.1.1.1.1.10.1 | CODEVASF | 14.01.05 | COMPOSIÇÃO DE PREÇO UNITÁRIO
| OBRA: | [5 empty] | DATA:
| SERVIÇO :Contra-piso de cimento e areia e=5cm | [5 empty] | UNIDADE: | m2
SERVIÇOS - COMPOSIÇÕES AUXILIARES
| DISCRIMINAÇÃO | UNIDADE | QUANT. |  |  |  | P.UNIT. | P.TOTAL
| Argamassa de cimento e areia lavada traço 1:7 | m3 | 0.05 |  |  |  | 159.8 | 7.99
| SUB-TOTAL | [6 empty] | 7.99
MÃO DE OBRA
| DISCRIMINAÇÃO | UNIDADE | QUANT. |  |  |  | P.UNIT. | P.TOTAL
| Pedreiro | h | 0.1 |  |  |  | 8.29 | 0.829
| Servente | h | 0.1 |  |  |  | 4.88 | 0.488
| SUB-TOTAL | [6 empty] | 1.317
| PRODUÇÃO DA EQUIPE | 1 | CUSTO |  |  |  |  | 9.307
| TOTAL - R$ | [6 empty] | 9.307
| TOTAL DO SERVIÇO (com BDI) - R$ | [6 empty] | 12.1214
8.1.1.1.1.1.12.1.2 | CODEVASF | 14.01.07 | COMPOSIÇÃO DE PREÇO UNITÁRIO
| OBRA: | [5 empty] | DATA:
| SERVIÇO :Piso de concreto rústico | [5 empty] | UNIDADE: | m2
MATERIAL
| DISCRIMINAÇÃO | UNIDADE | QUANT. |  |  |  | P.UNIT. | P.TOTAL
| Cimento | Kg | 2 |  |  |  | 0.35 | 0.7
| SUB-TOTAL | [6 empty] | 0.7
SERVIÇOS - COMPOSIÇÕES AUXILIARES
| DISCRIMINAÇÃO | UNIDADE | QUANT. |  |  |  | P.UNIT. | P.TOTAL
| Argamassa de cimento e areia lavada traço 1:3 | m3 | 0.025 |  |  |  | 248.3 | 6.2075
| SUB-TOTAL | [6 empty] | 6.2075
MÃO DE OBRA
| DISCRIMINAÇÃO | UNIDADE | QUANT. |  |  |  | P.UNIT. | P.TOTAL
| Pedreiro | h | 0.3 |  |  |  | 8.29 | 2.487
| Servente | h | 0.3 |  |  |  | 4.88 | 1.464
| SUB-TOTAL | [6 empty] | 3.951
| PRODUÇÃO DA EQUIPE | 1 | CUSTO |  |  |  |  | 10.8585
| TOTAL - R$ | [6 empty] | 10.8585
| TOTAL DO SERVIÇO (com BDI) - R$ | [6 empty] | 14.1421
8.1.1.1.1.1.12.1.2 | CODEVASF | 15.01.01 | COMPOSIÇÃO DE PREÇO UNITÁRIO
| OBRA: | [5 empty] | DATA:
| SERVIÇO :Chapiscado comum, com argamassa de cimento e areia | [5 empty] | UNIDADE: | m2
SERVIÇOS - COMPOSIÇÕES AUXILIARES
| DISCRIMINAÇÃO | UNIDADE | QUANT. |  |  |  | P.UNIT. | P.TOTAL
| Argamassa cimento e areia traço 1:3 | m3 | 0.005 |  |  |  | 248.3 | 1.2415
| SUB-TOTAL | [6 empty] | 1.2415
MÃO DE OBRA
| DISCRIMINAÇÃO | UNIDADE | QUANT. |  |  |  | P.UNIT. | P.TOTAL
| Pedreiro | h | 0.1 |  |  |  | 8.29 | 0.829
| Servente | h | 0.1 |  |  |  | 4.88 | 0.488
| SUB-TOTAL | [6 empty] | 1.317
| PRODUÇÃO DA EQUIPE | 1 | CUSTO |  |  |  |  | 2.5585
| TOTAL - R$ | [6 empty] | 2.5585
| TOTAL DO SERVIÇO (com BDI) - R$ | [6 empty] | 3.3322
8.1.1.1.1.1.6.1.2 | CODEVASF | 15.01.04 | COMPOSIÇÃO DE PREÇO UNITÁRIO
| OBRA: | [5 empty] | DATA:
| SERVIÇO : Reboco Paulista | [5 empty] | UNIDADE: | m2
MATERIAL
| DISCRIMINAÇÃO | UNIDADE | QUANT. |  |  |  | P.UNIT. | P.TOTAL
| Cal hidratada | kg | 2.42 |  |  |  | 0.48 | 1.1616
| SUB-TOTAL | [6 empty] | 1.1616
SERVIÇOS - COMPOSIÇÕES AUXILIARES
| DISCRIMINAÇÃO | UNIDADE | QUANT. |  |  |  | P.UNIT. | P.TOTAL
| Argamassa cimento e areia traço 1:6 | m3 | 0.02 |  |  |  | 180.8 | 3.616
| SUB-TOTAL | [6 empty] | 3.616
MÃO DE OBRA
| DISCRIMINAÇÃO | UNIDADE | QUANT. |  |  |  | P.UNIT. | P.TOTAL
| Pedreiro | h | 0.6 |  |  |  | 8.29 | 4.974
| Servente | h | 0.6 |  |  |  | 4.88 | 2.928
| SUB-TOTAL | [6 empty] | 7.902
| PRODUÇÃO DA EQUIPE | 1 | CUSTO |  |  |  |  | 12.6796
| TOTAL - R$ | [6 empty] | 12.6796
| TOTAL DO SERVIÇO (com BDI) - R$ | [6 empty] | 16.5139
8.1.1.1.1.1.6.1.3 | CODEVASF | 15.02.01 | COMPOSIÇÃO DE PREÇO UNITÁRIO
| OBRA: | [5 empty] | DATA:
| SERVIÇO : Revestimento com azulejo | [5 empty] | UNIDADE: | m2
MATERIAL
| DISCRIMINAÇÃO | UNIDADE | QUANT. |  |  |  | P.UNIT. | P.TOTAL
| Azulejo branco de primeira 15x15 cm | m2 | 1.1 |  |  |  | 14.95 | 16.445
| Cimento branco (saco com 25,0 kg) | kg | 0.125 |  |  |  | 1.16 | 0.145
| SUB-TOTAL | [6 empty] | 16.59
SERVIÇOS - COMPOSIÇÕES AUXILIARES
| DISCRIMINAÇÃO | UNIDADE | QUANT. |  |  |  | P.UNIT. | P.TOTAL
| Argamassa cimento e areia 1:3 | m3 | 0.02 |  |  |  | 248.3 | 4.966
| SUB-TOTAL | [6 empty] | 4.966
MÃO DE OBRA
| DISCRIMINAÇÃO | UNIDADE | QUANT. |  |  |  | P.UNIT. | P.TOTAL
| Pedreiro | h | 2 |  |  |  | 8.29 | 16.58
| Servente | h | 0.55 |  |  |  | 4.88 | 2.684
| SUB-TOTAL | [6 empty] | 19.264
| PRODUÇÃO DA EQUIPE | 1 | CUSTO |  |  |  |  | 40.82
| TOTAL - R$ | [6 empty] | 40.82
| TOTAL DO SERVIÇO (com BDI) - R$ | [6 empty] | 53.164
8.1.1.1.1.1.8.2 | CODEVASF | 20.01 | COMPOSIÇÃO DE PREÇO UNITÁRIO
| OBRA: | [5 empty] | DATA:
| SERVIÇO :Caiação em alvenaria interna e/ou externa | [5 empty] | UNIDADE: | m2
MATERIAL
| DISCRIMINAÇÃO | UNIDADE | QUANT. |  |  |  | P.UNIT. | P.TOTAL
| Cal virgem posto na obra | kg | 0.6 |  |  |  | 0.28 | 0.168
| Óleo de linhaça | l | 0.025 |  |  |  | 10.83 | 0.27075
| SUB-TOTAL | [6 empty] | 0.43875
SERVIÇOS - COMPOSIÇÕES AUXILIARES
| DISCRIMINAÇÃO | UNIDADE | QUANT. |  |  |  | P.UNIT. | P.TOTAL
0
| SUB-TOTAL | [6 empty] | 0
MÃO DE OBRA
| DISCRIMINAÇÃO | UNIDADE | QUANT. |  |  |  | P.UNIT. | P.TOTAL
| Pintor | h | 0.2 |  |  |  | 8.29 | 1.658
| Ajudante | h | 0.02 |  |  |  | 4.88 | 0.0976
| SUB-TOTAL | [6 empty] | 1.7556
| PRODUÇÃO DA EQUIPE | 1 | CUSTO |  |  |  |  | 2.1944
| TOTAL - R$ | [6 empty] | 2.1944
| TOTAL DO SERVIÇO (com BDI) - R$ | [6 empty] | 2.8579
8.1.1.1.1.1.8.1 | CODEVASF | 20.09 | COMPOSIÇÃO DE PREÇO UNITÁRIO
| OBRA: | [5 empty] | DATA:
| SERVIÇO : Pintura em alvenaria - latex sem massa | [5 empty] | UNIDADE: | m2
MATERIAL
| DISCRIMINAÇÃO | UNIDADE | QUANT. |  |  |  | P.UNIT. | P.TOTAL
| Tinta Látex Acrilica | l | 0.2 |  |  |  |  | 0
| Lixa | unid. | 0.49 |  |  |  |  | 0
| Líquido Preparador | l | 0.18 |  |  |  |  | 0
| Trincha | unid. | 0.12 |  |  |  |  | 0
| Rolo de Lã | unid. | 0.2 |  |  |  |  | 0
| Solvente | l | 0.11 |  |  |  |  | 0
| SUB-TOTAL | [6 empty] | 0
MÃO DE OBRA
| DISCRIMINAÇÃO | UNIDADE | QUANT. |  |  |  | P.UNIT. | P.TOTAL
| Pintor | h | 0.35 |  |  |  |  | 0
| Ajudante | h | 0.35 |  |  |  |  | 0
| SUB-TOTAL | [6 empty] | 0
| PRODUÇÃO DA EQUIPE | 1 | CUSTO |  |  |  |  | 0
| TOTAL - R$ | [6 empty] | 0
| TOTAL DO SERVIÇO (com BDI) - R$ | [6 empty] | 0
8.1.1.1.1.1.7.2 | CODEVASF | 20.11 | COMPOSIÇÃO DE PREÇO UNITÁRIO
| OBRA: | [5 empty] | DATA:
| SERVIÇO : Pintura em esquadrias de madeira - óleo | [5 empty] | UNIDADE: | m2
MATERIAL
| DISCRIMINAÇÃO | UNIDADE | QUANT. |  |  |  | P.UNIT. | P.TOTAL
| Fundo branco fosco | l | 0.22 |  |  |  |  | 0
| Massa a óleo | l | 0.11 |  |  |  |  | 0
| Lixa d'água grão 100 | u | 0.5 |  |  |  |  | 0
| Tinta óleo para madeira | l | 0.2 |  |  |  |  | 0
| SUB-TOTAL | [6 empty] | 0
MÃO DE OBRA
| DISCRIMINAÇÃO | UNIDADE | QUANT. |  |  |  | P.UNIT. | P.TOTAL
| Pintor | h | 0.5 |  |  |  |  | 0
| Ajudante | h | 0.1 |  |  |  |  | 0
| SUB-TOTAL | [6 empty] | 0
| PRODUÇÃO DA EQUIPE | 1 | CUSTO |  |  |  |  | 0
| TOTAL - R$ | [6 empty] | 0
| TOTAL DO SERVIÇO (com BDI) - R$ | [6 empty] | 0
COMPOSIÇÕES FEITAS COM VALORES DE MÃO-DE-OBRA E INSUMOS DO SINAPI 06/2008

## Insta_móv e equip AQUISIÇÃO
8.1.1.2 | PLANILHA DE ESTIMATIVA DE CUSTO DE AQUISIÇÃO DE MÓVEIS, MÁQUINAS E EQUIPAMENTOS DE ESCRITÓRIO
Item | DESCRIÇÃO | QUANT. | VALOR |  |  | PRAZO DE AMORTIZAÇÃO (anos) | RECUP. CAP.
|  |  |  | UNITÁRIO (com BDI) (R$) | TOTAL (R$) |  | ANUAL A 12%
1 | Aparelho condicionador de ar 9.000 BTU | 3 | 1500 |  | 0 | 5 | 0
2 | Bebedouro para suporte garrafão 20 litros | 2 | 259 |  | 0 | 5 | 0
3 | Cadeira giratória - com braços | 6 | 93.87 |  | 0 | 5 | 0
4 | Central telefônica para 16 ramais | 1 | 3950 |  | 0 | 5 | 0
5 | Impressora jato de tinta com no mínimo 10ppm, resolução de 1200 x 1200 dpi, bandeja com capacidade para até 100 folhas de papel A4, conexão USB com sistema PLUG and PLAY e com os acessórios necessários | 1 | 200.86 |  | 0 | 5 | 0
6 | Impressora laser com no mínimo 10ppm, resolução de 600 x 600 dpi, bandeja com capacidade para até 250 folhas de papel A4, e todos os acessórios e materiais de consumo necessários | 1 | 537.18 |  | 0 | 5 | 0
7 | Máquina calculadora eletrônica de mesa | 2 | 163.23 |  | 0 | 5 | 0
8 | Mesa de aço com 3 gavetas | 6 | 248 |  | 0 | 5 | 0
9 | Máquina copiadora para papel tamanho ofício / A4 | 1 | 4200 |  | 0 | 5 | 0
10 | Mesa para 8(oito) cadeiras | 1 | 320 |  | 0 | 5 | 0
11 | Mesa para microcomputador | 1 | 178 |  | 0 | 5 | 0
12 | Microcomputador desktop, INTEL CORE2 DUO XP 2.2 GHZ, gabinete torre 4 baias ATX com fonte 450 W, placa-mãe on board, com som, vídeo 128 MB, fax-modem e de rede 10/100, 4GB de RAM, HD de 120 GB, gravador de DVD-RW light scribe, kit multimídia, monitor de 17” LCD, teclado PS-2, mouse PS-2 óptico, No Break 1200 va, e demais acessórios para sua instalação | 2 | 1099 |  | 0 | 5 | 0
13 | Notebook (laptop) INTEL CORE2 DUO T - 5500 – 2GB – HD 120GB – Fax/Modem 56kbps – Gravador DVD-RW - light scribe, mínimo 3 USB, placa rede wi-fi, cam 1,2MP ou superior, Monitor 15,4" - | 1 | 1692 |  | 0 | 5 | 0
14 | Máquina Digital - 7.0 Mpixels - Cartão de memória de 1GB - Carregador com pilhas - bolsa | 1 | 606.86 |  | 0 | 5 | 0
15 | Data Show 2000 lúmens | 1 | 2400 |  | 0 | 5 | 0
16 | Televisor 29" Tela Plana | 1 | 845 |  | 0 | 5 | 0
17 | DVD player | 1 | 185 |  | 0 | 5 | 0
18 | Pen Drive de 2 Gb | 4 | 36.48 |  | 0 | 6 | 0
TOTAL |  |  |  |  | 0 |  | 0
OBSERVAÇÕES:
1) Esta despesa refere-se a aquisição de móveis, máquinas e equipamentos de escritório.
2) O valor total está estimado em ser amortizado em 05(cinco) anos. Caso o Contrato se encerre em prazo inferior, o valor será atualizado para o novo prazo.
3) A taxa de recuperação do capital investido foi considerado de 12% ao ano;
3) Estes bens serão de propriedade da CONTRATANTE ao término do CONTRATO.

## Inst_Fer AQUISIÇÃO
8.1.1.3 | PLANILHA DE ESTIMATIVA DE CUSTO DE AQUISIÇÃO DE FERRAMENTAL, INSTRUMENTAÇÃO E EQUIPAMENTOS DE OFICINA
Item | DESCRIÇÃO | QUANT. | VALOR |  |  | PRAZO DE AMORTIZAÇÃO (anos) | Rec. Cap. Anual 12%
|  |  |  | UNITÁRIO (com BDI) (R$) | TOTAL (R$)
1 | Capacitímetro digital | 1 | 86.03 |  | 0 | 5 | 0
2 | Calibrador de loop digital portatil 4 a 24mA | 1 | 899.06 |  | 0 | 5 | 0
3 | Microhmimetro digital portatil | 1 | 3990 |  | 0 | 5 | 0
4 | Medidor de vibração digital | 1 | 1998 |  | 0 | 5 | 0
5 | Gerador a diesel 10 cv, com amperagem para solda: 50 a 180 A | 1 | 5333 |  | 0 | 5 | 0
6 | Escada metálica de 07 degraus | 1 | 143.2 |  | 0 | 5 | 0
7 | Extintor de incêndio - Gas carbonico - cilindro de 6,0Kg | 2 | 390 |  | 0 | 5 | 0
8 | Extintor de incêndio - Pó quimico - cilindro de 4,0Kg | 2 | 110 |  | 0 | 5 | 0
9 | Bomba submersível a gasolina 4 tempos 5,5 hp, 2 polegadas | 1 | 1598 |  | 0 | 5 | 0
10 | Talha elétrica, cap 1,5 t e elevação de 10 m | 1 | 4091.72 |  | 0 | 5 | 0
11 | Conjunto de ferramentas para eletrotécnico/eletrônico, conf. Especificações (1) | 1 | 0 |  | 0 | 5 | 0
12 | Conjunto de ferramentas para mecânico, conf. Especificações (2) | 1 | 0 |  | 0 | 5 | 0
13 | Conjunto ferramentas básicas para encanador, conforme especificações (3) | 1 | 0 |  | 0 | 5 | 0
TOTAL |  |  |  |  | 0 |  | 0
(1) CONJUNTO DE FERRAMENTAS PARA ELETROTÉCNICO/ELETRÔNICO :
Item | DESCRIÇÃO | QUANT. | VALOR
|  |  |  | UNITÁRIO (com BDI) (R$) | TOTAL (R$)
1 | Alicate de bico reto 6 1/2" | 1 | 66.62 |  | 0
2 | Alicate de pressão 6" | 1 | 24.49 |  | 0
3 | Chave ajustável 12" | 1 | 68.83 |  | 0
4 | Chave de estrela 3x152 | 1 | 9.8 |  | 0
5 | Chave de estrela 5x152 | 1 | 9.8 |  | 0
6 | Chave de estrela 6x152 | 1 | 12.74 |  | 0
7 | Chave de estrela 8x254 | 1 | 13.23 |  | 0
8 | Chave de fenda 10x254 | 1 | 19.84 |  | 0
9 | Chave de fenda simples "tipo toco" 3/16" | 1 | 6.52 |  | 0
10 | Chave de fenda teste (chave neon) | 1 | 13.72 |  | 0
11 | Chave de precisão tipo relojoeiro c/6 peças | 1 | 6.43 |  | 0
12 | Chave Torx T10 (cabo plástico) | 1 | 13.86 |  | 0
13 | Chave Torx T15 (cabo plástico) | 1 | 14.96 |  | 0
14 | Chave Torx T20 (cabo plástico) | 1 | 12.64 |  | 0
15 | Chave Torx T25 (cabo plástico) | 1 | 14.96 |  | 0
16 | Chave Torx T27 (cabo plástico) | 1 | 16.51 |  | 0
17 | Chave Torx T30 (cabo plástico) | 1 | 14.21 |  | 0
18 | Jogo de chaves combinadas de 6, 7, 8, 10,11,12, 13, 14, 17, 19, 22 mm | 1 | 184.68 |  | 0
SUB TOTAL |  |  |  |  | 0
(2) CONJUNTO DE FERRAMENTAS PARA TÉCNICO MECÂNICO/MECÂNICO:
Item | DESCRIÇÃO | QUANT. | VALOR
|  |  |  | UNITÁRIO (com BDI) (R$) | TOTAL (R$)
1 | Alicate de anel curvo externo | 1 | 23.73 |  | 0
2 | Alicate de anel reto externo | 1 | 22.52 |  | 0
3 | Alicate de anel reto interno | 1 | 22.52 |  | 0
4 | Calibre de rosca | 1 | 54 |  | 0
5 | Chave allen 1/8" | 1 | 1.67 |  | 0
6 | Chave allen 3/16" | 1 | 1.96 |  | 0
7 | Chave de fenda 10x254 | 1 | 19.84 |  | 0
8 | Chave de fenda 8x254 | 1 | 13.52 |  | 0
9 | Chave de fenda simples "tipo toco" 3/16" | 1 | 6.52 |  | 0
10 | Jogo de chaves combinadas de 6, 7, 8, 10,11,12, 13, 14, 17, 19, 22 mm | 1 | 184.68 |  | 0
11 | Caixa com jogo soquete milimetrico(22 pç), encaixe 1/2 de 8 a 32 mm | 1 | 176.17 |  | 0
SUB TOTAL |  |  |  |  | 0
(3) CONJUNTO DE FERRAMENTAS PARA ENCANADOR:
Item | DESCRIÇÃO | QUANT. | VALOR
|  |  |  | UNITÁRIO (com BDI) (R$) | TOTAL (R$)
1 | Alavanca, de 2,0m | 1 | 15.5 |  | 0
2 | Arco de serra | 1 | 44.6 |  | 0
3 | Chibanca com cabo | 2 | 18.5 |  | 0
4 | Enxada com cabo | 2 | 18.9 |  | 0
5 | Facão 20" | 1 | 9.83 |  | 0
6 | Foice roçadeira com cabo | 2 | 22.66 |  | 0
7 | Lima chata 10" | 1 | 11 |  | 0
8 | Marreta de 2 kg | 1 | 10 |  | 0
9 | Pá de bico com cabo | 2 | 19.11 |  | 0
10 | Picareta com cabo | 2 | 27 |  | 0
11 | Trena de 10m | 1 | 21.5 |  | 0
SUB TOTAL |  |  |  |  | 0
OBSERVAÇÕES:
1) Esta despesa refere-se a aquisição de ferramental, instrumentos e equipamentos de oficina.
2) O valor total está estimado em ser amortizado em 05(cinco) anos. Caso o Contrato se encerre em prazo inferior, o valor será atualizado para o novo prazo.
3) A taxa de recuperação do capital investido foi considerado de 12% ao ano;
3) Estes bens serão de propriedade da CONTRATANTE ao término do CONTRATO.

## Custo Indiretos
8.2 | PLANILHA DE ESTIMATIVA DE CUSTOS INDIRETOS
Item | DESCRIÇÃO | QUANT. | VALOR
|  |  |  | UNIT. (R$) | TOTAL (R$)
1 | Administração local | 12 | 2750 | 0 | 0
TOTAL |  |  |  |  | 0

## Serviços _ Resumo
8.3. | PLANILHA DE ESTIMATIVA DE CUSTO ANUAL DOS SERVIÇOS
PREÇOS DE REFERÊNCIA
RESUMO
8.3.1 | Administração(mão de obra e materiais de consumo):
8.3.1.1 | Mão de Obra de adminstração
8.3.1.2 | Materiais de Consumo
8.3.2 | Operação(mão de obra)
8.3.3 | Manutenção (mão de obra e serviços sazonais):
8.3.3.1 | Manutenção (mão de obra)
8.3.3.2 | Manutenção (Serviços sazonais):
8.3.3.2.1 | Canais de aproximação - EB 01, 02, 03, 04 e 05 - Extensão Total de 5,40km
8.3.3.2.2 | Adutoras Principais ( EB 01, 02, 03, 04 e 05) - 36500m e Captação - PMBA - 4137m
8.3.3.2.3 | Reservatório de compesação e controle ( EB 01)
8.3.3.2.4 | Estradas de acesso as estruturas hidráulicas
8.3.3.2.5 | Rede de drenagem
8.3.3.2.6 | Cercas
8.3.3.2.7 | Manutenção e conservação de prédios( EBP, EBs, Centro administrativo, Escritório, Almoxarifado e Oficinas)
8.3.3.2.8 | Recuperação das estruturas de apoio das adutoras de alvenius do PIMA e PMAB
8.3.3.2.9 | Manutenção de Móveis, Máquinas e Equipamentos de Escritório:
8.3.3.2.10 | Manutenção de Ferramental, instrumentação e equipamentos de oficina:
8.3.3.2.11 | Manutenção de Subestações – EBs do PIMA e PMAB
8.3.3.2.12 | Serviços de Manutenção Mecânica e Elétrica – EBs do PIMA e PMAB
Obs: Os serviços que compõem sub-itens de "8.2.3.2." poderão ser subcontratados.

## Administração
8.3.1.1 | PLANILHA DE ESTIMATIVA DE CUSTO ANUAL DE MÃO-DE-OBRA DE ADMINISTRAÇÃO:
Item | Atividade/Função | Unidade de Execução de Serviços | Quant. de Unidades (A) | Custo Fixo de Mão-de-obra de administração/unidade/ano | [11 empty] | TOTAL ANUAL (R$) (F)=(ExA) | TOTAL ANUAL COM ENCARGOS (75,85%) + BDI (30,24%) (*)
|  |  |  | Quantidade de Horas | Valor Unit. R$/h | Valor Total (B) | Ad. periculosidade/insalubridade/noturno (C) | Horas-Extras
[8 empty] | Horas-Extras |  | Valor Unitário (R$) |  | Valor Total (R$) |  | Valor Total (R$) (D) | Valor Total (R$)
|  |  |  | Ano |  | (R$) |  | 100% | 70% | 100% | 70% | 100% | 70% |  | (E)=(B+C+D)
1 | Gerente (Agrôn./Mec./Civ./El.) | PIMA(05)/PMAB(01) | 6 | 476.652 |  | 0 | 0 | 0 | 0 | 0 | 0 | 0 | 0 | 0 | 0 | 0 | 0
2 | Planejamento agrícola I | PIMA(05)/PMAB(01) | 6 | 476.652 |  | 0 | 0 | 0 | 0 | 0 | 0 | 0 | 0 | 0 | 0 | 0 | 0
3 | Auxiliar Administrativo II | PIMA(05)/PMAB(01) | 6 | 953.304 |  | 0 | 0 | 0 | 0 | 0 | 0 | 0 | 0 | 0 | 0 | 0 | 0
4 | Almoxarife II | PIMA(05)/PMAB(01) | 6 | 476.652 |  | 0 | 0 | 0 | 0 | 0 | 0 | 0 | 0 | 0 | 0 | 0 | 0
5 | Auxiliar de Serviços Gerais | PIMA(05)/PMAB(01) | 6 | 953.304 |  | 0 | 0 | 0 | 0 | 0 | 0 | 0 | 0 | 0 | 0 | 0 | 0
6 | Motorista | PIMA(05)/PMAB(01) | 6 | 953.304 |  | 0 | 0 | 0 | 0 | 0 | 0 | 0 | 0 | 0 | 0 | 0 | 0
7 | Vigia | Centro Administrativo | 1 | 11439.648 |  | 0 | 0 | 0 | 0 | 0 | 0 | 0 | 0 | 0 | 0 | 0 | 0
TOTAL GERAL | [13 empty] | 0 | 0 | 0 | 0
(*) Anexo Planilha de Composição dos Encargos Sociais e BDI
EBs: Blocos 03 e 04 : EB 01(Bloco 3), 02, 03, 04 e 05(Bloco 4); PMAB - Perímetro Manga de Baixo
OBSERVAÇAO:
1)Os valores dos custos de mão-de-obra foram aplicados aqueles da tabela salarial do STEALMOAIC - Sindicato dos Trabalhadores em empresas de asseio e conservação e locação de mão-de-obra do estado de Pernambuco, de acordo com a Convenção trabalhista para o período de 1º de janeiro a 31 de dezembro de 2008.
2) Para efeito de cálculo, foi adotada jornada de trabalho para os Vigias de 12 horas trabalhadas por 36 horas de folga, ou seja, 04(quatro) vigias por posto no revezamento do trabalho . Para esta categoria foi considerado adicional noturno de 20% sobre o valor da hora normal, do total de horas trabalhadas foram consideradas 29,16% com direito ao adicional. Os vigias terão como postos de trabalho o Centro Administrativo, o RC-3 e escritório/almoxarifado-canteiro, esses postos funcionam no regime de 24h.
3) O cálculo de férias, para todas as categorias, está incluso no custo de encargos sociais. Para cobrir as férias dos empregados, mantendo o posto de serviço funcionando, foram adicionados mais (1/12), ou seja, 8,33%, sobre o total de horas trabalhadas por empregado;
4) Os cálculos dos valores unitários dos salários da operação foram obtidos da seguinte forma: 1- para as categorias "qualificados"( operadores, inspetores de irrigação , o piso salarial é de R$ 515,78, que, dividindo-se por 220h, é igual a R$ 2,34/h, mais 7% referente ao reajuste estimado para janeiro de 2009 . 2- para as demais categorias da operação foram adotados valores pagos pelo mercado de trabalho.
5)Para o cálculo do número de horas.ano/unidade, por empregado, calculou-se da seguinte forma: 220h/mês x 12meses x 1,0833(para cobrir férias) : nº unidades de operação= 476,65h/Und empregado. Para a função de vigia, foi considerado um posto de trabalho.
6)Todas as despesas de contratação de mão-de-obra - Custo Fixo serão apuradas mensalmente com base no livro de registro de empregados à disposição do Contrato, folha de freqüência, comprovante de pagamento do empregado e comprovante de recolhimento da Previdência Social.

## Materiais de consumo
8.3.1.2 | PLANILHA DE ESTIMATIVA DE CUSTO ANUAL DE MATERIAIS DE CONSUMO
Item | Descrição Material | Quant. | Unid. |  | R$ unit. (com BDI) | R$ total
1 | Açúcar | 45 | kg | 1.2178
2 | Água Mineral (20 litros) | 600 | garrafão | 3.9648
3 | Água Sanitária 1000 ml | 648 | Unid. | 1.4302
4 | Aspiral 12mm | 100 | Unid. | 0.1416
5 | Aspiral 7mm | 100 | Unid. | 0.0708
6 | Aspiral 9mm | 100 | Unid. | 0.11328
7 | Balde 10L | 15 | Unid. | 8.8925
8 | Bobina para FAX | 12 | Unid. | 9.912
9 | Café torrado e moído | 36 | kg | 10.1952
10 | Caixa com disquete - 10 unid | 7 | Unid. | 15.576
11 | Caneta esfereográfica Azul | 90 | Unid. | 0.83544
12 | Capa para encadernação Azul | 120 | Unid. | 0.55224
13 | Capa para encadernação transparente | 120 | Unid. | 0.55224
14 | Cartucho colorido para impressora desk | 8 | Unid. | 198.24
15 | Cartucho preto para impressora deskjet | 8 | Unid. | 120.36
16 | CD RW | 10 | Unid. | 2.4072
17 | Cera líquida 1000 ml | 40 | Unid. | 2.4072
18 | Classificador elástico | 20 | Unid. | 0.90624
19 | Clips nº 00 | 3 | caixa | 1.0195
20 | Clips nº 02 | 3 | caixa | 1.062
21 | Clips nº 04 | 3 | caixa | 1.0903
22 | Clips nº 06 | 3 | caixa | 1.5576
23 | Clips nº 08 | 3 | caixa | 2.0957
24 | Cola branca 40g | 7 | Unid. | 0.55224
25 | Cópia xerográfica | 3000 | Unid. | 0.1416
26 | Copo descartável 200 ml | 1400 | Unid. | 0.11328
27 | Copo descartável 50 ml | 1400 | Unid. | 0.05664
28 | Corretivo a base d'água 18 ml | 6 | Unid. | 2.039
29 | Desinfetante, bactericida - 500ml | 168 | Unid. | 3.2568
29 | Detergente 500ml | 60 | Unid. | 1.2744
30 | Envelope de papel tamanho grande - 40 cm | 80 | Unid. | 0.93456
31 | Envelope de papel tamanho médio - 35 cm | 80 | Unid. | 0.4956
32 | Envelope de papel tamanho pequeno - 30 cm | 80 | Unid. | 0.16992
33 | Estilete | 3 | Unid. | 4.1347
34 | Fita adesiva | 7 | Unid. | 3.4692
35 | Fita adesiva transparente | 7 | Unid. | 3.2568
36 | Fita crepe branca 45 x 50m | 7 | Unid. | 16.1424
37 | Grampo 26/6 | 8 | caixa | 5.041
38 | Grampo tipo trilho | 2 | caixa | 7.788
39 | Lápis grafite | 8 | dúzia | 2.3789
40 | Livro de ata com 100 páginas numeradas | 12 | Unid. | 11.328
41 | Marca texto | 8 | Unid. | 1.2744
42 | Mina grafite 05mm com 12 unidades | 10 | Unid. | 0.708
43 | Mina grafite 07mm com 12 unidades | 10 | Unid. | 0.9912
44 | Pacote de lã de aço 60 g | 120 | Unid. | 1.8408
45 | Panos de chão | 80 | Unid. | 1.6284
46 | Pasta para arquivo | 30 | Unid. | 3.54
47 | Pasta suspensa | 45 | Unid. | 1.2744
48 | Régua 30 cm | 12 | Unid. | 0.354
49 | Resma papel A4 | 25 | resma | 18.2664
50 | Rodo | 15 | Unid. | 15.576
51 | Rolo de papel higiênico | 1300 | rolo | 0.69384
52 | Sabão em pó 500g | 200 | Unid. | 4.7153
53 | Sabonete 90 g | 120 | Unid. | 1.4018
54 | Tinta para carimbo | 2 | Unid. | 4.956
55 | Vassoura | 30 | Unid. | 11.2714 |  | 0
TOTAL | [5 empty] | 0
OBSERVAÇÃO: Este valor será medido mensalmente de acordo com a demanda de uso e com a
comprovação, através de Notas Fiscais, dos materiais comprados.

## Operação
8.3.2 | PLANILHA DE ESTIMATIVA DE CUSTO ANUAL DE MÃO-DE-OBRA DE OPERAÇÃO:
Item | Atividade/Função | Mão-de-obra/unidade/ano | [13 empty] | TOTAL ANUAL (R$) (F)=(ExA) | TOTAL ANUAL COM ENCARGOS (75,85%) + BDI (30,24%) (**)
|  | Custo Fixo - CF | [5 empty] | Custo Variável - CV | [6 empty] | Valor Total (CF+CV) (R$)
|  | Unidade de Execução de Serviços | Quantidade de Unidades (A) | Quantidade de horas/Ano | Valor Unit. R$/h | Valor Total (B) | Ad. de periculosidade/insalubridade/ ad.noturno (C) | Horas-Extras
[8 empty] | Horas-Extras |  | Valor Unitário (R$) |  | Valor Total (R$) |  | Valor Total (R$) (D)
[6 empty] | (R$) |  | 100% | 70% | 100% | 70% | 100% | 70% |  | (E)=(B+C+D)
1 | Coordenador de O&M (*) | PIMA(05)/PMAB(01) | 6 | 238.326 |  |  | 0 | 0 | 0 | 0 | 0 | 0 | 0 | 0 | 0 | 0 | 0
2 | Operadores de Bombas | PIMA(05)/PMAB(01) | 6 | 11439.648 |  |  | 0 | 0 | 0 | 0 | 0 | 0 | 0 | 0 | 0 | 0 | 0
3 | Inspetor de Irrigação | PIMA(05)/PMAB(01) | 6 | 2859.912 |  |  | 0 |  |  | 0 | 0 | 0 | 0 | 0 | 0 | 0 | 0
TOTAL GERAL | [13 empty] | 0 | 0 | 0 | 0
(*) A mão de obra referente ao Coordenador de Operação Manutenção (O&M), está distribuída 50% para a operação e 50% para a manutenção.
(**) Anexo Planilha de Composição dos Encargos Sociais e BDI.
OBSERVAÇÃO:
1)Os valores dos custos de mão-de-obra foram aplicados aqueles da tabela salarial do STEALMOAIC-Sindicato dos Trabalhadores em empresas de aceio e conservação e locação de mão-de-obra do estado de Pernambuco, de acordo com a Convenção trabalhista para o período de 1º de janeiro a 31 de dezembro de 2008.
2) Para a atividade de Inspetor de Irrigação, foi considerado a quantidade de horas extras tomando-se os 52 (cinquenta e dois) sábados mais 05 feriados(média) do ano e para o cálculo do valor, considerou-se para as duas primeiras, o índice de 70% do sobre da hora normal e, para as duas horas subsequentes o índice de 100% sobre o valor da hora normal.
3) Foi considerado para cálculo de hora extra percentuais de 5% (do total de horas) a 70% e 2,5% (do total de horas) a 100%. E, para adicional noturno (operadores), o porcentual de 29,16% sobre o total de horas trabalhadas, correspondente a fração de horas de 7/24;
4) Na coluna " Valor Total (R$)" de horas extras (D), está incluso o valor referente ao "repouso renumerado" de 21% do valor total das horas-extras.
5) Sobre os itens 2 e 3 foi aplicado o índice de 30% sobre o valor total da coluna (B) referente a periculosidade.
6) O cálculo de férias, para todas as categorias, está incluso no custo de encargos sociais. Para cobrir as férias dos empregados, mantendo o posto de serviço funcionando, foram adicionados mais (1/12), ou seja, 8,33%, sobre o total de horas trabalhadas por empregado;
7) Os cálculos dos valores unitários dos salários da operação foram obtidos da seguinte forma: 1- segundo termo aditivo da convenção do stealmaic claúsula 5ª paragrafo 3º o valor do salário é de R$515,78 para as categorias, operadores, inspetores de irrigação e leiturista que, dividindo-se por 220h, é igual a R$ 2,34/h. 2- para as demais categorias da operação foram adotados valores pagos pelo mercado de trabalho e tabela SINAPI.
8)Para o cálculo do número de horas.ano/unidade, por empregado, calculou-se da seguinte forma: 220h/mês x 12meses x 1,0833(para cobrir férias) : nº de unidades de operação. Para o Coordenador de O&M, considerou-se 50% do total de horas para a operação e 50% para manutenção.

## Manutenção
8.3.3 | PLANILHA DE ESTIMATIVA DE CUSTO ANUAL DE SERVIÇO DE MANUTENÇÃO(MÃO-DE-OBRA) E SERVIÇOS SAZONAIS:
8.3.3.1 PLANILHA DE ESTIMATIVA DE CUSTO ANUAL DE MÃO-DE-OBRA DE MANUTENÇÃO:
Item | Atividade/Função | Unidade de Execução de Serviços | Quant. de Unidades (A) | Mão-de-obra/unidade /ano | [11 empty] | TOTAL ANUAL (R$) (F)=(ExA) | TOTAL ANUAL COM ENCARGOS (75,85%) + BDI (30,24%) (***)
|  |  |  | Custo Fixo - CF |  |  |  | Custo Variável - CV | [6 empty] | Valor Total (CF+CV) (R$)
|  |  |  | Quant. de horas/Ano | Valor Unit. (R$) | Valor Total (B) | Adicionais de periculosidade/insalubridade/ ad.noturno (C) | Horas-Extras
[8 empty] | Horas-Extras |  | Valor Unitário (R$) |  | Valor Total (R$) |  | Valor Total (R$) (D)
[6 empty] | (R$) |  | 100% | 70% | 100% | 70% | 100% | 70% |  | (E)=(B+C+D)
1 | Coordenador de O&M (*) | PIMA(05)/PMAB(01) | 6 | 238.326 | 18.59 | 4430.4803 | 0 | 0 | 0 | 0 | 0 | 0 | 0 |  |  | 0 | 0
2 | Consultores (**) | PIMA(05)/PMAB(01) | 6 | 40 | 79.15 | 3166 | 949.8 | 0 | 0 | 0 | 0 | 0 | 0 |  |  | 0 | 0
3 | Técnico Eletrotécnico | PIMA(05)/PMAB(01) | 6 | 476.652 | 5.3 | 2526.2556 | 757.8767 | 23.8326 | 11.9163 | 10.6 | 9.01 | 305.6769 | 129.9127 |  |  | 0 | 0
4 | Auxiliar de Eletrotécnico | PIMA(05)/PMAB(01) | 6 | 953.304 | 2.19 | 2087.7358 | 626.3207 | 47.6652 | 23.8326 | 4.38 | 3.723 | 252.616 | 107.3618 |  |  | 0 | 0
5 | Técnico Mecânico | PIMA(05)/PMAB(01) | 6 | 476.652 | 5.3 | 2526.2556 | 166 | 23.8326 | 11.9163 | 10.6 | 9.01 | 305.6769 | 129.9127 |  |  | 0 | 0
6 | Mecânico de Bombas | PIMA(05)/PMAB(01) | 6 | 1429.956 | 4.42 | 6320.4055 | 498 | 71.4978 | 35.7489 | 8.84 | 7.514 | 764.7691 | 325.0269 |  |  | 0 | 0
7 | Auxiliar de Mecânico | PIMA(05)/PMAB(01) | 6 | 2859.912 | 2.19 | 6263.2073 | 996 | 142.9956 | 71.4978 | 4.38 | 3.723 | 757.8481 | 322.0854 |  |  | 0 | 0
8 | Eletricista | PIMA(05)/PMAB(01) | 6 | 476.652 | 2.55 | 1215.4626 | 364.6388 | 23.8326 | 11.9163 | 5.1 | 4.335 | 147.071 | 62.5052 |  |  | 0 | 0
9 | Auxiliar de Eletricista | PIMA(05)/PMAB(01) | 6 | 476.652 | 2.19 | 1043.8679 | 313.1604 | 23.8326 | 11.9163 | 4.38 | 3.723 | 126.308 | 53.6809 |  |  | 0 | 0
10 | Encanador | PIMA(05)/PMAB(01) | 6 | 1429.956 | 2.568 | 3672.127 | 498 | 71.4978 | 35.7489 | 5.136 | 4.3656 | 444.3274 | 188.8391 |  |  | 0 | 0
11 | Auxiliar de Encanador | PIMA(05)/PMAB(01) | 6 | 3813.216 | 2.19 | 8350.943 | 1328 | 190.6608 | 95.3304 | 4.38 | 3.723 | 1010.4641 | 429.4472 |  |  | 0 | 0
TOTAL GERAL | [15 empty] | 0 | 0
(*) A mão de obra referente ao Coordenador de Operação Manutenção (O&M), está distribuída 50% para a operação e 50% para a manutenção.
(**) Profissionais contratados a título de consultorias.
(***) Anexo Planilha de Composição dos Encargos Sociais e BDI.
OBSERVAÇÃO:
1)Os valores dos custos de mão-de-obra foram aplicados aqueles da tabela salarial do STEALMOAIC-Sindicato dos Trabalhadores em empresas de aceio e conservação e locação de mão-de-obra do estado de Pernambuco, de acordo com a Convenção trabalhista para o período de 1º de janeiro a 31 de dezembro de 2008.
2) Está previsto adicional de periculosidade de 30% para os profissionais: da área de eletricidade: eletrotecnico, eletricista, eng. eletricista-consultor e seus auxiliares.
3) Está previsto adicional de insalubridade de 20% sobre o salário mínimo para mecânicos, encanadores e seus auxiliares.
4) Foi considerado para cálculo de hora extra percentuais de 5% (do total de horas) a 70% e 2,5% (do total de horas) a 100%.
5) Na coluna " Valor Total (R$)" de horas extras (D), está incluso o valor referente ao "repouso renumerado" de 21% do valor total das horas-extras.
6) O cálculo de férias, para todas as categorias, está incluso no custo de encargos sociais. Para cobrir as férias dos empregados, mantendo o posto de serviço funcionando, foram adicionados mais (1/12), ou seja, 8,33%, sobre o total de horas trabalhadas por empregado;
7) Os cálculos dos valores unitários dos salários da manuteção foram obtidos da seguinte forma: 1- para as categorias "qualificados"(encanador), o piso salarial é de R$ 528,00, que, dividindo-se por 220h, é igual a R$ 2,40/h mais 7% referente ao reajuste estimado para janeiro de 2009. 2- para as categorias que percebem salário mínimo( auxiliares de mecânico, de encanador e de eletricistas), o piso salarial do sindicato é de R$ 451,00, que, dividindo-se por 220h, é igual a R$2,05/h, mais 7% referente ao reajuste estimado para janeiro de 2009; 3- para as demais categorias da manutenção(Coordenador, consultores, técnicos, profissionais das áreas elétrica e mecânica), foram adotados valores pagos pelo mercado de trabalho.
8)Para o cálculo do número de horas.ano/unidade, por empregado, calculou-se da seguinte forma: 220h/mês x 12meses x 1,0833(para cobrir férias) : (nº de unidades de operação). Para o Coordenador de O&M, considerou-se 50% do total de horas para a operação e 50% para manutenção.

## Manut_serviços sazonais_1
8.3.3.2 | PLANILHA DE ESTIMATIVA DE CUSTO ANUAL DE MANUTENÇÃO DE SERVIÇOS SAZONAIS
8.3.3.2.1 | Canais de aproximação – EB 02, 03, 04 e 05
ITEM | DISCRIMINAÇÃO DOS SERVIÇOS E MATERIAIS | UNID. | QUANT. | PREÇO R$
|  |  | PREVISTA | UNITÁRIO (com BDI) | TOTAL
8.3.3.2.1.1 | Limpeza interna - retirada da vegetação | M2 | 2000 |  | 0
8.3.3.2.1.2 | Desassoreamento manual dos poços de sucção. | ud | 100 |  | 0
8.3.3.2.1.3 | Desassoreamento mecânico (com draga de sucção). | M3 | 2250 |  | 0
8.3.3.2.1.4 | Desassoreamento mecânico (com escavadeira hidráulica). | M3 | 600 |  | 0
TOTAL |  |  |  |  | 0
8.3.3.2.2 | Adutoras Principais ( EB 01, 02, 03, 04 e 05) - 36500m e Captação - PMAB - 4137m
ITEM | DISCRIMINAÇÃO DOS SERVIÇOS E MATERIAIS | UNID. | QUANT. | PREÇO R$
|  |  | PREVISTA | UNITÁRIO (com BDI) | TOTAL
8.3.3.2.2.1 | Roço ou broca, aceiramento, encoivaramento e queima dos materiais, com largura de faixa limpa de 4,0m | há | 10 |  | 0
TOTAL |  |  |  |  | 0
8.3.3.2.3 | Reservatório de compensação e controle(EB-01)
ITEM | DISCRIMINAÇÃO DOS SERVIÇOS E MATERIAIS | UNID. | QUANT. | PREÇO R$
|  |  | PREVISTA | UNITÁRIO (com BDI) | TOTAL
8.3.3.2.3.1 | Roço ou broca, aceiramento, encoivaramento e queima dos materiais, com largura de faixa limpa de 4,0m | há | 2 |  | 0
8.3.3.2.3.2 | Limpeza interna - retirada da vegetação e materiais depositados | M2 | 2000 |  | 0
TOTAL |  |  |  |  | 0
,,,,,,
,,,,,,,,,,,,,,,,,,,,,,,,,,,,,,,,,,,,,,,,,,,,,,,,,,,,,,,,,,,,,,,,,,,,,,,,,,,,,,,,,,,,,,,,,,,,,,,,,,,,,,,,,,,,,,,
,,,,,,,,,,,,,,,,,,,,,,,,,,,,,,,,,,,,,,,,,,,,,,,,,,,,,,,,,,,,,,,,,,,,,,,,,,,,,,,,,,,,,,,,,,,,,,,,,,,,,,,,,,,,,,,,,,,,,,,,,,,,,,,,,,,,,,,,,,,,,,,,,,,,,,,,,,,,,,,,,,,,,,,,,,,,,,,,,,,,,,,,,,,

## Manut_serviços sazonais_1_COMPO
8.3.3.2.1 | PLANILHA DE COMPOSIÇAO DE CUSTOS UNITÁRIOS DE MANUTENÇÃO DE SERVIÇOS SAZONAIS_1
8.3.3.2.1.1 | CODEVASF | 21.02.05 | COMPOSIÇÃO DE PREÇO UNITÁRIO
| OBRA: | [5 empty] | DATA:
| SERVIÇO: Limpeza de canais de aproximação com retirada de vegetação | [5 empty] | UNIDADE: | m2
MÃO DE OBRA
| DISCRIMINAÇÃO | UNIDADE | QUANT. |  |  |  |  | P.TOTAL
| Servente | h | 0.1 |  |  |  |  | 0
| SUB-TOTAL | [6 empty] | 0
| PRODUÇÃO DA EQUIPE | 1 | CUSTO |  |  |  |  | 0
| TOTAL - R$ | [6 empty] | 0
| TOTAL DO SERVIÇO (com BDI) - R$ | [6 empty] | 0
8.3.3.2.1.2 | CODEVASF | 04.01.01 | COMPOSIÇÃO DE PREÇO UNITÁRIO
| OBRA: | [5 empty] | DATA:
| SERVIÇO: Desassoreamento manual de poços de sucção | [5 empty] | UNIDADE: | m3
MÃO DE OBRA
| DISCRIMINAÇÃO | UNIDADE | QUANT. |  |  |  | P.UNIT. | P.TOTAL
| Servente | h | 6 |  |  |  |  | 0
| SUB-TOTAL | [6 empty] | 0
| PRODUÇÃO DA EQUIPE | 1 | CUSTO |  |  |  |  | 0
| TOTAL - R$ | [6 empty] | 0
| TOTAL DO SERVIÇO (com BDI) - R$ | [6 empty] | 0
8.3.3.2.1.3 | CODEVASF | 04.01.02 | COMPOSIÇÃO DE PREÇO UNITÁRIO
| OBRA: | [5 empty] | DATA:
| SERVIÇO: Dragagem e desassoreamento de canais com draga de sucção | [5 empty] | UNIDADE: | m3
EQUIPAMENTO
| DISCRIMINAÇÃO | UNIDADE | QUANT. | PROD | IMPROD | P.UNIT. PROD | P.UNIT. IMPR | P.TOTAL
| Caminhao tanque 6000l 132 cv com motorista | h | 0.1 | 0.05 | 0 |  |  | 0
| Compressor de ar | h | 0.2 | 1 | 0 |  |  | 0
| Draga 160 CV com bomba de sucção de 6" | h | 0.12 | 0.05 | 0 |  |  | 0
| SUB-TOTAL | [6 empty] | 0
MÃO DE OBRA
| DISCRIMINAÇÃO | UNIDADE | QUANT. |  |  |  | P.UNIT. | P.TOTAL
| Operador de draga | h | 1.2 |  |  |  |  | 0
| Encarregado de draga | h | 0.5 |  |  |  |  | 0
| Ajudante | h | 1.2 |  |  |  |  | 0
| SUB-TOTAL | [6 empty] | 0
| PRODUÇÃO DA EQUIPE | 1 | CUSTO
| TOTAL - R$ | [6 empty] | 0
| TOTAL DO SERVIÇO (com BDI) - R$ | [6 empty] | 0
8.3.3.2.1.3 | CODEVASF | 04.01.03 | COMPOSIÇÃO DE PREÇO UNITÁRIO
| OBRA: | [5 empty] | DATA:
| SERVIÇO: Dragagem e desassore. de canais com escav. draga de mandibulas sobre esteira, 140HP cap 3/4 JC Bucyrus ou equivqlente | [5 empty] | UNIDADE: | m3
EQUIPAMENTO
| DISCRIMINAÇÃO | UNIDADE | QUANT. | PROD | IMPROD | P.UNIT. PROD | P.UNIT. IMPR | P.TOTAL
| Escavadeira draga de mandíbulas sobre esteira, 140HP cap. 3/4 JC Tipo FNV Bucyrus ou equivalente, inclusive O&M | h | 0.25 | 1 | 0 |  |  | 0
| SUB-TOTAL | [6 empty] | 0
MÃO DE OBRA
| DISCRIMINAÇÃO | UNIDADE | QUANT. |  |  |  | P.UNIT. | P.TOTAL
| Operador de draga | h | 0.5 |  |  |  |  | 0
| Ajudante | h | 1 |  |  |  |  | 0
| SUB-TOTAL | [6 empty] | 0
| PRODUÇÃO DA EQUIPE | 1 | CUSTO
TOTAL - R$
| TOTAL DO SERVIÇO (com BDI) - R$ | [6 empty] | 0
8.3.3.2.2.1 | CODEVASF | 21.02.04 | COMPOSIÇÃO DE PREÇO UNITÁRIO
| OBRA: | [5 empty] | DATA:
| SERVIÇO: Roço, aceiramento, encoivaramento e queima dos materiais | [5 empty] | UNIDADE: | há
MÃO DE OBRA
| DISCRIMINAÇÃO | UNIDADE | QUANT. |  |  |  | P.UNIT. | P.TOTAL
| Servente | h | 250 |  |  |  |  | 0
| SUB-TOTAL | [6 empty] | 0
| PRODUÇÃO DA EQUIPE | 1 | CUSTO |  |  |  |  | 0
| TOTAL - R$ | [6 empty] | 0
| TOTAL DO SERVIÇO (com BDI) - R$ | [6 empty] | 0
8.3.3.2.3.1 | CODEVASF | 21.02.04 | COMPOSIÇÃO DE PREÇO UNITÁRIO
| OBRA: | [5 empty] | DATA:
| SERVIÇO: Roço, aceiramento, encoivaramento e queima dos materiais | [5 empty] | UNIDADE: | há
MÃO DE OBRA
| DISCRIMINAÇÃO | UNIDADE | QUANT. |  |  |  | P.UNIT. | P.TOTAL
| Servente | h | 250 |  |  |  |  | 0
| SUB-TOTAL | [6 empty] | 0
| PRODUÇÃO DA EQUIPE | 1 | CUSTO |  |  |  |  | 0
| TOTAL - R$ | [6 empty] | 0
| TOTAL DO SERVIÇO (com BDI) - R$ | [6 empty] | 0
8.3.3.2.3.2 | CODEVASF | 21.02.05 | COMPOSIÇÃO DE PREÇO UNITÁRIO
| OBRA: | [5 empty] | DATA:
| SERVIÇO: Limpeza de reservatório com retirada de vegetação | [5 empty] | UNIDADE: | m2
MÃO DE OBRA
| DISCRIMINAÇÃO | UNIDADE | QUANT. |  |  |  | P.UNIT. | P.TOTAL
| Servente | h | 0.1 |  |  |  |  | 0
| SUB-TOTAL | [6 empty] | 0
| PRODUÇÃO DA EQUIPE | 1 | CUSTO |  |  |  |  | 0
| TOTAL - R$ | [6 empty] | 0
| TOTAL DO SERVIÇO (com BDI) - R$ | [6 empty] | 0

## Manut_servços sazonais_2
8.3.3.2.4 | PLANILHA DE ESTIMATIVA DE CUSTO ANUAL DE MANUTENÇÃO DAS ESTRADAS DE ACESSO AS ESTRUTURAS HIDRÁULICAS
ITEM | DISCRIMINAÇÃO DOS SERVIÇOS E MATERIAIS | UNID. | QUANT. | PREÇO R$
|  |  | PREVISTA | UNITÁRIO (com BDI) | TOTAL
8.3.3.2.4.1 | Roço ou broca, aceiramento, encoivaramento e queima dos materiais, com largura de faixa limpa de 3,0m das margens | há | 7.5 |  | 0
8.3.3.2.4.2 | Manutenção de estradas de acesso as estruturas hidráulicas – recomposição de cascalho, espalhamento e compactação (largura de 4,0m) | Km | 25 |  | 0
TOTAL DO ORÇAMENTO |  |  |  |  | 0

## Manut_servços sazonais_2_COMPOS
8.3.3.2.4.1 | PLANILHA DE COMPOSIÇÃO DE CUSTOS UNITÁRIOS DE MANUTENÇÃO DAS ESTRADAS DE ACESSO AS ESTRUTURAS HIDRÁULICAS
| CODEVASF | 2004-02-21 | COMPOSIÇÃO DE PREÇO UNITÁRIO
| OBRA: | [5 empty] | DATA:
| SERVIÇO: Roço, aceiramento, encoivaramento e queima dos materiais | [5 empty] | UNIDADE: | há
MÃO DE OBRA
| DISCRIMINAÇÃO | UNIDADE | QUANT. |  |  |  | P.UNIT. | P.TOTAL
| Servente | h | 250 |  |  |  |  | 0
| SUB-TOTAL | [6 empty] | 0
| PRODUÇÃO DA EQUIPE | 1 | CUSTO |  |  |  |  | 0
| TOTAL - R$ | [6 empty] | 0
| TOTAL DO SERVIÇO (com BDI) - R$ | [6 empty] | 0
| CODEVASF | 1937-02-14 | COMPOSIÇÃO DE PREÇO UNITÁRIO
| OBRA: | [5 empty] | DATA:
| SERVIÇO: Manutenção de estradas com recomposição de cascalho, espalhamento e compactação | [5 empty] | UNIDADE: | km
EQUIPAMENTO
| DISCRIMINAÇÃO | UNIDADE | QUANT. | PROD | IMPROD | P.UNIT. PROD | P.UNIT. IMPR | P.TOTAL
| Motoniveladora CATERPILLAR 120-H, motor a diesel 140 HP, articulada | h | 0.8 | 1 | 0 | 129.8
| Caminhão tanque 6000 l com barra espargidora | h | 0.5 | 1 | 0
| Trator agrícola 80 HP com grade de disco | h | 0.8 | 1 | 0
| Rolo pneumático 8900 kg 127 CHP | h | 0.5 | 1 | 0
| Rolo vibratório liso 7000 kg 100 Cv | h | 0.5 | 1 | 0
SUB-TOTAL
MATERIAL
| DISCRIMINAÇÃO | UNIDADE | QUANT. |  |  |  | P.UNIT. | P.TOTAL
| Material de jazida para subleito | m3 | 13.12 |  |  |  |  | 0
| SUB-TOTAL | [6 empty] | 0
MÃO DE OBRA
| DISCRIMINAÇÃO | UNIDADE | QUANT. |  |  |  | P.UNIT. | P.TOTAL
| Encarregado de terraplanagem | h | 4 |  |  |  |  | 0
| Servente | h | 4 |  |  |  |  | 0
| SUB-TOTAL | [6 empty] | 0
| PRODUÇÃO DA EQUIPE | 1 | CUSTO |  |  |  |  | 0
| TOTAL - R$ | [6 empty] | 0
| TOTAL DO SERVIÇO (com BDI) - R$ | [6 empty] | 0

## Manut_serviços sazonais_3
8.3.3.2.5 | PLANILHA DE ESTIMATIVA DE CUSTO ANUAL DE MANUTENÇÃO DA REDE DE DRENAGEM
ITEM | DISCRIMINAÇÃO DOS SERVIÇOS E MATERIAIS | UNID. | QUANT. | PREÇO R$
|  |  | PREVISTA | UNITÁRIO (com BDI) | TOTAL
8.3.3.2.5.1 | Manutenção dos drenos coletores abertos:
8.3.3.2.5.1.1 | Serviços topográficos | km | 52 |  | 0
8.3.3.2.5.1.2 | Limpeza | ha | 51.4374 |  | 0
8.3.3.2.5.1.3 | Desassoreamento manual. | m³ | 1001.232 |  | 0
8.3.3.2.5.1.4 | Desassoreamento mecânico. | m³ | 20019.24 |  | 0
8.3.3.2.5.1.5 | Recuperação de taludes e obras de arte, com solo cimento (traço 1:10) (cimento:solo). | m³ | 150 |  | 0
8.3.3.2.5.1.6 | Recuperação de obras de arte em alvenaria de pedra argamassada, assentamento 1:3. | m³ | 100 |  | 0
8.3.3.2.5.1.7 | Recuperação de obras de arte em concreto armado (passagem molhada). | m³ | 50 |  | 0
8.3.3.2.5.1.8 | Recuperação de obras de arte - aquisição e instalação de tubo de concreto CA II Ø 800mm. | ud | 5 |  | 0
8.3.3.2.5.1.9 | Recuperação de obras de arte - aquisição e instalação de tubo de concreto CA II Ø 1000mm. | ud | 3 |  | 0
8.3.3.2.5.1.10 | Recuperação de dreno erodido (em aterro manual compactado). | m³ | 500 |  | 0
8.3.3.2.5.2 | Manutenção de drenos coletores entubados e drenos subterrâneos
8.3.3.2.5.2.1 | Limpeza dos tubos (hidro-jateamento) | m | 137250.9 |  | 0
8.3.3.2.5.2.2 | Recuperação de caixas de inspeção/junção | ud | 90 |  | 0
8.3.3.2.5.2.3 | Limpeza de caixas de inspeção/junção | ud | 540 |  | 0
8.3.3.2.5.2.4 | Escavação, desobstrução de tubos e reaterro | m³ | 500 |  | 0
8.3.3.2.5.3 | Destinação do material do desassoreamento
8.3.3.2.5.3.1 | Espalhamento ao longo dos drenos | m³ | 18768 |  | 0
8.3.3.2.5.3.2 | Transporte para locais de bota-fora. | m³ | 3753.6 |  | 0
TOTAL DO ORÇAMENTO |  |  |  |  | 0

## Manut_serviços sazonais_3_COMPO
8.3.3.2.5.1.1 | COMPOSIÇÃO DE CUSTOS UNITÁRIOS PARA MANUTENÇÃO DE DRENOS COLETORES ABERTOS, COLETORES ENTUBADOS, DRENOS PARCELARES SUBTERRÂNEOS E, OBRAS DE ARTE.
ITEM | DISCRIMINAÇÃO | UN | COEFIC. | PREÇO UNITÁRIO | PARCELAS | SUBTOTAL | TOTAL R$ (com BDI)
1 | MANUTENÇÃO DOS DRENOS COLETORES ABERTOS
8.3.3.2.5.1.1 | Serviços Topográficos | Km |  |  |  |  | 0
a | Topógrafo (com encargos - SINAPI) | h | 10 |  | 0 | 0
b | Auxiliar de topografia ( com encargos - SINAPI) | h | 48 |  | 0 | 0
c | Equipamentos topográficos( conjunto de teodolito, nível e acessórios) | h | 10 |  | 0 | 0
d | Materiais ( tinta a óleo brilhante) | gl | 0.055556 |  | 0 | 0
e | Veiculo pic-up 0,7 ton,inclusive combustivel e lubrificantes | h | 10 |  | 0 | 0
| Valor (com BDI) |  | 0.3024 |  | 0 | 0
8.3.3.2.5.1.2 | Limpeza dos drenos: roço manual | ha
a | servente ou operário não qualificado( com encargos-SINAPI) | h | 250 |  | 0 | 0
| Valor (com BDI) |  | 0.3024 |  | 0 | 0
8.3.3.2.5.1.3 | Desassoreamento manual dos coletores abertos | m³ |  |  |  |  | 0
a | servente ou operário não qualificado( com encargos-SINAPI) | h | 3.5 |  | 0 | 0
b | Pá de Bico | unid. | 0.02 |  | 0 | 0
c | Enxada | unid. | 0.03 |  | 0 | 0
d | Carro de Mão | Unid. | 0.03 |  | 0 | 0
| Valor (com BDI) |  | 0.3024 |  | 0 | 0
8.3.3.2.5.1.4 | Desassoreamento mecânico dos coletores abertos | m³ |  |  |  |  | 0
a | Escavaderia hidráulica | H | 0.1 |  | 0 | 0
b | servente ou operário não qualificado( com encargos-SINAPI) | h | 0.03 |  | 0 | 0
| Valor (com BDI) |  | 0.3024 |  | 0 | 0
8.3.3.2.5.1.5 | Recuperação de taludes e obras de arte , com solo cimento( 10:1) | m³
b | Cimento | kg | 145
c | Areia | m3 | 1
d | servente ou operário não qualificado( com encargos-SINAPI) | h | 14
| Valor (com BDI) |  | 0.3024
8.3.3.2.5.1.6 | RECUPERAÇÃO DE OBRAS DE ARTE EM ALVENARIA DE PEDRA ARGAMASSADA,ASSENTAMENTO 1:3 | m3
| Argamassa C:AG ( 1:3) | m³
a | Cimento Portland CP 32 | Kg | 134.94
b | Areia grossa | M³ | 1
d | Pedra rachão ( ou Pedra-de-Mão) | M³ | 1
e | Pedreiro(comencargos) - SINAPI | h | 7
f | servente ou operário não qualificado( com encargos-SINAPI) | h | 10
| Valor (com BDI) |  | 0.3024
8.3.3.2.5.1.7 | RECUPERAÇÃO DE OBRAS DE ARTE EM CONCRETO ARMADO (PASSAGEM MOLHADA) | m3
| Concreto armado FCK=15MPA | m³
a | Cimento Portland CP 32 | Kg | 293
b | brita n -02 ou 25mm | M³ | 0.627
d | armação aço CA 50 | um | 1
e | lançamento e aplicação | M³ | 1
f | betoneira 320 L | H | 0.714
g | mão de obra | verba | 1
h | Encargos sociais e trabalhista-> |  | 0.8125
| Valor (com BDI) |  | 0.3024
8.3.3.2.5.1.8 | RECUPERAÇÃO DE OBRAS DE ARTE - AQUISIÇÃO E INSTALAÇÃO DE TUBOS DE CONCRETO Ø 800 mm
| Diâmetro de 800 mm | ud |  |  |  |  | 0
a | Pedreiro | h | 3
b | Ajudante Comum | h | 3
c | Tubo de Concreto CA 2 DN 800 mm | unid. | 1
d | Argamassa | kg | 0.005
e | Areia grossa | m³ | 0.03
j | Retro-escavadeira | h | 0.04
| Valor (com BDI) |  | 0.3024
8.3.3.2.5.1.9 | RECUPERAÇÃO DE OBRAS DE ARTE - AQUISIÇÃO E INSTALAÇÃO DE TUBOS DE CONCRETO Ø 1000 mm
| Diâmetro de 1000 mm | ud |  |  |  |  | 0
a | Pedreiro | h | 3
b | Ajudante Comum | h | 3
c | Tubo de Concreto CA 2 DN 1000 mm | unid. | 1
d | Argamassa | kg | 0.005
e | Areia grossa | m³ | 0.03
f | Retro-escavadeira | h | 0.04
| Valor (com BDI) |  | 0.3024
8.3.3.2.5.1.10 | RECUPERAÇÃO DE DRENO ERODIDO( em reaterro manual compactado) | m³ |  |  |  |  | 0
a | Ajudante Comum | h | 0.5
b | Material Argiloso | m³ | 1
c | Pá de Bico | unid. | 0.0507
d | Enxada | unid. | 0.019
e | Valor (com BDI) |  | 0.3024
MANUTENÇÃO DE DRENOS COLETORES ENTUBADOS E DRENOS SUBTERRÂNEOS
8.3.3.2.5.2.1 | Limpeza de tubos - hidrojateamento | m |  |  |  |  | 0
a | Trator agrícola de pneus, 60 HP | H | 0.016667
b | Jateador de alta pressão | H | 0.008
c | servente ou operário não qualificado( com encargos-SINAPI) | h | 0.008
| Valor (com BDI) |  | 0.3024
8.3.3.2.5.2.2 | Recuperação de caixa de inspeção/junção | un |  |  |  |  | 0
a | Cimento | kg | 33.74
b | Areia grossa | m3 | 0.215
c | servente ou operário não qualificado( com encargos-SINAPI) | h | 4.15
d | Pedreiro(comencargos) - SINAPI | H | 4.15
| Valor (com BDI) |  | 0.3024
8.3.3.2.5.2.3 | Limpeza de caixas de inspeção, com escavação e reaterro | un
a | servente ou operário não qualificado( com encargos-SINAPI) | h | 2.6
b | Pá de Bico | unid. | 0.04
c | Enxada | unid. | 0.032
| Valor (com BDI) |  | 0.3024
8.3.3.2.5.2.4 | Escavação, desobstrução de tubos e reaterro | m³ |  |  |  |  | 0
a | Servente | h | 2.9
b | Pá de Bico | unid. | 0.01
c | Enxada | unid. | 0.014
| Valor (com BDI) |  | 0.3024
DESTINAÇÃO DO MATERIAL DO DESASSOREAMENTO
8.3.3.2.5.3.1 | Espalhamento ao longo dos drenos | m3 |  |  |  |  | 0
a | Desmontoa com trator de esteira | H | 0.01 |  | 0 | 0
| Valor (com BDI) |  | 0.3024 | 0 | 0 | 0
8.3.3.2.5.3.2 | Transporte para locais de bota-fora materiais de 2ª e 3ª categoria | m3 |  |  |  |  | 0
a | Pa carregadeira | h | 0.042
b | Caminhão Basculante | h | 0.1
| Valor (com BDI) |  | 0.3024
Observação: os preços unitários para as máquinas/equipamentos e mão-de-obra foram obtidos do SINAPI, tabelas de Insumos e Serviços do mês 06-2008.

## Manut_serviços sazonais_4
8.3.3.2.6 | PLANILHA DE ESTIMATIVA DE CUSTO ANUAL DE MANUTENÇÃO DE CERCAS PERIMÉTRICAS DAS ESTAÇÕES DE BOMBEAMENTO
Construídas em arame farpado com 11 fios de arame, estaca de concreto a cada 2 m e mourão de concreto a cada 50m.
ORÇAMENTO PARA 300 m
ITEM | DISCRIMINAÇÃO DOS SERVIÇOS E MATERIAIS | UNID. | QUANT. |  | PREÇO R$
|  |  | PREVISTA |  | UNITÁRIO (com BDI) | TOTAL
8.3.3.2.6.1 | Materiais
8.3.3.2.6.1.1 | Mourão | ud | 6 | 30.85 |  | 0
8.3.3.2.6.1.2 | Estacas intermediárias (10cm x 10 cm x 2,5 m) | ud | 100 | 20.47 |  | 0
8.3.3.2.6.1.3 | Arame farpado | m | 4200 | 0.4 |  | 0
8.3.3.2.6.1.4 | Balancin de 1,40 m (galvanizado dwg 14; 2,1 mm) | ud | 3000 | 0.25 |  | 0
8.3.3.2.6.1.5 | Arame liso galvanizado ( nº 16) | kg | 10 | 8.06 |  | 0
8.3.3.2.6.2 | mão de obra
| Pedreiro |  | 100 | 8.63 |  | 0
| Ajudante |  | 200 | 6.44 |  | 0
TOTAL | [5 empty] | 0
TOTAL DO ORÇAMENTO PARA 300m | [5 empty] | 0
Obs: Os quantitativos de manutenção de cercas estão estimados para, aproximadamente, 25% do total construido.
* Refere-se ao valor mão de obra de trabalhador rural empreitado.

## Manut_serviços sazonais_5
8.3.3.2.7 | PLANILHA DE ESTIMATIVA DE CUSTO ANUAL DE MANUTENÇÃO E CONSERVAÇÃO DE PRÉDIOS (ESCRITÓRIO, OFICINAS, ALMOXARIFADO, EBP, EBs, CENTRO ADMINISTRATIVO)
ITEM | COD | DISCRIMINAÇÃO DOS SERVIÇOS E MATERIAIS | UNID. | QUANT. | PREÇO R$
|  |  |  | PREVISTA | UNITÁRIO (com BDI) | TOTAL
Serviços ( materiais e mão de obra):
8.3.3.2.8.1 | 20.09 | Pintura em alvenaria - latex sem massa | m² | 5000 |  | 0
8.3.3.2.8.2 | 23764.1 | Pintura com tinta esmalte 2 demãos sobre uma demão de zarcão p/esquadria de metal | m² | 300 |  | 0
8.3.3.2.8.3 | 20.11 | Pintura em esquadrias de madeira - óleo | m² | 200 |  | 0
8.3.3.2.8.4 | 15.01.04 | Reboco Paulista | m² | 100 |  | 0
8.3.3.2.8.5 | 20.01 | Caiação em alvenaria interna e/ou externa | m² | 300 |  | 0
8.3.3.2.8.6 | 14.01.01 | Piso cimentado liso, recoberto com nata de cimento | m² | 100 |  | 0
8.3.3.2.8.7 | 14.01.06 | Contra-piso de cimento e areia | m² | 100 |  | 0
8.3.3.2.8.8 | 13.01.06 | Recuperação de estrutura madeira p/telha fibrocimento, vão 7m | m² | 50 |  | 0
8.3.3.2.8.9 | 13.01.07 | Recuperação de estrutura madeira p/telha fibrocimento, vão 10 a 15m | m² | 50 |  | 0
8.3.3.2.8.10 | 6852.8 | Telhamento com telha de fibrocimento 6mm | m² | 50 |  | 0
8.3.3.2.8.11 | 15.01.01 | Chapiscado comum, com argamassa de cimento e areia | m² | 100 |  | 0
TOTAL | [5 empty] | 0

## Manut_serviços sazonais_5_COMPO
8.3.3.2.7.1 | PLANILHA DE COMPOSIÇÃO DE CUSTOS UNITÁRIOS DE MANUTENÇÃO E CONSERVAÇÃO DE PRÉDIOS (ESCRITÓRIO, OFICINAS, ALMOXARIFADO, EBP, EBs, CENTRO ADMINISTRATIVO)
8.3.3.2.8.1 | CODEVASF | 20.09 | COMPOSIÇÃO DE PREÇO UNITÁRIO
| OBRA: |  |  | DATA:
| SERVIÇO : Pintura em alvenaria - latex sem massa |  |  | UNIDADE: | m2
MATERIAL
| DISCRIMINAÇÃO | UNIDADE | QUANT. | P.UNIT. | P.TOTAL
| Tinta Látex Acrilica | l | 0.2 |  | 0
| Lixa | unid. | 0.49 |  | 0
| Líquido Preparador | l | 0.18 |  | 0
| Trincha | unid. | 0.12 |  | 0
| Rolo de Lã | unid. | 0.2 |  | 0
| Solvente | l | 0.11 |  | 0
| SUB-TOTAL |  |  |  | 0
MÃO DE OBRA
| DISCRIMINAÇÃO | UNIDADE | QUANT. | P.UNIT. | P.TOTAL
| Pintor | h | 0.35 |  | 0
| Ajudante | h | 0.35 |  | 0
| SUB-TOTAL |  |  |  | 0
| PRODUÇÃO DA EQUIPE | 1 | CUSTO |  | 0
| TOTAL - R$ |  |  |  | 0
| TOTAL DO SERVIÇO (com BDI) - R$ |  |  |  | 0
8.3.3.2.8.2 | CODEVASF | 23764.1 | COMPOSIÇÃO DE PREÇO UNITÁRIO
| OBRA: |  |  | DATA:
| SERVIÇO :Pintura com tinta esmalte duas demãos - óleo |  |  | UNIDADE: | m2
MATERIAL
| DISCRIMINAÇÃO | UNIDADE | QUANT. | P.UNIT. | P.TOTAL
| Zarcão | l | 0.2 |  | 0
| Solvente | l | 0.11 |  | 0
| Lixa | unid. | 0.3 |  | 0
| Esmalte sintético p/ madeiras e matais | l | 0.4 |  | 0
| Pincel | unid. | 0.24 |  | 0
| SUB-TOTAL |  |  |  | 0
MÃO DE OBRA
| DISCRIMINAÇÃO | UNIDADE | QUANT. | P.UNIT. | P.TOTAL
| Pintor | h | 0.8 |  | 0
| Ajudante | h | 0.6 |  | 0
| SUB-TOTAL |  |  |  | 0
| PRODUÇÃO DA EQUIPE | 1 | CUSTO |  | 0
| TOTAL - R$ |  |  |  | 0
| TOTAL DO SERVIÇO (com BDI) - R$ |  |  |  | 0
8.3.3.2.8.3 | CODEVASF | 20.11 | COMPOSIÇÃO DE PREÇO UNITÁRIO
| OBRA: |  |  | DATA:
| SERVIÇO :Pintura em esquadrias de madeira - óleo |  |  | UNIDADE: | m2
MATERIAL
| DISCRIMINAÇÃO | UNIDADE | QUANT. | P.UNIT. | P.TOTAL
| Fundo branco fosco | l | 0.22 |  | 0
| Massa a óleo | l | 0.11 |  | 0
| Lixa d'água grão 100 | u | 0.5 |  | 0
| Tinta óleo para madeira | l | 0.2 |  | 0
| SUB-TOTAL |  |  |  | 0
MÃO DE OBRA
| DISCRIMINAÇÃO | UNIDADE | QUANT. | P.UNIT. | P.TOTAL
| Pintor | h | 0.5 |  | 0
| Ajudante | h | 0.1 |  | 0
| SUB-TOTAL |  |  |  | 0
| PRODUÇÃO DA EQUIPE | 1 | CUSTO |  | 0
| TOTAL - R$ |  |  |  | 0
| TOTAL DO SERVIÇO (com BDI) - R$ |  |  |  | 0
8.3.3.2.8.4 | CODEVASF | 15.01.04 | COMPOSIÇÃO DE PREÇO UNITÁRIO
| OBRA: |  |  | DATA:
| SERVIÇO :Reboco Paulista |  |  | UNIDADE: | m2
MATERIAL
| DISCRIMINAÇÃO | UNIDADE | QUANT. | P.UNIT. | P.TOTAL
| Cal hidratada | kg | 2.42 |  | 0
| SUB-TOTAL |  |  |  | 0
SERVIÇOS - COMPOSIÇÕES AUXILIARES
| DISCRIMINAÇÃO | UNIDADE | QUANT. | P.UNIT. | P.TOTAL
| Argamassa cimento e areia traço 1:6 | m3 | 0.02 |  | 0
| SUB-TOTAL |  |  |  | 0
MÃO DE OBRA
| DISCRIMINAÇÃO | UNIDADE | QUANT. | P.UNIT. | P.TOTAL
| Pedreiro | h | 0.6 |  | 0
| Servente | h | 0.6 |  | 0
| SUB-TOTAL |  |  |  | 0
| PRODUÇÃO DA EQUIPE | 1 | CUSTO |  | 0
| TOTAL - R$ |  |  |  | 0
| TOTAL DO SERVIÇO (com BDI) - R$ |  |  |  | 0
8.3.3.2.8.5 | CODEVASF | 20.01 | COMPOSIÇÃO DE PREÇO UNITÁRIO
| OBRA: |  |  | DATA:
| SERVIÇO :Caiação em alvenaria interna e/ou externa |  |  | UNIDADE: | m2
MATERIAL
| DISCRIMINAÇÃO | UNIDADE | QUANT. | P.UNIT. | P.TOTAL
| Cal virgem posto na obra | kg | 0.6 |  | 0
| Trincha | unid. | 0.015 |  | 0
| Óleo de linhaça | l | 0.025 |  | 0
| SUB-TOTAL |  |  |  | 0
MÃO DE OBRA
| DISCRIMINAÇÃO | UNIDADE | QUANT. | P.UNIT. | P.TOTAL
| Pintor | h | 0.2 |  | 0
| Ajudante | h | 0.02 |  | 0
| SUB-TOTAL |  |  |  | 0
| PRODUÇÃO DA EQUIPE | 1 | CUSTO |  | 0
| TOTAL - R$ |  |  |  | 0
| TOTAL DO SERVIÇO (com BDI) - R$ |  |  |  | 0
8.3.3.2.8.6 | CODEVASF | 14.01.01 | COMPOSIÇÃO DE PREÇO UNITÁRIO
| OBRA: |  |  | DATA:
| SERVIÇO : Recuperação de piso cimentado liso, e=2cm, recoberto com nata de cimento |  |  | UNIDADE: | m2
MATERIAL
| DISCRIMINAÇÃO | UNIDADE | QUANT. | P.UNIT. | P.TOTAL
| Argamassa | m³ | 0.025 |  | 0
| Cimento | Kg | 3 |  | 0
| SUB-TOTAL |  |  |  | 0
MÃO DE OBRA
| DISCRIMINAÇÃO | UNIDADE | QUANT. | P.UNIT. | P.TOTAL
| Pedreiro | h | 0.4 |  | 0
| Servente | h | 0.4 |  | 0
| SUB-TOTAL |  |  |  | 0
| PRODUÇÃO DA EQUIPE | 1 | CUSTO |  | 0
| TOTAL - R$ |  |  |  | 0
| TOTAL DO SERVIÇO (com BDI) - R$ |  |  |  | 0
8.3.3.2.8.7 | CODEVASF | 14.01.05 | COMPOSIÇÃO DE PREÇO UNITÁRIO
| OBRA: |  |  | DATA:
| SERVIÇO :Contra-piso de cimento e areia |  |  | UNIDADE: | m2
SERVIÇOS - COMPOSIÇÕES AUXILIARES
| DISCRIMINAÇÃO | UNIDADE | QUANT. | P.UNIT. | P.TOTAL
| Argamassa de cimento e areia lavada traço 1:7 | m3 | 0.03 |  | 0
| SUB-TOTAL |  |  |  | 0
MÃO DE OBRA
| DISCRIMINAÇÃO | UNIDADE | QUANT. | P.UNIT. | P.TOTAL
| Pedreiro | h | 1 |  | 0
| Servente | h | 1 |  | 0
| SUB-TOTAL |  |  |  | 0
| PRODUÇÃO DA EQUIPE | 1 | CUSTO |  | 0
| TOTAL - R$ |  |  |  | 0
| TOTAL DO SERVIÇO (com BDI) - R$ |  |  |  | 0
8.3.3.2.8.8 | CODEVASF | 13.01.06 | COMPOSIÇÃO DE PREÇO UNITÁRIO
| OBRA: |  |  | DATA:
| SERVIÇO: Recuperação de estrutura madeira p/telha fibrocimento, vão 7m |  |  | UNIDADE: | m2
MATERIAL
| DISCRIMINAÇÃO | UNIDADE | QUANT. | P.UNIT. | P.TOTAL
| Madeira de lei de 1ª, serrada e aparelhada | m | 0.01 |  | 0
| Prego 18x27 | kg | 0.2 |  | 0
| SUB-TOTAL |  |  |  | 0
MÃO DE OBRA
| DISCRIMINAÇÃO | UNIDADE | QUANT. | P.UNIT. | P.TOTAL
| Carpinteiro | h | 0.5 |  | 0
| Servente | h | 1 | 0 | 0
| SUB-TOTAL |  |  |  | 0
| PRODUÇÃO DA EQUIPE | 1 | CUSTO |  | 0
| TOTAL - R$ |  |  |  | 0
| TOTAL DO SERVIÇO (com BDI) - R$ |  |  |  | 0
8.3.3.2.8.9 | CODEVASF | 13.01.07 | COMPOSIÇÃO DE PREÇO UNITÁRIO
| OBRA: |  |  | DATA:
| SERVIÇO: Recuperação de estrutura madeira p/telha fibrocimento, vão 10 a 15 m |  |  | UNIDADE: | m2
MATERIAL
| DISCRIMINAÇÃO | UNIDADE | QUANT. | P.UNIT. | P.TOTAL
| Madeira de lei de 1ª, serrada e aparelhada | m | 0.012 |  | 0
| Prego 18x27 | kg | 0.2 |  | 0
| SUB-TOTAL |  |  |  | 0
MÃO DE OBRA
| DISCRIMINAÇÃO | UNIDADE | QUANT. | P.UNIT. | P.TOTAL
| Carpinteiro | h | 0.5 | 0 | 0
| Servente | h | 1 | 0 | 0
| SUB-TOTAL |  |  |  | 0
| PRODUÇÃO DA EQUIPE | 1 | CUSTO |  | 0
| TOTAL - R$ |  |  |  | 0
| TOTAL DO SERVIÇO (com BDI) - R$ |  |  |  | 0
8.3.3.2.8.10 |  |  | COMPOSIÇÃO DE PREÇO UNITÁRIO
| OBRA: |  |  | DATA:
| SERVIÇO : Instalação de telha ondulada de fibrocimanto |  |  | UNIDADE: | m
MATERIAL
| DISCRIMINAÇÃO | UNIDADE | QUANT. | P.UNIT. | P.TOTAL
| Parafuso de aço | unid. | 0.3 |  | 0
| Telha de fibrocimento ondulada 2,444x0,5 m | m2 | 1 |  | 0
| SUB-TOTAL |  |  |  | 0
MÃO DE OBRA
| DISCRIMINAÇÃO | UNIDADE | QUANT. | P.UNIT. | P.TOTAL
| AJUDANTE | h | 2 |  | 0
| TELHADISTA | h | 1.5 |  | 0
| SUB-TOTAL |  |  |  | 0
| PRODUÇÃO DA EQUIPE | 1 | CUSTO |  | 0
| TOTAL - R$ |  |  |  | 0
| TOTAL DO SERVIÇO (com BDI) - R$ |  |  |  | 0
8.3.3.2.8.11 | CODEVASF | 15.01.01 | COMPOSIÇÃO DE PREÇO UNITÁRIO
| OBRA: |  |  | DATA:
| SERVIÇO :Chapiscado comum, com argamassa de cimento e areia |  |  | UNIDADE: | m2
SERVIÇOS - COMPOSIÇÕES AUXILIARES
| DISCRIMINAÇÃO | UNIDADE | QUANT. | P.UNIT. | P.TOTAL
| Argamassa cimento e areia traço 1:3 | m3 | 0.005 |  | 0
| SUB-TOTAL |  |  |  | 0
MÃO DE OBRA
| DISCRIMINAÇÃO | UNIDADE | QUANT. | P.UNIT. | P.TOTAL
| Pedreiro | h | 0.1 |  | 0
| Servente | h | 0.1 |  | 0
| SUB-TOTAL |  |  |  | 0
| PRODUÇÃO DA EQUIPE | 1 | CUSTO |  | 0
| TOTAL - R$ |  |  |  | 0
| TOTAL DO SERVIÇO (com BDI) - R$ |  |  |  | 0

## Manut_servços sazonais_6
8.3.3.2.8 | PLANILHA DE ESTIMATIVA DE CUSTO ANUAL DE MANUTENÇÃO DAS ESTRUTURAS DE APOIO DAS ADUTORAS DE ALVENIUS
ITEM | DISCRIMINAÇÃO DOS SERVIÇOS E MATERIAIS | UNID. | QUANT. | PREÇO R$
|  |  | PREVISTA | UNITÁRIO (com BDI) | TOTAL
8.3.3.2.8.1 | Recuperação de sela de apoio das Adutoras ALVENIUS com argamassa 1:3 (para 100 unidades) | M3 | 3 |  | 0
8.3.3.2.8.2 | Concreto Estrutural fck 15 Mpa inclusive formas e ferragens (para recuperação de 50 unidades) | M3 | 3 |  | 0
8.3.3.2.8.3 | Madeira para sustentação da adutora – linha 7x14 cm (para recuperação de 50 unidades) | M2 | 3 |  | 0
TOTAL DO ORÇAMENTO |  |  |  |  | 0

## Manut_servços sazonais_6_COMPOS
8.3.3.2.8.1 | PLANILHA DE COMPOSIÇÃO DE CUSTOS UNITÁRIOS DE MANUTENÇÃO DAS ESTRUTURAS DE APOIO DAS ADUTORAS DE ALVENIUS
8.3.3.2.8.1 | CODEVASF | 09.02.08 | COMPOSIÇÃO DE PREÇO UNITÁRIO
| OBRA: | [5 empty] | DATA:
| SERVIÇO: Recuperação de sela de apoio das Adutoras ALVENIUS com argamassa 1:3 (100 unidades) | [5 empty] | UNIDADE: | m3
MATERIAL
| DISCRIMINAÇÃO | UNIDADE | QUANT. |  |  |  | P.UNIT. | P.TOTAL
| Cimento | kg | 345 |  |  |  |  | 0
| Areia Lavada | m3 | 1.15 |  |  |  |  | 0
0
MÃO DE OBRA
| DISCRIMINAÇÃO | UNIDADE | QUANT. |  |  |  | P.UNIT. | P.TOTAL
| Pedreiro | h | 10 |  |  |  |  | 0
| Servente | h | 8 |  |  |  |  | 0
| SUB-TOTAL | [6 empty] | 0
| PRODUÇÃO DA EQUIPE | 1 | CUSTO |  |  |  |  | 0
| TOTAL - R$ | [6 empty] | 0
| TOTAL DO SERVIÇO (com BDI) - R$ | [6 empty] | 0
8.3.3.2.8.2 | CODEVASF | 09.02.09 | COMPOSIÇÃO DE PREÇO UNITÁRIO
| OBRA: | [5 empty] | DATA:
| SERVIÇO: Recuperação de sela de apoio das Adutoras ALVENIUS em concreto armado 18 Mpa (50 unidades) | [5 empty] | UNIDADE: | m3
MATERIAL
| DISCRIMINAÇÃO | UNIDADE | QUANT. |  |  |  | P.UNIT. | P.TOTAL
| Cimento | kg | 210 |  |  |  |  | 0
| Areia Lavada | m3 | 0.69 |  |  |  |  | 0
| Brita 1 | m3 | 0.5157 |  |  |  |  | 0
| Brita 2 | m3 | 0.5157 |  |  |  |  | 0
| Armação de aço CA 50, Fornecimento e colocação | kg | 40 |  |  |  |  | 0
| 0 | 0 | 26 | 0 | 0 | 0 |  | 0
| SUB-TOTAL | [6 empty] | 0
MÃO DE OBRA
| DISCRIMINAÇÃO | UNIDADE | QUANT. |  |  |  | P.UNIT. | P.TOTAL
| Pedreiro | h | 8 |  |  |  |  | 0
| Servente | h | 8 |  |  |  | 0 | 0
| SUB-TOTAL | [6 empty] | 0
| PRODUÇÃO DA EQUIPE | 1 | CUSTO |  |  |  |  | 0
| TOTAL - R$ | [6 empty] | 0
| TOTAL DO SERVIÇO (com BDI) - R$ | [6 empty] | 0
8.3.3.2.8.3 | CODEVASF | 02.04.07 | COMPOSIÇÃO DE PREÇO UNITÁRIO
| OBRA: | [5 empty] | DATA:
| SERVIÇO: Escoramento de madeira para sustentação da Adutora ALVENIUS com reaproveitamento (50 unidades) | [5 empty] | UNIDADE: | m2
MATERIAL
| DISCRIMINAÇÃO | UNIDADE | QUANT. |  |  |  | P.UNIT. | P.TOTAL
| Madeira 2A qualidade serrada não aparelhada | m3 | 0.05 |  |  |  |  | 0
| Chapa madeira compensada | m2 | 1 |  |  |  |  | 0
| Prego 18 X 30 | kg | 5 |  |  |  |  | 0
| SUB-TOTAL | [6 empty] | 0
MÃO DE OBRA
| DISCRIMINAÇÃO | UNIDADE | QUANT. |  |  |  | P.UNIT. | P.TOTAL
| Carpinteiro | h | 1 |  |  |  | 0 | 0
| Servente | h | 1 |  |  |  | 0 | 0
| SUB-TOTAL | [6 empty] | 0
| PRODUÇÃO DA EQUIPE | 1 | CUSTO |  |  |  |  | 0
| TOTAL - R$ | [6 empty] | 0
| TOTAL DO SERVIÇO (com BDI) - R$ | [6 empty] | 0

## Inst_móv e equip Manutençao
8.3.3.2.9 | PLANILHA DE ESTIMATIVA DE CUSTO DE MANUTENÇÃO DE MÓVEIS, MÁQUINAS E EQUIPAMENTOS DE ESCRITÓRIO
Item | DESCRIÇÃO | QUANT. | VALOR |  |  | VALOR DA MANUTENÇÃO (R$)
|  |  |  | UNITÁRIO (com BDI) (R$) | TOTAL (R$)
1 | Aparelho condicionador de ar 10.000 BTU | 1 | 1200 | 1442.16 |  | 0
2 | Aparelho de fax | 1 | 348.85 |  |  | 0
3 | Armário de aço de parede duas portas | 3 | 490 |  |  | 0
4 | Armário de aço para arquivo com 2 portas 1,70 x 0,90 x 0,35 m | 1 | 485 |  |  | 0
5 | Arquivo de pasta suspensa 4 gavetas de aço | 3 | 485 |  |  | 0
6 | Bebedouro para suporte garrafão 20 litros | 1 | 259 |  |  | 0
7 | Cadeira de aço para escritório | 27 | 86 |  |  | 0
8 | Encadernadora/guilhotina | 1 | 550 |  |  | 0
9 | Estante metálica com 06 prateleiras | 3 | 120 |  |  | 0
10 | Geladeira 280 litros | 1 | 998 |  |  | 0
11 | Máquina calculadora eletrônica de mesa | 4 | 280 |  |  | 0
12 | Mesa de aço com 2 gavetas | 6 | 315 |  |  | 0
13 | Mesa para 8(oito) cadeiras | 1 | 320 |  |  | 0
14 | Mesa para microcomputador | 2 | 100 |  |  | 0
TOTAL |  |  |  |  | 0 | 0
OBSERVAÇÕES:
1) Esta despesa refere-se a manutenção ou substituição de móveis, máquinas e equipamentos de escritório.
2) Estes bens serão devolvidos a CONTRATANTE ao término do CONTRATO.

## Inst_Fer Manutençao
8.3.3.2.10 | PLANILHA DE ESTIMATIVA DE CUSTO DE MANUTENÇÃO DE FERRAMENTAL, INSTRUMENTAÇÃO E EQUIPAMENTOS DE OFICINA
Item | DESCRIÇÃO | QUANT. | VALOR |  |  | VALOR DA MANUTENÇÃO (R$)
|  |  |  | UNITÁRIO (com BDI) (R$) | TOTAL (R$)
1 | Alicate amperímetro 1000 amperes AC/DC | 2 | 428.6 |  | 0 | 0
2 | Alicate Wattimetro, display duplo, Indicação kW+PF, kVA+kVAR, V+A e V+Hz). Potência ativa até 2000kW (trifásico), corrente até 2000A | 1 | 2370 |  | 0 | 0
3 | Fonte 0 a 6A, medição, simulação, passos de 25% FE | 1 | 899 |  | 0 | 0
4 | Aspirador de pó capac. 20 l | 1 | 316 |  | 0 | 0
5 | Base Magnética p/ relógio comparador | 1 | 234 |  | 0 | 0
6 | Bastão de Manobra de encaixe - 5 m | 1 | 858 |  | 0 | 0
7 | Bomba de graxa 5kg | 1 | 205.9 |  | 0 | 0
8 | Calibrador de folgas de 0,03 mm - 0,50 mm | 2 | 39.5 |  | 0 | 0
9 | Chave grifo de 8" | 1 | 32.6 |  | 0 | 0
10 | Chave grifo de 18" | 1 | 81 |  | 0 | 0
11 | Chave grifo de 24" | 1 | 138.38 |  | 0 | 0
12 | Kit de aquecimento p/ montagem de rolamentos | 1 | 300 |  | 0 | 0
13 | Compressor de ar de 100 l, - 9,30 Kgf / cm² | 1 | 1514 |  | 0 | 0
14 | Conjunto de solda oxiacetileno - cilindro de oxigênio de 10 m³ e cilindro de acetileno de 9 kg, com a primeira carga - reguladores, maçarico de solda com três extensões e maçarico de corte, 12 m de mangueira | 1 | 3870 |  | 0 | 0
15 | Conjunto de ferramentas para eletrotécnico/eletrônico, conforme especificações (1) | 1 | 0 |  | 0 | 0
16 | Conjunto de ferramentas para mecânico, conforme especificações (2) | 1 | 0 |  | 0 | 0
17 | Conjunto ferramentas básicas para encanador, conforme especificações (3) | 1 | 0 |  | 0 | 0
19 | Esmerilhadeira Manual p/ disco de 7" | 1 | 640 |  | 0 | 0
20 | Escada metálica de 05 de graus | 1 | 100 |  | 0 | 0
21 | Furadeira Manual 650W 1050-1450 RPM 220V Ø 13mm | 1 | 415.8 |  | 0 | 0
22 | Kit de maçarico de corte | 1 | 1460 |  | 0 | 0
23 | Maçarico de corte | 1 | 206 |  | 0 | 0
24 | Maçarico de solda | 1 | 93 |  | 0 | 0
25 | Máquina de solda de 250A - Com Kit | 1 | 638 |  | 0 | 0
26 | Megômetro eletrônico tensão de teste até 5 Kv | 1 | 277.66 |  | 0 | 0
27 | Micrômetro externo 0 - 100 mm | 1 | 197.9 |  | 0 | 0
28 | Micrômetro externo 150 - 300mm | 1 | 260 |  | 0 | 0
29 | Micrômetro interno 50 - 800mm | 1 | 335.5 |  | 0 | 0
30 | Morsa p/ bancada 2" | 1 | 93.5 |  | 0 | 0
31 | Morsa p/ bancada nº 08 | 2 | 330 |  | 0 | 0
32 | Motoesmeril de 1cv - 3.500 RPM | 1 | 961.3 |  | 0 | 0
33 | Multiteste analógico com sensibilidade 30 K (Vdc) | 1 | 160 |  | 0 | 0
34 | Multiteste digital, medição de tensão, corrente, resistencia, capacitância, frequencia | 2 | 770 |  | 0 | 0
36 | Paquímetro universal 0 - 650mm/0,02mm | 1 | 211.2 |  | 0 | 0
37 | Pistolas P/ Pintura | 2 | 196.5 |  | 0 | 0
38 | Prensa Hidráulica 30 Ton. | 1 | 1496 |  | 0 | 0
39 | Pulverizador costal 20 l | 1 | 82 |  | 0 | 0
40 | Quindaste girafa de 3 t para oficina | 1 | 2640 |  | 0 | 0
41 | Rádio retransmissor (base fixa) PRO-3100 | 6 | 2268 |  | 0 | 0
42 | Rádio retransmissor (base móvel) PRO-3100 | 3 | 2268 |  | 0 | 0
43 | Rádio retransmissor (portátil) PRO-3150 | 2 | 1196 |  | 0 | 0
44 | Relógio Comparador 0-10/0,01mm | 2 | 295 |  | 0 | 0
45 | Saca polia com três garras deslizante 8565-3 | 1 | 242 |  | 0 | 0
46 | Saca polia com três garras deslizante 8565-4 | 1 | 376.7 |  | 0 | 0
47 | Tacômetro digital sem contato, Faixa: 5 ~ 10.000 RPM | 1 | 736 |  | 0 | 0
48 | Medidor/Analisador de vibrações, visor cristal liquido 2 linhas x 8 caracteres, leitura simultânea, velocidade e aceleração, acelerômetro piezoelétrico, bateria de cádimo recaregável, saída para interface FFP e PC, sintonia de frequencia, software aplicativo para instalação em PC. | 1 | 1200 |  | 0 | 0
49 | Termômetro mira laser, sem contato, fundo de secala minimo de 500ºC | 1 | 530 |  | 0 | 0
50 | Torquímetro c/ relógio 0 a 20kgf.m (150lbf.pé) | 1 | 258 |  | 0 | 0
TOTAL |  |  |  |  | 0 | 0
OBSERVAÇÕES:
1) Esta despesa refere-se a manutenção ou substituição de ferramental, instrumentos e equipamentos de oficina. Serão pagas com a comprovação da manutenção ou substituição.
3) Estes bens serão devolvidos a CONTRATANTE ao término do CONTRATO.
(1) CONJUNTO DE FERRAMENTAS PARA ELETROTÉCNICO/ELETRÔNICO :
Item | DESCRIÇÃO | QUANT. | VALOR
|  |  |  | UNITÁRIO (com BDI) (R$) | TOTAL (R$)
1 | Alicate de corte diagonal 5" | 1 | 55 |  | 0
2 | Alicate prensa terminal | 1 | 80 |  | 0
3 | Alicate universal 8" | 1 | 32 |  | 0
4 | Chave ajustável 8" | 1 | 39.1 |  | 0
5 | Chave allen 1/4" | 1 | 2.1 |  | 0
6 | Chave allen 1/8" | 1 | 1.7 |  | 0
7 | Chave allen 3/16" | 1 | 2 |  | 0
8 | Chave allen 3/8" | 1 | 4 |  | 0
9 | Chave allen 5/16" | 1 | 2.8 |  | 0
10 | Chave allen 5/32" | 1 | 2.8 |  | 0
11 | Chave de estrela 1/4" x 6" | 1 | 13 |  | 0
12 | Chave de fenda 1/4" x 5" | 1 | 7.7 |  | 0
13 | Chave de fenda 1/8" x 5" | 1 | 4.9 |  | 0
14 | Chave de fenda 3/16" x 5" | 1 | 6.5 |  | 0
15 | Chave de fenda 3/8" x 10" | 1 | 20.25 |  | 0
16 | Ferro de solda 220V 60W | 1 | 32 |  | 0
17 | Jogo de chaves combinadas de 6, 7, 8, 10,11,12, 13, 14, 17, 19, 22, 24 | 1 | 250 |  | 0
18 | Martelo bola 300g | 1 | 21 |  | 0
19 | Sugador de solda | 1 | 30 |  | 0
20 | Caixa sanfonada com cinco gavetas | 1 | 52.5 |  | 0
SUB TOTAL |  |  |  |  | 0
(2) CONJUNTO DE FERRAMENTAS PARA TÉCNICO MECÂNICO/MECÂNICO:
Item | DESCRIÇÃO | QUANT. | VALOR
|  |  |  | UNITÁRIO (com BDI) (R$) | TOTAL (R$)
1 | Alicate de anel curvo externo | 1 | 32 |  | 0
5 | Alicate de pressão 10" | 1 | 31.35 |  | 0
6 | Alicate de rebites | 1 | 25.5 |  | 0
7 | Alicate universal 8" | 1 | 32 |  | 0
8 | Arco de serra | 1 | 44.17 |  | 0
9 | Caixa sanfonada com cinco gavetas | 1 | 52.5 |  | 0
10 | Compasso | 1 | 12 |  | 0
11 | Chave ajustável 12" | 1 | 70.25 |  | 0
12 | Chave ajustável 8" | 1 | 39.1 |  | 0
13 | Chave allen 1/4" | 1 | 1.9 |  | 0
14 | Chave allen 3/8" | 1 | 4 |  | 0
15 | Chave allen 5/16" | 1 | 2.8 |  | 0
16 | Chave allen 5/32" | 1 | 2.8 |  | 0
17 | Chave de estrela 1/4" x 6" | 1 | 13 |  | 0
18 | Chave de estrela 1/8" x 6" | 1 | 10 |  | 0
19 | Chave de estrela 3/16" x 6" | 1 | 10 |  | 0
20 | Chave de estrela 3/8" x 10" | 1 | 15 |  | 0
21 | Chave de estrela 5/16" x 10" | 1 | 13.5 |  | 0
22 | Chave de fenda 1/4" x 5" | 1 | 7.7 |  | 0
23 | Chave de fenda 1/8" x 5" | 1 | 4.9 |  | 0
24 | Chave de fenda 3/16" x 5" | 1 | 6.5 |  | 0
25 | Jogo de chaves combinadas de 6, 7, 8, 10,11,12, 13, 14, 17, 19, 22, 24 | 1 | 250 |  | 0
26 | Jogo de chaves soquete PNZ 1032 3/8"-11/4" | 1 | 709.4 |  | 0
27 | Lima chata 10" | 1 | 24.7 |  | 0
28 | Martelo bola 500g | 1 | 39.8 |  | 0
29 | Martelo pena 500g | 1 | 23.44 |  | 0
30 | Tesoura de funilaria 10" | 1 | 63.65 |  | 0
SUB TOTAL |  |  |  |  | 0
(3) CONJUNTO DE FERRAMENTAS PARA ENCANADOR:
Item | DESCRIÇÃO | QUANT. | VALOR
|  |  |  | UNITÁRIO (com BDI) (R$) | TOTAL (R$)
1 | Alavanca, de 2,0m | 1 | 20 |  | 0
2 | Arco de serra | 1 | 44.17 |  | 0
3 | Chibanca com cabo | 3 | 24 |  | 0
4 | Enxada com cabo | 3 | 22 |  | 0
5 | Facão 20" | 0 | 10.5 |  | 0
6 | Foice roçadeira com cabo | 3 | 12 |  | 0
7 | Lima chata 10" | 1 | 16.56 |  | 0
8 | Marreta de 2 kg | 1 | 23.84 |  | 0
9 | Pá de bico com cabo | 5 | 16.33 |  | 0
10 | Picareta com cabo | 2 | 40.25 |  | 0
11 | Talhadeira de açõ | 2 | 13.8 |  | 0
12 | Grosa 12" | 1 | 28.5 |  | 0
SUB TOTAL |  |  |  |  | 0

## Manut_ Subestação _ AT
8.3.3.2.11 PLANILHA ESTIMATIVA DE CUSTO ANUAL DE MANUTENÇÃO DE SUBESTAÇÃO
ITEM | DISCRIMINAÇÃO DOS SERVIÇOS E MATERIAIS | UNID. | QUANT. | VALOR
|  |  | PREVISTA | UNIT. | TOTAL
1 | Manutenção das subestações rebaixadoras das EBP's e EB's.
1.1 | Serviço de manutenção preventiva nos equipamentos e componentes de força e mecânica dos itens que compreende a subestação rebaixadora das EBP's e EB's do Projeto Fulgêncio. | und. | 6
TOTAL DO ORÇAMENTO |  |  |  |  | 0
Obs: Os serviços desse item de despesa poderão ser subcontratados(locados).

## Manut_ Subestação
8.3.3.2.11.1 PLANILHA ESTIMATIVA DE CUSTO ANUAL DE MANUTENÇÃO DE SUBESTAÇÃO
ITEM | DISCRIMINAÇÃO DOS SERVIÇOS E MATERIAIS | UNID. | QUANT. | VALOR
|  |  | PRE-VISTA | UNIT. | TOTAL
1 | Inspeção e análise das intervenções periódicas de manutenção preventivas e corretivas de subestações elétricas de potência, com emissão de laudo técnico | unid. | 6 |  | 0
2 | Coleta de amostra de óleo para análise físico-química e cromatográfica | unid. | 10 |  | 0
3 | Transformadores de potência(300 a 750kVA); Inspeção visual; Revisão detalhada; Procedimentos técnicos corretivos; Ensaios de rotina, correção de vazamentos de óleo isolante; Limpeza de conectores; Isoladores; Tratamento anticorrosivo; substituição de parafusos o | unid. | 8 |  | 0
4 | EB1 - 02 -Transformadores de potência de 5000 kVA; Inspeção visual; Revisão detalhada; Procedimentos técnicos corretivos; Ensaios de rotina, correção de vazamentos de óleo isolante; Limpeza de conectores; Isoladores; Tratamento anticorrosivo; subst | unid. | 1 |  | 0
5 | Transformadores de Instrumentos; Inspeção visual; Revisão detalhada; procedimentos técnicos corretivos; medição de isolação e teste de relação de transformação. | unid. | 6 |  | 0
6 | Disjuntores de AT; Inspeção visual ; Revisão detalhada; procedimentos técnicos corretivos; limpeza de conectores e torqueamento; tratamento anticorrosivo; lubrificação das articulações do mecanismo de acionamento; verificação e correção de simultaneid | unid. | 6 |  | 0
7 | Seccionadores de MT; Inspeção visual; Revisão detalhada; procedimentos técnicos corretivos;Tramento anticorrosivo; substituição de parafusos oxidado; limpeza de conectores; lubrificação das articulações; verificação da fixação das chaves do | unid. | 10 |  | 0
8 | Inspeção visual dos barramentos aéreos da substação; limpeza de conectores; aplicação de pasta anti-óxido e torque específico para cada parafuso dos conectores. | unid. | 9 |  | 0
9 | Malhas de aterramento; Medição de resistência de aterramento dos equipamentos; procedimentos técnicos corretivos em conexões, cabos e hastes de aterramento; limpeza de contato dos conectores com as hastes; aplicação de pasta anti-óxido; medição de resisti | unid. | 6 |  | 0
10 | Baterias e Retificadores; Inspeção visual; Revisão detalhada e complementação de solução eletrolítica (proteção catódica). | unid. | 6 |  | 0
TOTAL
Observação : os serviços discriminados nesta planilha são especializados e deverão ser previamente autorizados pela fiscalização

## Custo Anual de Manut. de Subst.
8.3.3.2.11.1- COMPOSIÇÕES DE SERVIÇOS
CUSTO ANUAL DE MANUTENÇÃO DE SUBESTAÇÃO
1) Inspeção e análise das intervenções periódicas de manutenção preventivas e corretivas de subestações elétricas de potência, com emissão de laudo técnico
UNIDADE: | unid.
| Unid. | Quantid. | Preço Unit. | Preço Total
Mão de Obra
Eletrotécnico | h | 14.2 |  | 0
Eletricista | h | 21.5 |  | 0
Ajudante de Eletricista | h | 34.5 |  | 0
0
0
|  |  | Total c/ BDI | 0
2) Coleta de amostra de óleo para análise físico-química e cromatográfica
UNIDADE: | unid.
| Unid. | Quantid. | Preço Unit. | Preço Total
Mão de Obra
Eletrotécnico | h | 8 |  | 0
Eletricista | h | 8 |  | 0
|  |  | Subtotal | 0
Ferramentas
Ferramentas | vb | 1 |  | 0
Instrumento | vb | 1 |  | 0
|  |  | Subtotal | 0
|  |  | Total | 0
BDI
|  |  | Total c/ BDI | 0
3) Transformadores de potência; Inspeção visual; Revisão detalhada; Procedimentos técnicos corretivos; Ensaios de rotina, correção de vazamentos de óleo isolante; Limpeza de conectores; Isoladores; Tratamento anticorrosivo; substituição de parafuso
UNIDADE: | unid.
| Unid. | Quantid. | Preço Unit. | Preço Total
Equipamentos
Compressor para pintura | h | 14 |  | 0
|  |  | Subtotal | 0
Mão de Obra
Eletrotécnico | h | 60 |  | 0
Eletricista | h | 70 |  | 0
Ajudante de Eletricista | h | 91 |  | 0
Pintor | h | 16 |  | 0
|  |  | Subtotal | 0
Materiais
Tinta | l | 3.6 |  | 0
Lixa | unid. | 6.5 |  | 0
|  |  | Subtotal | 0
Ferramentas
Ferramentas | vb | 1 |  | 0
Instrumento | vb | 1 |  | 0
|  |  | Subtotal | 0
|  |  | Total | 0
BDI
|  |  | Total c/ BDI | 0
4) EB2 - 02 -Transformadores de potência de 5000 kVA; Inspeção visual; Revisão detalhada; Procedimentos técnicos corretivos; Ensaios de rotina, correção de vazamentos de óleo isolante; Limpeza de conectores; Isoladores; Tratamento anticorrosivo; su
UNIDADE: | unid.
Equipamentos
Compressor para pintura | h | 28 |  | 0
|  |  | Subtotal | 0
Mão de Obra
Eletrotécnico | h | 66 |  | 0
Eletricista | h | 87 |  | 0
Ajudante de Eletricista | h | 112 |  | 0
Pintor | h | 34 |  | 0
|  |  | Subtotal | 0
Materiais
Tinta | l | 10.8 |  | 0
Lixa | unid. | 17 |  | 0
|  |  | Subtotal | 0
Ferramentas
Ferramentas | vb | 1 |  | 0
Instrumento | vb | 1 |  | 0
|  |  | Subtotal | 0
Total
BDI
Total c/ BDI
5) Transformadores de Instrumentos; Inspeção visual; Revisão detalhada; procedimentos técnicos corretivos; medição de isolação e teste de relação de transformação.
UNIDADE: | unid.
Mão de Obra
Eletrotécnico | h | 15 |  | 0
Eletricista | h | 34 |  | 0
Ajudante de Eletricista | h | 59 |  | 0
|  |  | Subtotal | 0
Ferramentas
Instrumentos de Teste | vb | 1 |  | 0
|  |  | Subtotal | 0
|  |  | Total | 0
BDI
|  |  | Total c/ BDI | 0
6) Disjuntores de AT; Inspeção visual ; Revisão detalhada; procedimentos técnicos corretivos; limpeza de conectores e torqueamento; tratamento anticorrosivo; lubrificação das articulações do mecanismo de acionamento; verificação e correção de simultan
UNIDADE: | unid.
Equipamentos
Compressor para pintura | h | 8 |  | 0
|  |  | Subtotal | 0
Mão de Obra
Eletrotécnico | h | 48 |  | 0
Eletricista | h | 76 |  | 0
Ajudante de Eletricista | h | 91 |  | 0
Pintor | h | 9 |  | 0
|  |  | Subtotal | 0
Materiais
Tinta | l | 1.7 |  | 0
Lixa | unid. | 3 |  | 0
|  |  | Subtotal | 0
Ferramentas
Ferramentas | vb | 1 |  | 0
Instrumento | vb | 1 |  | 0
|  |  | Subtotal | 0
|  |  | Total | 0
BDI
|  |  | Total c/ BDI | 0
7) 02 Chaves Seccionadores de MT por subestação Inspeção visual; Revisão detalhada; procedimentos técnicos corretivos.Revisão detalhada;Tramento anticorrosivo; substituição de parafusos oxidado; limpeza de conectores; lubrificação das articulações; veri
UNIDADE: | unid.
Mão de Obra | Unid. | Quantid. | Preço Unit. | Preço Total
Eletrotécnico | h | 51 |  | 0
Eletricista | h | 62 |  | 0
Ajudante de Eletricista | h | 80 |  | 0
|  |  | Subtotal | 0
Materiais
Lubrificante | kg | 0.5 |  | 0
Pasta anti-oxido | kg | 1 |  | 0
|  |  | Subtotal | 0
Ferramentas
Ferramentas | vb | 1 |  | 0
Instrumento | vb | 1 |  | 0
|  |  | Subtotal | 0
|  |  | Total | 0
BDI
|  |  | Total c/ BDI | 0
8) EB2 - EB2 - 03 Seccionadores de MT; Inspeção visual; Revisão detalhada; procedimentos técnicos corretivos;Tramento anticorrosivo; substituição de parafusos oxidado; limpeza de conectores; lubrificação das articulações; verificação da fixação das chaves
UNIDADE: | unid.
Mão de Obra | Unid. | Quantid. | Preço Unit. | Preço Total
Eletrotécnico | h | 70 |  | 0
Eletricista | h | 96 |  | 0
Ajudante de Eletricista | h | 133 |  | 0
|  |  | Subtotal | 0
Materiais
Lubrificante | kg | 1 |  | 0
Pasta anti-oxido | kg | 2 |  | 0
|  |  | Subtotal | 0
Ferramentas
Ferramentas | vb | 1 |  | 0
Instrumento | vb | 1 |  | 0
|  |  | Subtotal | 0
|  |  | Total | 0
BDI
|  |  | Total c/ BDI | 0
9) Inspeção visual dos barramentos aéreos da substação; limpeza de conectores; aplicação de pasta anti-óxido e torque específico para cada parafuso dos conectores.
UNIDADE: | unid.
Mão de Obra | Unid. | Quantid. | Preço Unit. | Preço Total
Eletrotécnico | h | 57 |  | 0
Eletricista | h | 84 |  | 0
Ajudante de Eletricista | h | 116 |  | 0
Ajudante Comum | h | 80 |  | 0
|  |  | Subtotal | 0
Ferramentas
Ferramentas | vb | 1 |  | 0
|  |  | Subtotal | 0
|  |  | Total | 0
BDI
|  |  | Total c/ BDI | 0
10) Malhas de aterramento; Medição de resistência de aterramento dos equipamentos; procedimentos técnicos corretivos em conexões, cabos e hastes de aterramento; limpeza de contato dos conectores com as hastes; aplicação de pasta anti-óxido; medição de res
UNIDADE: | unid.
Mão de Obra | Unid. | Quantid. | Preço Unit. | Preço Total
Eletrotécnico | h | 20 |  | 0
Eletricista | h | 48 |  | 0
Ajudante de Eletricista | h | 70 |  | 0
|  |  | Subtotal | 0
Materiais
Pasta anti-oxido | kg | 0.9 |  | 0
|  |  | Subtotal | 0
Ferramentas
Ferramentas | vb | 1 |  | 0
Instrumento | vb | 1 |  | 0
|  |  | Subtotal | 0
|  |  | Total | 0
BDI
|  |  | Total c/ BDI | 0
11) Baterias e Retificadores; Inspeção visual; Revisão detalhada e complementação de solução eletrolítica (proteção catódica).
UNIDADE: | unid.
Mão de Obra | Unid. | Quantid. | Preço Unit. | Preço Total
Eletrotécnico | h | 19 |  | 0
Eletricista | h | 48 |  | 0
Ajudante de Eletricista | h | 49 |  | 0
Ajudante Comum | h | 50 |  | 0
|  |  | Subtotal | 0
Materiais
Solda exotérmica | kg | 1 |  | 0
Mufla | unid. | 3 |  | 0
|  |  | Subtotal | 0
Ferramentas
Ferramentas | vb | 1 |  | 0
Instrumento | vb | 1 |  | 0
|  |  | Subtotal | 0
|  |  | Total | 0
BDI
|  |  | Total c/ BDI | 0

## Serv_Manut_ Mec e Elet
8.3.3.2.12 | PLANILHA ESTIMATIVA DE CUSTO ANUAL DE SERVIÇOS DE MANUTENÇÃO MECÂNICA E ELÉTRICA
ITEM | DISCRIMINAÇÃO DOS SERVIÇOS E MATERIAIS | UNID. | QUANT. | PREÇO R$
|  |  | PRE-VISTA | UNITÁRIO (com BDI) | TOTAL
1 | MECÂNICA ESPECIALIZADA
1.1 | Balanceamento dinâmico de peças e conjuntos rotativos | Un | 1
1.2 | Calibração de manômetros | Un | 8
1.3 | Recuperação de volutas de bombas em ferro fundido (jateamento, recomposição interna de material desgastado e aplicação de revestimento interno anti-desgaste a base de polímero e cerâmica) | Un | 4
1.4 | Recuperação de voluta e peças da bomba Bergeron Rateau/ EB 01 - PIMA (jateamento, recomposição interna de material desgastado e aplicação de revestimento interno anti-desgaste a base de polímero e cerâmica; fundição de rotor, metalização de ponta de eixo, substituição de luvas e aneis de desgaste) | Un | 1
1.5 | Recuperação de barriletes em aço (retirada de oxidação interna e aplicação de revestimento anti-desgaste a base de polímero e cerâmica) | Un | 1
SUB TOTAL – 1
2 | ELÉTRICA ESPECIALIZADA
2.3 | Rebobinamento, balanceamento e pintura de motor elétrico de 75CV, 660/380V, 1750 rpm. | Un | 1
2.4 | Rebobinamento, balanceamento e pintura de motor elétrico de 100CV, 660/380V, 1750 rpm. | Un | 1
2.5 | Rebobinamento, balanceamento e pintura de motor elétrico de 125CV, 660/380V, 1750 rpm. | Un | 1
2.6 | Rebobinamento, balanceamento e pintura de motor elétrico de 150CV, 660/380V, 1750 rpm. | Un | 1
2.7 | Rebobinamento, balanceamento e pintura de motor elétrico de 250CV, 660/380V, 1750 rpm. | Un | 1
2.8 | Rebobinamento, balanceamento e pintura de motor elétrico de 1290CV, 4160V, 1790 rpm. | Un | 1
2.9 | Reembaralhamento do núcleo de motor elétrico | Un | 1
2.10 | Embuchamento de tampa de motor elétrico | Un | 2
2.11 | Metalização de ponta de eixo de motor elétrico | Un | 2
2.12 | Balanceamento dinâmico de motor elétrico | Un | 2
SUB TOTAL – 2
TOTAL GERAL
Os itens acima foram cotados de empresas especializadas.

## Veículos e máquinas _ resumo
8.3.4 | PLANILHA DE ESTIMATIVA DE CUSTO ANUAL/HORÁRIO DE VEÍCULOS, MOTOCILETAS E MÁQUINAS
PREÇOS DE REFERÊNCIA
RESUMO
8.3.4.1 | Veículo tipo Van, mínimo 09 passageiros
8.3.4.2 | Veículo Utilitário Pick-up, 0,5 t
8.3.4.3 | Veículo tipo caminhão, 4,0 t
8.3.4.4 | Motocicleta tipo cross, 150cc
8.3.4.5 | Veículo Caminhão Guindaste, 6,0 t(custo da hora, inclusive deslocamento do veículo até o Perímetro)
8.3.4.6 | Máquina retroescavadeira

## Veículos
8.3.4.1 | PLANILHA DE ESTIMATIVA DE CUSTO MENSAL DO VEÍCULO TIPO VAN (MÍNIMO 09 PASSAGEIROS)
8.3.4.1.1 | DEPRECIAÇÃO MENSAL :
Preço de Aquisição:
Vida útil estimada em ano:
Recuperação de Capital na Venda do Bem Usado - Previsão:
Custo Mensal Depreciação:
8.3.4.1.2 | JUROS PELO CAPITAL EMPREGADO:
Taxa de Juros:
Juros Sobre Depreciação:
8.3.4.1.3 | CONSERVAÇÃO E MANUTENÇÃO:
Taxa de Gastos Sobre a Depreciação + Seguros:
Valor R$:
8.3.4.1.4 | COMBUSTÍVEL:
Média Km Rodados por Mês: Km
Preço Combustível: (Diesl)
Consumo Médio: Km/litro
Valor R$:
8.3.4.1.5 | LUBRIFICANTE:
Km Rodados em 1 ano: Km
Troca de Óleo lubrificante: km
Troca de filtro lubrificante: km
Troca de filtro de ar:Km
Preço por Litro de óleo Lubrificante:R$
Preço de filtro (óleo):R$
Preço de filtro (ar):R$
Quantidade de Lubrificante por Troca: (litros)
Valor R$:
8.3.4.1. 6 | PNEUS :
Quantidade:
Vida Útil: Km
Km por Ano:
Preço Pneu:
Valor R$:
8.3.4.1.7 | VALOR TOTAL POR MÊS(com BDI):
8.3.4.2 | PLANILHA DE ESTIMATIVA DE CUSTO MENSAL DO VEÍCULO UTILITÁRIO de 0,5 ton tipo PICK-UP
8.3.4.2.1 | DEPRECIAÇÃO MENSAL :
Preço de Aquisição:
Vida útil estimada em ano:
Recuperação de Capital na Venda do Bem Usado - Previsão:
Custo Mensal Depreciação:
8.3.4.2.2 | JUROS PELO CAPITAL EMPREGADO:
Taxa de Juros:
Juros Sobre Depreciação:
8.3.4.2.3 | CONSERVAÇÃO E MANUTENÇÃO:
Taxa de Gastos Sobre a Depreciação + Seguros:
Valor R$:
8.3.4.2.4 | COMBUSTÍVEL:
Média Km Rodados por Mês: Km
Preço Combustível: (gasolina)
Consumo Médio: Km/litro
Valor R$:
8.3.4.2.5 | LUBRIFICANTE:
Km Rodados em 1 ano: Km
Troca de Óleo lubrificante: km
Troca de filtro lubrificante: km
Troca de filtro de ar:Km
Preço por Litro de óleo Lubrificante:R$
Preço de filtro (óleo):R$
Preço de filtro (ar):R$
Quantidade de Lubrificante por Troca: (litros)
Valor R$:
8.3.4.2. 6 | PNEUS :
Quantidade:
Vida Útil: Km
Km por Ano:
Preço Pneu:
Valor R$:
8.3.4.2.7 | VALOR TOTAL POR MÊS(com BDI):
8.3.4.3 | PLANILHA DE ESTIMATIVA DE CUSTO MENSAL DE VEÍCULO UTILITÁRIO de 4,0 ton tipo CAMINHÃO (CARROCERIA DE MADEIRA)
8.3.4.3.1 | DEPRECIAÇÃO MENSAL :
Preço de Aquisição:
Vida útil estimada em ano:
Recuperação de Capital na Venda do Bem Usado - Previsão:
Custo Mensal Depreciação:
8.3.4.3.2 | JUROS PELO CAPITAL EMPREGADO:
Taxa de Juros:
Juros Sobre Depreciação:
8.3.4.3.3 | CONSERVAÇÃO E MANUTENÇÃO:
Taxa de Gastos Sobre a Depreciação + Seguros:
Valor R$:
8.3.4.3.4 | COMBUSTÍVEL:
Média Km Rodados por Mês: Km
Preço Combustível: (diesel)
Consumo Médio: Km/litro
Valor R$:
8.3.4.3.5 | LUBRIFICANTE:
Km Rodados em 1 ano: Km
Trocas de Óleo: km
Troca de filtro: km
Preço por Litro de Lubrificante:
Preço de filtro de óleo lubrificante:
Preço do elemento do filtro (ar):R$
Quantidade de Lubrificante por Troca: (litros)
Valor R$:
8.3.4.3.6 | PNEUS E CÂMARAS:
Quantidade:
Vida Útil: Km
Km por Ano:
Preço Pneu + câmara:
Valor R$:
8.3.4.3.7 | VALOR TOTAL POR MÊS(com BDI):

## Moto
8.3.4.5 | PLANILHA DE ESTIMATIVA DE CUSTO MENSAL DE MOTOCICLETA 150cc - TIPO CROSS ESD FREIO A DISCO
8.3.4.5.1 | DEPRECIAÇÃO MENSAL:
Preço de Aquisição:
Vida útil estimada em ano:
Recuperação de Capital na Venda do Bem Usado - Previsão:
Custo Mensal Depreciação:
8.3.4.5.2 | JUROS PELO CAPITAL EMPREGADO:
Taxa de Juros:
Juros Sobre Depreciação:
8.3.4.5.3 | CONSERVAÇÃO E MANUTENÇÃO:
Taxa de Gastos Sobre a Depreciação + Seguros:
Valor R$:
8.3.4.5.4 | COMBUSTÍVEL:
Média Km Rodados por Mês: Km
Preço Combustível: (gasolina)
Consumo Médio: Km/litro
Valor R$:
8.3.4.5.5 | LUBRIFICANTE:
Km Rodados em 1 ano: Km
Trocas de Óleo: km
Preço por Litro de óleo lubrificante:R$
Quantidade de Lubrificante por Troca: (litros)
Valor R$:
8.3.4.5.6 | PNEUS E CÂMARAS:
Quantidade:
Vida Útil: Km
Km por Ano:
Preço Pneu + câmara:
Valor R$:
8.3.4.5.7 | VALOR TOTAL POR MÊS(com BDI):

## Caminhão_guindaste
8.3.4.6 | PLANILHA DE ESTIMATIVA DE CUSTO MENSAL/HORÁRIO DE CAMINHÃO GUINDASTE 6 t
Capacidade do guindaste: 6 t
8.3.4.6.1 | DEPRECIAÇÃO MENSAL :
Preço de Aquisição:
Vida útil estimada em ano:
Recuperação de Capital na Venda do Bem Usado - Previsão:
Custo Mensal Depreciação:
8.3.4.6.2 | JUROS PELO CAPITAL EMPREGADO:
Taxa de Juros:
Juros Sobre Depreciação:
8.3.4.6.3 | CONSERVAÇÃO E MANUTENÇÃO:
Taxa de Gastos Sobre a Depreciação + Seguros:
Valor R$:
8.3.4.6.4 | COMBUSTÍVEL:
Média Km Rodados por Mês: Km
Preço Combustível: (diesel)
Consumo Médio: Km/litro
Valor R$:
8.3.4.6.5 | LUBRIFICANTE:
Km Rodados em 1 ano: Km
Trocas de Óleo: km
Troca de filtro: km
Preço por Litro de Lubrificante:
Preço de filtro de óleo lubrificante:
Preço do elemento do filtro (ar):R$
Quantidade de Lubrificante por Troca: (litros)
Valor R$:
8.3.4.6.6 | PNEUS E CÂMARAS:
Quantidade:
Vida Útil: Km
Km por Ano:
Preço Pneu + câmara:
Valor R$:
8.3.4.6.7 | MÃO DE OBRA DO OPERADOR:
Salário + Horas extras + encargos
8.3.4.6.8 | VALOR TOTAL POR MÊS: R$
8.3.4.6.9 | VALOR TOTAL POR HORA PRODUTIVA: R$
8.3.4.6.10 | VALOR REFERENTE A DESLOCAMENTO: Distância estimada de 50 Km, custo de R$ 2/Km. Quantidade prevista, para um ano, 10(dez) deslocamentos. Total de 1.000Km/ano.
8.3.4.6.11 | VALOR TOTAL POR HORA COM O DESLOCAMENTO(com BDI):

## Retro
8.3.4.7 | PLANILHA DE ESTIMATIVA DE CUSTO MENSAL/HORÁRIO DE MÁQUINA TIPO RETROESCAVADEIRA DE 85hP
8.3.4.7.1 | DEPRECIAÇÃO MENSAL:
Preço de Aquisição:R$
Vida útil estimada em ano:
Recuperação de Capital na Venda do Bem Usado - Previsão:
Custo Depreciação/Hora:
8.3.4.7.2 | JUROS PELO CAPITAL EMPREGADO:
Taxa de Juros:
Juros Sobre Depreciação:
8.3.4.7.3 | CONSERVAÇÃO E MANUTENÇÃO:
Taxa de Gastos Sobre a Depreciação + Seguros:
Valor R$:
8.3.4.7.4 | COMBUSTÍVEL:
Média horas trabalhadas por Mês:
Preço Combustível: (diesel): R$
Consumo Médio: litro/hora
Valor R$:
8.3.4.7.5 | LUBRIFICANTE:
Hora trabalhada ano: horas
Trocas de Óleo: horas
Troca de filtro: horas
Preço por Litro de Lubrificante:R$
Preço de filtro de óleo lubrificante:R$
Quantidade de Lubrificante por Troca: (litros)
Valor R$:
8.3.4.7.6 | PNEUS E CÂMARAS:
Vida Útil do Pneu: horas
Hora trabalhada ano: horas
Preço Pneu + câmara:R$
Valor R$:
8.3.4.7.7 | MÃO DE OBRA DO OPERADOR:
Salário + Horas extras + encargos
8.3.4.7.8 | VALOR TOTAL POR MÊS(com BDI):

## Fornecimentos _ resumo
8.4. | PLANILHA DE ESTIMATIVA DE CUSTO ANUAL DE FORNECIMENTOS
PREÇOS DE REFERÊNCIA
RESUMO
8.4.1 | Peças de Reposição e Materiais - PIMA(Bl 03 e 04)
8.4.1.1 | Material Elétrico
8.4.1.2 | Material Mecânico
8.4.1.3 | Material Hidráulico
8.4.1.4 | Material Civil e de Segurança das Instalações
8.4.1.5 | Materiais e equipamentos de proteção individual e fardamentos
SUB TOTAL DE PEÇAS DE REPOSIÇÃO E MATERIAIS -1
8.4.2 | Peças de Reposição e Materiais - PMAB
8.4.2.1 | Material Elétrico
8.4.2.2 | Material Mecânico
8.4.2.3 | Material Hidráulico
8.4.2.4 | Material Civil e de Segurança das Instalações
8.4.2.5 | Materiais e equipamentos de proteção individual e fardamentos
SUB TOTAL DE PEÇAS DE REPOSIÇÃO E MATERIAIS -2
TOTAL DE PEÇAS DE REPOSIÇÃO E MATERIAIS - 1 + 2

## Fornecimentos_peças e mat_1
75
8.4.1 | PLANILHA DE ESTIMATIVA DE CUSTO ANUAL DE PEÇAS DE REPOSIÇÃO E MATERIAIS - PIMA (Blocos -03 e 04)
8.4.1.1 | Material Elétrico
Item | Descrição Material | Quant. | Unid. |  | R$ unit. | R$ total
1 | Abraçadeira regulável T120 RN | 100 | Unid. | 0.47826 | 0.57477 | 57.4769
2 | Alicate amperímetro digital 750Vca | 2 | pç | 515.9855 |  | 0
3 | Amperímetro ferro móvel 72 x 72 0 - 400/5A | 2 | Unid. | 207.0774 |  | 0
4 | Amperímetro ferro móvel 96x 96 0 - 1200/5A | 3 | Unid. | 308.2021 |  | 0
5 | AOP para inversor MM4 Siemens 6SE6400-0AP00-0AA1 | 1 | Unid. | 601.9654 |  | 0
6 | Bancos de Capacitores 17,5kVAr | 2 | Pç | 727.4507 |  | 0
7 | Bancos de Capacitores 22,5kVAr | 2 | Pç | 673.8177 |  | 0
8 | Bancos de Capacitores 25kVAr | 2 | Pç | 783.8243 |  | 0
9 | Bancos de Capacitores 30kVAr | 2 | Pç | 808.9213 |  | 0
10 | Bancos de Capacitores 35kVAr | 2 | Pç | 844.745 |  | 0
11 | Bancos de Capacitores 40kVAr | 2 | Pç | 940.4646 |  | 0
12 | Bancos de Capacitores 7,5kVAr | 2 | Pç | 546.2447 |  | 0
13 | Base relé fotoelétrico | 5 | pç | 32.5063 |  | 0
14 | Bloco aditivo LA1D31 3NA+1NF | 4 | pç | 150.8026 |  | 0
15 | Bloco aditivo LA1D40 4NA | 4 | pç | 161.8404 |  | 0
16 | Bloco aditivo LA2D40 4NA | 4 | pç | 161.8404 |  | 0
17 | Bloco aditivo LA3D24 10 - 180s | 4 | pç | 187.5904 |  | 0
18 | Bloco aditivo temporizado LA2D24 10 - 180s | 4 | pç | 222.617 |  | 0
19 | Bloco aditivo temporizado LA3D24 10 - 180s | 4 | pç | 222.617 |  | 0
20 | Bloco de comando com botoeiras liga/desl conjugadas | 4 | pç | 100.449 |  | 0
21 | Bloco de contato 3NA + 1NF PN LADN31 | 4 | Pç | 132.2189 |  | 0
22 | Bobina AT BT de cobre eletrolítico | 4 | pç | 392.3448 |  | 0
23 | Bobina contator 9/12 A 127v 60 Hz LX1D09110 | 4 | Unid. | 52.965 |  | 0
24 | Bobina contator C.A 220v 60 Hz LX1D09220 | 4 | Unid. | 52.965 |  | 0
25 | Bobina LX1D09100 110v 60Hz P/LC2D099 | 4 | pç | 52.965 |  | 0
26 | Bobina LX1D09200 220V 60 Hz P/LC1D09...D16 | 4 | pç | 52.965 |  | 0
27 | Bobina LX1D09220 220v 60Hz | 4 | pç | 52.965 |  | 0
28 | Bobina LX1D40220 220v 60Hz | 4 | pç | 52.965 |  | 0
29 | Bobina LX1FG184 220v 60Hz | 4 | pç | 205.9767 |  | 0
30 | Bobina p/ contator LC1FH43, ref. LX1FH220 | 4 | pç | 197.9374 |  | 0
31 | Bobina p/ contator LC1FJ43, ref. LX1FJ220 | 4 | pç | 608.1372 |  | 0
32 | Bobina para válvula solenoide 220V 6W | 4 | pç | 63.7523 |  | 0
33 | Bocal E27 para lâmpada | 10 | Unid. | 5.3975 |  | 0
34 | Borne de potência 311P35CC 70mm 11276425 | 2 | pç | 202.4543 |  | 0
35 | Borne de potência 311P70CC 150mm 11275807 | 2 | pç | 257.4765 |  | 0
36 | Botão de comando XB2MA31 VD NA+NF | 2 | pç | 100.2972 |  | 0
37 | Botão de comando XB2MA41 VM NA+NF | 2 | pç | 100.2972 |  | 0
38 | Cabo de cobre nú 25mm² | 100 | m | 13.2394 |  | 0
39 | Cabo de cobre nú 35mm² | 100 | m | 18.0599 |  | 0
40 | Cabo flexível 1,5mm² 750V | 100 | m | 0.85023 |  | 0
41 | Cabo flexível 2,5mm² 750V | 100 | m | 1.3285 |  | 0
42 | Cabo flexível 4 x 2,5mm² 750V | 100 | m | 6.7335 |  | 0
43 | Cabo flexivel 8WF 35mm 750v PT | 5 | mt | 21.0736 |  | 0
44 | Cabo RF RG 58 | 10 | m | 8.4188 |  | 0
45 | Cabo RF RGC 213 | 20 | m | 12.0399 |  | 0
46 | Calha para lâmpada fluorescente 4x40w | 4 | pç | 45.7456 |  | 0
47 | Centelhador de RF Tipo "N" | 2 | Unid. | 58.985 |  | 0
48 | Chave bóia inferior 15 A | 9 | Unid. | 24.0722 |  | 0
49 | Chave bóia superior 15 A | 9 | Unid. | 24.0722 |  | 0
50 | Chave de Nivel para bomba de Drenagem | 5 | Unid. | 102.3317 |  | 0
51 | Chave fim de curso 1NA+1NF | 3 | Unid. | 123.8836 |  | 0
52 | Chave seletora duas posições tipo manopla | 5 | Unid. | 33.7057 |  | 0
53 | Conector 4mm CBO | 70 | pç | 3.8792 |  | 0
54 | Conector N p/ RG-213 | 20 | pç | 42.1321 |  | 0
55 | Conector N p/ RG-58 | 4 | Unid. | 26.4863 |  | 0
56 | Conector para haste de aterramento | 20 | pç | 6.7411 |  | 0
57 | Conector pressão 25mm² | 20 | pç | 6.2553 |  | 0
58 | Conector pressão 50mm² | 20 | pç | 10.2332 |  | 0
59 | Contato móvel c/ biela isolante para disjuntor MT RME 17 | 1 | Jg | 517.1078 |  | 0
60 | Contato p/ contactor LA5 FH431 | 2 | Pç | 620.0177 |  | 0
61 | Contator CA2DK122 ZU A60 220v 60 Hz | 2 | Pç | 693.8437 |  | 0
62 | Contator CA2DK22M6 220v 60Hz | 2 | pç | 694.9293 |  | 0
63 | Contator LC1D0901M6 220v 60Hz | 2 | pç | 124.1948 |  | 0
64 | Contator LC2D09011F6 110v 60Hz | 2 | pç | 124.1948 |  | 0
65 | Contatos móveis de entrada do contator a vácuo INVC | 3 | pç | 500.8255 |  | 0
66 | Contatos móveis de saída do contator a vácuo INVC | 3 | pç | 505.9345 |  | 0
67 | Conversor RS485/RS232 | 1 | Unid. | 1106.2905 |  | 0
68 | Cordoalha Chata Flex de Cobre Estanho CF-190-35 1F | 20 | pç | 2.8468 |  | 0
69 | Cruzeta de concreto 2,40x200 | 20 | pç | 73.8185 |  | 0
70 | Disjuntor "N" unipolar 10 A | 4 | Unid. | 25.6437 |  | 0
71 | Disjuntor "N" unipolar 16A | 4 | pç | 25.6437 |  | 0
72 | Disjuntor "N" unipolar 4A | 4 | Unid. | 12.2752 |  | 0
73 | Disjuntor "N" unipolar 6A | 4 | Unid. | 12.2752 |  | 0
74 | Disjuntor Bipolar C 4A 5Sx1 204-7 | 4 | pç | 102.7264 |  | 0
75 | Disjuntor monofásico 10 A 5SX1 110 - 7 | 4 | Pç | 12.2145 |  | 0
76 | Disjuntor monofásico 16 A 5SX1 116 - 6 | 4 | Pç | 12.2145 |  | 0
77 | Disjuntor Tripolar 50A 3VT52 00-ODQ00 | 4 | pç | 793.7538 |  | 0
78 | Disjuntor Tripolar 63A 3VT52 00-OFR00 | 4 | pç | 793.7538 |  | 0
79 | Disjuntor tripolar 10 A 5SX1 310-7 | 4 | Pç | 116.9223 |  | 0
80 | Disjuntor tripolar 32A | 4 | Unid. | 60.0022 |  | 0
81 | Disjuntor tripolar 40A | 4 | Unid. | 62.8414 |  | 0
82 | Disjuntor tripolar 6 A 5SX1 306-7 | 4 | Pç | 61.7862 |  | 0
83 | Disjuntor Tripolar C 16A 5Sx1 316-7 | 4 | pç | 62.0215 |  | 0
84 | Disjuntor tripolar C 25A 5SX1 325-7 | 4 | pç | 61.7862 |  | 0
85 | Disjuntor unipolar 10A | 4 | Unid. | 9.679 |  | 0
86 | Disjuntor unipolar 15A | 4 | Unid. | 9.679 |  | 0
87 | Disjuntor unipolar 16A | 4 | Unid. | 9.679 |  | 0
88 | Disjuntor unipolar 6A | 4 | Unid. | 9.679 |  | 0
89 | Disjuntor Unipolar C 10A 5Sx1 110-7 | 4 | pç | 9.679 |  | 0
90 | Disjuntor Unipolar C 16A 5Sx1 116-7 | 4 | pç | 9.679 |  | 0
91 | Disjuntor Unipolar C 32A 5Sx1 132-7 | 4 | pç | 38.7691 |  | 0
92 | Disjuntor Unipolar C 4A 5Sx1 104-7 | 4 | pç | 25.6209 |  | 0
93 | Disjuntor Unipolar C 6A 5Sx1 106-7 | 4 | pç | 25.6209 |  | 0
94 | Eletroduto galvanizado 1" | 12 | m | 14.454 |  | 0
95 | Eletroduto galvanizado 2 1/2" | 12 | m | 28.8928 |  | 0
96 | Eletroduto metálico flexível com revestimento 1/2" | 60 | m | 11.5465 |  | 0
97 | Eletroduto metálico flexível com revestimento 3/4" | 25 | m | 9.6335 |  | 0
98 | Eletroduto metálico flexível com revestimento PVC 1/2" | 20 | m | 14.9322 |  | 0
99 | Eletroduto metálico flexível com revestimento PVC 2" | 5 | m | 24.7099 |  | 0
100 | Eletroduto metálico flexível com revestimento PVC 3/4" | 20 | m | 9.6335 |  | 0
101 | Elo fusível 1 H | 45 | Pç | 3.5528 |  | 0
102 | Elo Fusível 100K 25KV 500mm | 25 | pç | 21.6734 |  | 0
103 | Elo fusível 10K 500mm | 20 | Unid. | 5.0559 |  | 0
104 | Elo fusível 12K 500mm | 20 | Unid. | 5.0559 |  | 0
105 | Elo fusível 15K 500mm | 40 | Unid. | 5.0559 |  | 0
106 | Elo fusível 1K | 40 | Unid. | 5.0559 |  | 0
107 | Elo fusível 20K | 60 | Pç | 5.4202 |  | 0
108 | Elo fusível 25 K 500mm | 50 | Unid. | 5.4202 |  | 0
109 | Elo fusivel 500mm 0,5H | 20 | pç | 9.4437 |  | 0
110 | Elo fusivel 500mm 1,0H | 10 | pç | 9.4437 |  | 0
111 | Elo fusivel 500mm 10,0H | 15 | pç | 9.4437 |  | 0
112 | Elo fusivel 500mm 15,0H | 15 | pç | 9.4437 |  | 0
113 | Elo fusivel 500mm 20,0H | 15 | pç | 9.4437 |  | 0
114 | Elo fusivel 500mm 25,0H | 30 | pç | 9.4437 |  | 0
115 | Elo fusivel 500mm 3,0H | 10 | pç | 9.4437 |  | 0
116 | Elo fusivel 500mm 5,0H | 15 | pç | 9.4437 |  | 0
117 | Elo fusível 65 K 500mm | 20 | Unid. | 16.9971 |  | 0
118 | Exaustor para Quadro de Comando 220vca / 146x171x18 mm | 2 | Unid. | 240.7907 |  | 0
119 | Filtro para entradas analógicas 4-20mA | 5 | Unid. | 223.9455 |  | 0
120 | Fim de Curso S2A6H1 ( MC3 ) | 2 | pç | 120.1486 |  | 0
121 | Fita alta fusão 19 mm x 10 m | 24 | Pç | 11.797 |  | 0
122 | Fita alta fusão 19 mm x 20 m | 24 | Unid. | 14.454 |  | 0
123 | Fita isolante 19 mm x 10m | 24 | Unid. | 2.5279 |  | 0
124 | Fita isolante 19 mm x 20 m | 24 | Unid. | 4.3347 |  | 0
125 | Fonte de alimentação com saídas 12Vcc e 24Vcc | 1 | Unid. | 818.6762 |  | 0
126 | Fusível de vidro 2A 250v rápido | 20 | Unid. | 3.7653 |  | 0
127 | Fusível de vidro 6x30 0,25A 250v rápido | 20 | Unid. | 3.7653 |  | 0
128 | Fusível de vidro 6x30 0,50A 250v rápido | 20 | Pç | 3.7653 |  | 0
129 | Fusível de vidro 6x30 0,5A 250v rápido | 20 | Unid. | 3.7653 |  | 0
130 | Fusível de vidro 6x30 1,00A 250v rápido | 20 | Pç | 3.7653 |  | 0
131 | Fusível de vidro 6x30 6,00A 250v rápido | 20 | Pç | 3.7653 |  | 0
132 | Fusivel Diazed 2A 500v retardado | 50 | pç | 3.0138 |  | 0
133 | Fusivel Diazed 4A 500v retardado | 50 | pç | 3.0138 |  | 0
134 | Fusivel Diazed 6A 500v retardado | 50 | pç | 3.0138 |  | 0
135 | Fusível HH IN 4,16/7,2KV 160A 65KA 475mm | 3 | pç | 534.5388 |  | 0
136 | Fusível INEPAR NH IN 4,16 / 7,2 kv 315 A 40 KA 475 mm | 3 | Pç | 603.4153 |  | 0
137 | Fusivel NH00 125A 500V RETARDO | 6 | Unid. | 50.1258 |  | 0
138 | Fusivel NH00 36A 500v Ultra-Rápido | 3 | Unid. | 24.0722 |  | 0
139 | Fusivel NH00 40A 500v 3NA3 817 | 30 | pç | 24.0722 |  | 0
140 | Fusivel NH00 63A 500v Ultra-Rápido | 10 | pç | 24.0722 |  | 0
141 | Fusível NH00 6A 500 V | 60 | Pç | 24.0722 |  | 0
142 | Fusivel NH00 80A 500v 3NA3 824-Z | 10 | pç | 45.5103 |  | 0
143 | Fusivel NH01 160A 500v 3NA3 136 | 10 | pç | 55.622 |  | 0
144 | Fusivel NH01 200A 500v 3NA3 140 | 10 | pç | 55.622 |  | 0
145 | Fusivel NH01 250A 500v 3NA3 144 | 10 | pç | 55.622 |  | 0
146 | Fusivel NH02 315A 500v 3NA3 252 | 10 | pç | 75.8378 |  | 0
147 | Fusivel NH02 400A 500v 3NA3 260 | 12 | pç | 75.8378 |  | 0
148 | Fusivel NH03 500A 500v 3NA3 365 | 6 | pç | 112.8078 |  | 0
149 | Haste de aterramento 3/8" cobre | 20 | pç | 33.7057 |  | 0
150 | Hélice para motor WEG 225 - 250 | 3 | Pç | 105.2544 |  | 0
151 | Horímetro DH-100H 220v | 10 | pç | 165.5147 |  | 0
152 | Interruptor duplo | 6 | Unid. | 10.1117 |  | 0
153 | Interruptor simples | 10 | Unid. | 8.9123 |  | 0
154 | Interruptor simples 1100 c/placa | 10 | pç | 10.2332 |  | 0
155 | Interruptor simples 2100 c/placa | 10 | pç | 10.2332 |  | 0
156 | Isolador Disco temp 165 mm | 2 | Pç | 57.7855 |  | 0
157 | Jogo de contato LA5FJ431 | 1 | jg | 2281.6853 |  | 0
158 | Jogo completo de guarnições para disjuntor 3 polos de MT RME 17 | 1 | jg | 1436.4105 |  | 0
159 | Jogo completo de guarnições para disjuntor 6 polos de MT RME 17 | 1 | jg | 1436.4105 |  | 0
160 | Lâmpada fluorescente 40 W | 50 | Pç | 4.8129 |  | 0
161 | Lâmpada fluorescente eletrônica compacta 11W 220V | 50 | Unid. | 13.4747 |  | 0
162 | Lâmpada Inc. BA15D 240V 20mA 5w 38mm | 50 | Unid. | 3.8564 |  | 0
163 | Lâmpada Inc. BA9S 220V 20mA | 50 | Unid. | 3.4465 |  | 0
164 | Lâmpada Inc. BP31 28V 40MA ( anunciador de alarme ) | 50 | Unid. | 3.4465 |  | 0
165 | Lâmpada Inc. E14 220/260V 20mA 5w 54mm K-90 | 50 | Unid. | 3.8564 |  | 0
166 | Lâmpada Incandescente 100 W 220v | 50 | pç | 1.6321 |  | 0
167 | Lâmpada Incandescente 12v 5W 34mm | 50 | pç | 3.6135 |  | 0
168 | Lâmpada Incandescente 150 W 220V | 50 | Unid. | 5.0559 |  | 0
169 | Lâmpada Incandescente 220/260V 20mA 5w 29mm | 50 | Unid. | 3.8564 |  | 0
170 | Lâmpada Incandescente de 60 W 220v | 50 | pç | 3.0138 |  | 0
171 | Lâmpada mista 160 W 220v | 50 | Pç | 17.4602 |  | 0
172 | Lâmpada mista 250 W 220V | 50 | Unid. | 17.4602 |  | 0
173 | Lâmpada vapor de mercúrio 400 W 220v | 50 | Pç | 54.1796 |  | 0
174 | Lâmpada vapor de mercúrio 80 W 220v | 50 | Pç | 10.59 |  | 0
175 | Luva de compressão 70 mm² | 20 | pç | 1.6397 |  | 0
176 | Massa calafetar cinza | 10 | Kg | 8.5782 |  | 0
177 | Nível tipo boia NA/NF e instalação | 5 | Unid. | 72.2395 |  | 0
178 | Óleo para transformador AV-58 | 100 | litro | 19.2821 |  | 0
179 | Para-raio para rede de alta 5000kva | 10 | pç | 102.3317 |  | 0
180 | Plugue 3P+T ISA 380v | 35 | pç | 30.4642 |  | 0
181 | Programador horário digital 220V contato seco 10A | 2 | Unid. | 365.9952 |  | 0
182 | Reator Eletrônico 2x36/40127 - 220v 50/60Hz | 10 | pç | 55.1437 |  | 0
183 | Reator partida rápida 2 x 40 x 220v | 10 | Pç | 31.0183 |  | 0
184 | Reator vapor mercúrio 400w VME400A26-E | 10 | pç | 54.1796 |  | 0
185 | Receptáculo 1451-N E-27 | 10 | pç | 2.7709 |  | 0
186 | Relé de bloqueio função 86 com 6NA+6NF | 1 | Unid. | 1276.4511 |  | 0
187 | Relé fotoelétrico FL - 02/NF 220 v | 14 | Pç | 18.2952 |  | 0
188 | Relé fototimer 220 V | 9 | Unid. | 60.1996 |  | 0
189 | Relé industrial MT 326115 (RL 305110-110v) | 2 | Pç | 132.4315 |  | 0
190 | Relé niniatura 5414 110v CA | 2 | pç | 113.8706 |  | 0
191 | Relé temporizado 2 a 60min 220V | 2 | Unid. | 116.9223 |  | 0
192 | Relé térmico LR1D80363 (BA Drenagem) | 2 | Unid. | 94.3911 |  | 0
193 | Relé térmico 5,5 - 8,0 A LR1D09312 | 2 | Pç | 120.384 |  | 0
194 | Relé térmico LR1D09307 1,6 - 2,5 A | 2 | Pç | 126.4115 |  | 0
195 | Relé térmico LR1D09308 2,5 - 4 A | 2 | Unid. | 126.4115 |  | 0
196 | Relé termico LR1D40355 30-40A | 2 | pç | 168.5512 |  | 0
197 | Relé termico LR1F105 75-105A | 2 | pç | 180.5911 |  | 0
198 | Relé termico LR1F125 95-125A | 2 | pç | 331.0749 |  | 0
199 | Relé térmico LR1F160 100 - 160 A | 2 | Pç | 513.6474 |  | 0
200 | Relé termico LR1F250 160-250A | 2 | pç | 755.9487 |  | 0
201 | Rele termico LR1F400 250-400A | 2 | pç | 1347.1344 |  | 0
202 | Resistor de fio 65 Ohm 75W | 8 | pç | 62.606 |  | 0
203 | Sensor de Nivel Ultrassonico | 1 | Unid. | 3359.1818 |  | 0
204 | Sílica gel | 10 | kg | 102.3317 |  | 0
205 | Sinaleiro XB2MV103 VD | 10 | pç | 65.0049 |  | 0
206 | Sinaleiro XB2MV103 VERDE | 2 | Unid. | 65.0049 |  | 0
207 | Sinaleiro XB2MV104 VERMELHO | 2 | Unid. | 65.0049 |  | 0
208 | Sinaleiro XB2MV104 VM | 10 | pç | 65.0049 |  | 0
209 | Sinaleiro XB2MV105 AM | 10 | pç | 65.0049 |  | 0
210 | Sinaleiro XB2MV105 AMARELO | 2 | Unid. | 65.0049 |  | 0
211 | Sinaleiro XB2MV107 IC | 10 | pç | 65.0049 |  | 0
212 | Sinaleiro XB2MV107 INCOLOR | 2 | Unid. | 65.0049 |  | 0
213 | Sirene para alarme 220V | 3 | Unid. | 65.0049 |  | 0
214 | Soquete de pressão p/ lâmpada flourescente | 32 | pç | 2.3989 |  | 0
215 | Start convencional de 40 W | 26 | Unid. | 1.3816 |  | 0
216 | Supervisor trifásico min. e máx. tensão 115V, ajuste de 90 a 130V com 02 contatos reversíveis | 2 | Unid. | 227.3008 |  | 0
217 | Suporte para lâmpada fluorescente | 10 | Par | 4.8205 |  | 0
218 | Terminal compressão de 25mm² | 20 | pç | 3.0138 |  | 0
219 | Terminal de compressão 150mm² | 10 | pç | 7.895 |  | 0
220 | Terminal de compressão 185mm² | 15 | pç | 9.1476 |  | 0
221 | Terminal de compressão 70 mm² | 10 | Pç | 4.57 |  | 0
222 | Terminal de compressão 95 mm² | 32 | Pç | 6.9841 |  | 0
223 | Terminal de compressão RM 10mm | 20 | pç | 4.6991 |  | 0
224 | Terminal de compressão RM 150mm | 20 | pç | 3.5983 |  | 0
225 | Terminal de compressão RM 185mm | 20 | pç | 7.6521 |  | 0
226 | Terminal de compressão RM 35mm | 15 | pç | 1.5031 |  | 0
227 | Terminal Olhal 2,5mm² | 100 | pç | 1.3816 |  | 0
228 | Terminal Pré isolado Anel 16-14 AZ | 200 | pç | 1.3285 |  | 0
229 | Tomada 3P+T ISA 15A 380v | 15 | pç | 30.578 |  | 0
230 | Totalizador de horas DH 1/100 220 v 60 Hz | 5 | Unid. | 178.1771 |  | 0
231 | Transdutor de tensão c/ saída 4-20mA | 1 | Unid. | 361.1823 |  | 0
232 | Transm. pressão celula capacitiva 0 a 2,5bar c/ indicação | 1 | Unid. | 1090.7889 |  | 0
233 | Transmissor de posiçao ultrasônico saída 4-20mA | 1 | Unid. | 1787.4187 |  | 0
234 | Transmissor strain gauge de 0 a 2,5bar | 1 | Unid. | 1215.4469 |  | 0
235 | Voltímetro FM 0 a 500V (TP 402,5/115V) | 2 | Unid. | 94.3911 |  | 0
236 | Voltímetro FM 0 a 5kV (TP 4160/115V) | 2 | Unid. | 94.3911 |  | 0
SUBTOTAL MATERIAL ELÉTRICO
8.4.1.2 | Material Mecânico
Item | Descrição Material | Quant. | Unid. |  | R$ unit. | R$ total
1 | Acoplamento elástico Tipo E tamanho148 | 1 | un | 260
2 | Acoplamento elástico Tipo E tamanho194 | 1 | un | 629
3 | Adesivo à base de epoxy para revestimento interno de bombas | 1 | un | 753
4 | Anel de selagem para bomba KSB ETA | 1 | un | 55.49
5 | Anel de selagem para bomba KSB ETANORM | 1 | un | 95.37
6 | Arruela lisa galvanizada 3/4" | 30 | un | 0.42
7 | Arruela lisa galvanizada 5/8" | 30 | un | 0.3
8 | Barra roscada de aço galvanizado 3/4" | 2 | m | 29.5
9 | Barra roscada de aço galvanizado 5/8" | 2 | m | 13
10 | Eixo para bomba KSB ETA-G-150-50 | 1 | un | 1400
11 | Eixo para bomba KSB ETANORM-G-125-400 | 1 | un | 600
12 | Eixo para bomba KSB ETANORM-G-50-200 | 1 | un | 600
13 | Eixo para bomba KSB ETANORM-G-50-250 | 1 | un | 600
14 | Eixo para bomba KSB ETANORM-G-65-250 | 1 | un | 600
15 | Eixo para bomba KSB ETANORM-G-80-250 | 1 | un | 600
16 | Elemento elástico do acoplamento E 148 | 5 | un | 52
17 | Elemento elástico do acoplamento E 194 | 5 | un | 123
18 | Gaxeta sintética injetável | 2 | Kg | 1350.15
19 | Graxa a base de LÍTIO | 10 | Kg | 18
20 | Graxa Mineral Branca (Siliconada) | 10 | Kg | 15.9
21 | Luva protetora de eixo para bomba KSB ETA-G-150-50 | 1 | un | 160
22 | Luva protetora de eixo para bomba KSB ETANORM-G-125-400 | 1 | un | 190
23 | Luva protetora de eixo para bomba KSB ETANORM-G-50-200 | 1 | un | 160
24 | Luva protetora de eixo para bomba KSB ETANORM-G-50-250 | 1 | un | 160
25 | Luva protetora de eixo para bomba KSB ETANORM-G-65-250 | 1 | un | 160
26 | Luva protetora de eixo para bomba KSB ETANORM-G-80-250 | 1 | un | 160
27 | Óleo Lubrificante SAE-90 | 20 | Litro | 5.31
28 | Óleo Lubrificante 46 | 20 | Litro | 12.14
29 | Óleo Lubrificante 68 | 100 | Litro | 8.7
30 | Papelão hidraulico S1212 1,6 mm(folha) | 1 | un | 320
31 | Papelão guarnital, espessura 1/8"(folha) | 1 | un | 53.1
32 | Parafuso sextavado galvanizada 3/4" | 10 | un | 29
33 | Parafuso sextavado galvanizada 5/8" | 10 | un | 30
34 | Porca sextavada galvanizada 3/4" | 10 | un | 0.5
35 | Porca sextavada galvanizada 5/8" | 10 | un | 0.8
36 | Retentor para bomba KSB (55x80x13) | 6 | un | 51
37 | Retentor para bomba KSB (85x100x13) | 6 | un | 51
38 | Rolamento ref. 1211 KC3 com bucha de fixação | 4 | un | 125
39 | Rolamento ref. 1216 KC3 com bucha de fixação | 4 | un | 320
40 | Rolamento ref. 51107 | 4 | un | 74
41 | Rolamento ref. 51113 | 4 | un | 132
42 | Rolamento ref. 608 2Z | 40 | un | 5.15
43 | Rolamento ref. 626 2Z | 25 | un | 6.8
44 | Rolamento ref. 6306 C3 | 4 | un | 28
45 | Rolamento ref. 6308 C3 | 4 | un | 51
46 | Rolamento ref. 6310 C3 | 4 | un | 85
47 | Rolamento ref. 6314 C3 | 4 | un | 238
48 | Rolamento ref. 6316 C3 | 4 | un | 359.72
49 | Rolamento ref. 6317 C3 | 4 | un | 375
50 | Rolamento ref. 6319 C3 | 4 | un | 394.21
51 | Rolamento ref. 6322 C3 | 4 | un | 1120
52 | Rolamento ref. 6326 C3 | 4 | un | 1500
53 | Rolamento ref. 6411 C3 | 4 | un | 350
54 | Rolamento ref. 7317 BEGP | 4 | un | 972
55 | Rotor para bomba KSB ETA-G-150-50, DN 448 mm | 1 | un | 1200
56 | Rotor para bomba KSB ETANORM-G-125-400, DN 456 mm | 1 | un | 800
57 | Rotor para bomba KSB ETANORM-G-50-200, DN 219 mm | 1 | un | 700
58 | Rotor para bomba KSB ETANORM-G-50-250, DN 235 mm | 1 | un | 700
59 | Rotor para bomba KSB ETANORM-G-65-250, DN 244 mm | 1 | un | 700
60 | Rotor para bomba KSB ETANORM-G-80-250, DN 247 mm | 1 | un | 700
61 | Tinta anti abrasiva com proteção anticorrosiva | 30 | litro | 34.9969
62 | Trava quimica de alta resistencia | 2 | un | 13.5
SUB TOTAL MATERIAL MECÂNICO
8.4.1.3 | Material Hidráulico
Item | Descrição Material | Quant. | Unid. |  | R$ unit. | R$ total
1 | Alinhador de fluxo inferior para válvula automática de múltiplas funções, série 900, PN 16, DN 6" | 4 | un | 918.43
2 | Alinhador de fluxo inferior para válvula automática de múltiplas funções, série 900, PN 16, DN 8" | 4 | un | 1263.35
3 | Conjunto flutuador para ventosa de tríplice função PN 16, DN 100 | 5 | cj | 35.4
4 | Conjunto flutuador para ventosa de tríplice função PN 16, DN 150 | 5 | cj | 38.94
5 | Conjunto de anéis O'ring para Válvula Volumétrica , Série 900, DN 6", PN 16. | 2 | cj | 10.14
6 | Curva 90º com bolsa soldável e ponta lisa PVC IRRIGA-LF JE, DN 75, PN 80. | 10 | un | 14
7 | Diafragma para piloto redutor e alivio. | 4 | un | 9.51
8 | Conjunto caixa transparente | 4 | un | 74.02
9 | Mola Aço Inox 302 para Válvula Volumétrica Série 900 6” e 8” | 2 | Un | 128.61
10 | Engrenagem primaria 3"x100l (caixa molhada) | 4 | un | 195.02
11 | Engrenagem secundaria 8000 (caixa seca) | 4 | un | 175.96
12 | Engrenagem secundaria 8000 (pulso) | 4 | un | 239.25
13 | Manômetro tipo BOURDON, escala de 0 a 16 Kgf/cm2, com conexão de 1/2", rosca NPTF | 2 | un | 110
14 | Luva de correr em PVC, PVC IRRIGA-LF JE, DN 100, PN 80. | 2 | un | 55.41
15 | Luva de correr em PVC, PVC IRRIGA-LF JE, DN 200, PN 80. | 2 | un | 66.49
16 | Luva de correr em PVC, PVC IRRIGA-LF JE, DN 300, PN 80. | 2 | un | 79.79
17 | Redução com bolsas soldáveis em PVC, PVC IRRIGA-LF, PN 80, DN 100 x 75 | 2 | un | 7.63
18 | Redução com bolsas soldáveis em PVC, PVC IRRIGA-LF, PN 80, DN 75 x 50 | 2 | un | 7.63
19 | Tê com bolsas soldáveis em PVC, PVC IRRIGA-LF, DN 100, PN 80. | 2 | un | 29.58
20 | Tê com bolsas soldáveis em PVC, PVC IRRIGA-LF, DN 75, PN 80. | 2 | un | 29.58
21 | Tubo em PVC IRRIGA- LF JE, DN 50, PN 40 | 16 | un | 36.15
22 | Tubo em PVC IRRIGA- LF JE, DN 75, PN 80 | 16 | un | 44.15
23 | Tubo em PVC IRRIGA- LF JE, DN 100, PN 80 | 16 | un | 68.54
24 | Tubo em PVC IRRIGA- LF JE, DN 150, PN 80 | 16 | un | 317.59
25 | Tubo em PVC IRRIGA- LF JE, DN 200, PN 125 | 16 | un | 682.17
26 | Tubo em PVC IRRIGA- LF JE, DN 250, PN 125 | 16 | un | 759.17
27 | Tubo em PVC IRRIGA- LF JE, DN 300, PN 125 | 16 | un | 358.5
28 | Conjunto da turbina completa (hélice, rolamentos, eixo com ponta de tungstênio, guia de eixo em aço inox, alinhador de fluxo superior) para Válvula Volumétrica, Série 900, PN 16, DN 150 e 200 | 4 | cj | 1653.11
29 | Conjunto de fechamento com diafragma para Válvula Volumétrica, Série 900 de 6” e 8” , PN 10. | 4 | cj | 1377.61
30 | Válvula Piloto Sequencial de 5 vias, para Válvula Volumétrica, Série 900 | 4 | un | 97.69
31 | Mostrador para Hidrômetro TurboBar, DN 50-80mm, PN 10 | 10 | cj | 163.78
32 | Kit Turbina para Hidrômetro TurboBar, DN 40-125mm, PN 10 | 52 | cj | 506.63
33 | Valvula de retençao tipo portinhola 300mm | 1 | un | 1621
34 | Valvula de retençao tipo portinhola 350mm | 1 | un | 2015
SUB TOTAL MATERIAL HIDRÁULICO
8.4.1.4 | Material Civil e de segurança das instalações
Item | Descrição Material | Quant. | Unid.
1 | Cadeado 30 mm. * | 15 | un. | 11.91
2 | Cadeado 40 mm. * | 25 | un. | 16.14
3 | Desratização e Desintetização. | 2000 | m2 | 0.8
4 | Eletrodo para Solda Elétrica ø 2,50 - Ref. 48.00 | 4 | kg | 17
5 | Impermeabilizante líquido | 25 | litro | 12.5
6 | Lixa para Ferro nº. 150. | 30 | un. | 0.95
7 | Lixa para Ferro nº. 80. * | 30 | un. | 1.14
8 | Recarga de Extintores de Incéndio de 6,0 kg - Tipo CO2 | 5 | un. | 47
9 | Recarga de Extintores de Incéndio de 4,0 kg - Tipo Pó Químico. | 10 | un. | 23
10 | Tampão para Telha Fibrocimento Simples Canalete 90. | 10 | un. | 18.9
11 | Telha de Fibrocimento Simples de 6,0 m x 1 m x 8 mm - Tipo Canalete 90. * | 10 | un. | 186.16
12 | Telha de Fibrocimento Simples de 9,20 m x 1 m x 8 mm - Tipo Canalete 90. * | 10 | un. | 304.23
13 | Teste Hidrostático dos Extintores de Incéndio e pintura. | 20 | un. | 26
14 | Vareta Cobreada para Solda Oxi-acetilênica. * | 5 | kg | 11.77
SUB TOTAL MATERIAL CIVIL
8.4.1.5 | Materiais e equipamentos de proteção individual e fardamento
Item | Descrição Material | Quant. | Unid. |  | R$ unit. | R$ total
1 | Avental para soldador sem costura | 1 | Unid. | 34.2
2 | Bota de couro, vulcanizada * | 102 | par | 19.07
3 | Bota PVC com forro | 15 | par | 28
4 | Calça em Brim com reforço no joelho | 102 | Unid. | 29
5 | Camisa | 155 | Unid. | 24
6 | Capacete com protetor auditivo tipo abafador de ruído | 9 | Unid. | 21.06
7 | Capacete simples * | 15 | Unid. | 6.72
8 | Cinto de segurança para Eletricista | 1 | Unid. | 331.74
9 | Luva borracha pré-isolada 750V | 1 | par | 348
10 | Luva de borracha pré-isolada 2000V | 1 | par | 500
11 | Máscara para soldador | 1 | Unid. | 22.82
12 | Óculos de proteção para soldador | 1 | Unid. | 17.51
13 | Par de botina para Eletricista | 6 | par | 83.38
14 | Protetor auricular tipo plugue de inserção, com cordão | 100 | Unid. | 2.11
SUBTOTAL
TOTAL GERAL
* | Preço SINAPI - junho/2008
S/ * | Preço de cotação

## Fornecimentos_peças e mat_2
8.4.2 | PLANILHA DE ESTIMATIVA DE CUSTO ANUAL DE PEÇAS DE REPOSIÇÃO E MATERIAIS - PMAB
8.4.2.1 | Material Elétrico
Item | Descrição Material | Quant. | Unid. |  | R$ unit. | R$ total
1 | Amperímetro ferro móvel 72 x 72 0 - 400/5A | 2 | Unid. | 159.6 |  | 0
2 | Bobina para contator tripolar 3TB47, referência 3TY6 483-0AN1 | 1 | pç | 40.09 |  | 0
3 | Bobina para contator tripolar 3TB52, referência 3TY6 523-0AN1 | 1 | pç | 40.09 |  | 0
4 | Bobina para contator tripolar 3TB54, referência 3TY6 543-0AN1 | 1 | pç | 40.09 |  | 0
5 | Bocal E-27 de louça, fixação a parafuso, para lâmpada incandescente | 4 | un | 4.08 |  | 0
6 | Bocal E-40 de louça, fixação a parafuso, para lãmpada incandescente | 2 | un | 4.08 |  | 0
7 | Botão de comando pulsador redondo cor verde, contatos 1NA +NF, tipo XB2 - MA31 ou similar | 1 | un | 75.9 |  | 0
8 | Botão de comando pulsador redondo cor vermelho, contatos 1NA +NF, tipo XB2 - MA41ou similar | 1 | un | 75.9 |  | 0
9 | Cabo singelo, cobre isolado, diâmetro 95mm2 (Alimentação Motores) * | 20 | m | 39.49 |  | 0
10 | Disjuntor termomagnetico monofásico de 15A * | 2 | un | 6.97 |  | 0
11 | Disjuntor termomagnético trifásico de 20A * | 2 | un | 40.9 |  | 0
12 | Disjuntor termomagnético trifásico de 30A * | 2 | un | 41.22 |  | 0
13 | Elo fusivel de 15K, para chave indicadora corta circuito 50A/15KV | 5 | un | 3.87 |  | 0
14 | Fita auto fusão 19mm x 20m | 10 | un | 10.93 |  | 0
15 | Fita isolante 19mm x 20m * | 10 | un | 1.12 |  | 0
16 | Fusível de proteção diazed de 20A * | 2 | un | 18 |  | 0
17 | Fusível de proteção diazed de 2A | 2 | un | 2.28 |  | 0
18 | Fusível de proteção diazed completa com base de 2A | 2 | un | 15 |  | 0
19 | Fusível de proteção, NH, 250A, 2/GL, 500V * | 2 | un | 13.38 |  | 0
20 | Interruptor simples conjugado com tomada para instalação embutida | 1 | un | 5.48 |  | 0
21 | Jogo de contatos principais para contator tripolar 3TB47, ref. 3TY6 470-0A | 1 | jg | 298.15 |  | 0
22 | Jogo de contatos principais para contator tripolar 3TB52, ref. 3TY6 520-0A | 1 | jg | 298.15 |  | 0
23 | Jogo de contatos principais para contator tripolar 3TB54, ref. 3TY6 540-0A | 1 | un | 298.15 |  | 0
24 | Lâmpada fluorescente de 40W, 220V/, tubular * | 10 | un | 4.89 |  | 0
25 | Lãmpada incandescente de 100W/220V, base E – 27 * | 6 | un | 1.45 |  | 0
26 | Lâmpada para sinalização de comando 220V RM 10 ou similar. | 6 | un | 2.55 |  | 0
27 | Lãmpada vapor de mercúrio, 400W - 220 V, base E – 40 * | 3 | un | 41 |  | 0
28 | Lãmpada vapor de mercúrio, 80W - 220 V, base E - 27 | 5 | un | 8 |  | 0
29 | Óleo isolante para transformadores | 20 | l | 13.9 |  | 0
30 | Reator para lâmpada vapor de mercúrio, 400W / 220V * | 3 | un | 69.88 |  | 0
31 | Reator para lâmpada vapor de mercúrio, 80W / 220V | 1 | un | 41 |  | 0
32 | Relé falta de fase BUAG04, SIEMENS ou similar | 1 | un | 996.06 |  | 0
33 | Relé foto timer 220V (iluminação) | 3 | un | 45.56 |  | 0
34 | Relé térmico LR1-F200, regulagem 125 - 200A 1NA+1NF | 1 | un | 71.44 |  | 0
35 | Temporizador 3PU60 ou similar | 1 | un | 520 |  | 0
36 | Terminal de compressão para cabos de bitola 95mm2 * | 3 | un | 2.32 |  | 0
37 | Totalizador de hora, DH, 7 dígitos, 1/100, tensão nominal 220V | 3 | un | 134.85 |  | 0
38 | Voltimetro sistema ferro móvel, ligação direta em 380V, moldura 96 x 96 mm, deflexão do ponteiro 90º, escala 0 - 500V, | 1 | un | 71.44 |  | 0
SUB TOTAL MATERIAL ELÉTRICO | [5 empty] | 0
8.4.2.2 | Material Mecânico
Item | Descrição Material | Quant. | Unid. |  | R$ unit. | R$ total
1 | Acoplamento elástico Tipo E tamanho148 | 2 | un | 159 |  | 0
2 | Arruela lisa galvanizada 3/4" * | 20 | un | 0.19 |  | 0
3 | Arruela lisa galvanizada 5/8" | 20 | un | 0.42 |  | 0
4 | Barra roscada de aço galvanizado 3/4" | 2 | m | 29.5 |  | 0
5 | Barra roscada de aço galvanizado 5/8" | 2 | m | 13 |  | 0
6 | Bucha distanciadora INAPI 125.100.40.2 | 5 | un | 78 |  | 0
7 | Chaveta INAPI 125.100.40.2 | 5 | un | 22 |  | 0
8 | Difusor para bomba INAPI 125.100.40.2 | 1 | un | 520 |  | 0
9 | Eixo para bomba INAPI 125.100.40.2 | 1 | un | 408.5 |  | 0
10 | Elemento elástico do acoplamento E 148 | 2 | un | 33 |  | 0
11 | Graxa a base de LÍTIO | 2 | Kg | 17.5 |  | 0
12 | Graxa Mineral Branca (Siliconada) | 2 | Kg | 15.9 |  | 0
13 | Óleo Lubrificante SAE-90 | 2 | Litro | 5.31 |  | 0
14 | Óleo Lubrificante 46 | 2 | Litro | 12.14 |  | 0
15 | Óleo Lubrificante 68 | 10 | Litro | 8.7 |  | 0
16 | Papelão hidraulico S1212 1,6 mm(folha) | 0.5 | un | 320 |  | 0
17 | Papelão guarnital, espessura 1/8"(folha) | 0.5 | un | 53.1 |  | 0
18 | Parafuso sextavado galvanizada 3/4" | 10 | un | 29 |  | 0
19 | Parafuso sextavado galvanizada 5/8" * | 10 | un | 30 |  | 0
20 | Porca sextavada galvanizada 3/4" | 10 | un | 0.5 |  | 0
21 | Porca sextavada galvanizada 5/8" * | 10 | un | 0.8 |  | 0
22 | Retentor para bomba INAPI 125.100.40.2 / 4016.93.00 | 3 | un | 27 |  | 0
23 | Rolamento ref. 51107 | 2 | un | 74 |  | 0
24 | Rolamento ref. 6316 C3 | 2 | un | 359.72 |  | 0
25 | Rolamento ref. 6409 C3 | 2 | un | 193 |  | 0
26 | Rotor para bomba INAPI 125.100.40.2, DN 380 mm | 1 | un | 1080 |  | 0
27 | Tinta anti abrasiva com proteção anticorrosiva | 10 | litro | 34.9969 |  | 0
28 | Trava quimica de alta resistencia | 1 | un | 13.5 |  | 0
SUB TOTAL MATERIAL MECÂNICO | [5 empty] | 0
8.4.2.3 | Material Hidráulico
Item | Descrição Material | Quant. | Unid. |  | R$ unit. | R$ total
1 | Conjunto flutuador para ventosa de tríplice função PN 16, DN 50 | 5 | cj | 35.4 |  | 0
2 | Curva 90º com bolsa soldável e ponta lisa PVC IRRIGA-LF JE, DN 75, PN 80. | 5 | un | 14 |  | 0
3 | Gaxeta sintética injetável | 0.5 | Kg | 1300 |  | 0
4 | Manômetro tipo BOURDON, escala de 0 a 10 Kgf/cm2, com conexão de 1/4", rosca NPTF | 1 | un | 110 |  | 0
5 | Luva de correr em PVC, PVC IRRIGA-LF JE, DN 100, PN 80. | 2 | un | 55.41 |  | 0
6 | Redução com bolsas soldáveis em PVC, PVC IRRIGA-LF, PN 80, DN 100 x 75 | 2 | un | 7.63 |  | 0
7 | Redução com bolsas soldáveis em PVC, PVC IRRIGA-LF, PN 80, DN 75 x 50 | 2 | un | 7.63 |  | 0
8 | Tê com bolsas soldáveis em PVC, PVC IRRIGA-LF, DN 100, PN 80. | 2 | un | 29.58 |  | 0
9 | Tubo de alvenius 6" | 5 | un | 202 |  | 0
10 | Tubo em PVC IRRIGA- LF JE, DN 50, PN 60 | 16 | un | 36.15 |  | 0
11 | Tubo em PVC IRRIGA- LF JE, DN 75, PN 80 | 16 | un | 44.15 |  | 0
12 | Tubo em PVC IRRIGA- LF JE, DN 100, PN 80 | 16 | un | 68.54 |  | 0
13 | Válvula de pé de crivo, DN 250 mm, PN 10 | 1 | un | 3423 |  | 0
SUB TOTAL MATERIAL HIDRÁULICO | [5 empty] | 0
8.4.2.4 | Material Civil e de Segurança das Instalações
Item | Descrição Material | Quant. | Unid. |  | R$ unit. | R$ total
1 | Cadeado 30 mm. * | 10 | un. | 11.91 |  | 0
2 | Cadeado 40 mm. * | 10 | un. | 16.14 |  | 0
3 | Desratização e Desinsetização. | 100 | m2 | 0.8 |  | 0
4 | Lixa para Ferro nº. 150. | 20 | un. | 0.95 |  | 0
5 | Lixa para Ferro nº. 80. * | 20 | un. | 1.14 |  | 0
6 | Recarga de Extintores de Incéndio de 6,0 kg - Tipo CO2 | 1 | un. | 47 |  | 0
7 | Recarga de Extintores de Incéndio de 4,0 kg - Tipo Pó Químico. | 1 | un. | 23 |  | 0
8 | Telha de Fibrocimento ondulada 0,5x2,44m * | 10 | un. | 4.54 |  | 0
9 | Teste Hidrostático dos Extintores de Incéndio e pintura. | 2 | un. | 26 |  | 0
SUB TOTAL MATERIAL CIVIL | [5 empty] | 0
8.4.2.5 | Materiais e equipamentos de proteção individual e fardamento
Item | Descrição Material | Quant. | Unid. |  | R$ unit. | R$ total
1 | Bota de couro, vulcanizada * | 22 | par | 19.07 |  | 0
2 | Bota PVC com forro | 8 | par | 28 |  | 0
3 | Calça em Brim com reforço no joelho | 22 | un. | 29 |  | 0
4 | Camisa | 33 | un. | 24 |  | 0
5 | Capacete com protetor auditivo tipo abafador de ruído | 9 | un. | 21.06 |  | 0
6 | Capacete simples * | 5 | un. | 6.72 |  | 0
7 | Protetor auricular tipo plugue de inserção, com cordão | 33 | un. | 2.11 |  | 0
SUBTOTAL | [5 empty] | 0
TOTAL GERAL | [5 empty] | 0
* | Preço SINAPI - junho/2008
S/ * | Preço de cotação

## 9_Quadro de Pessoal
9 | PLANILHA DE ESTIMATIVA DE QUANTITATIVO DE PESSOAL
Item | Atividade/Função | Unidade de Serviço | Quantidade
1 | ADMINISTRAÇÃO:
1.1 | Gerente | Bl 03 e 04, PMBA | 1
1.2 | Planejamento agrícola | Bl 03 e 04, PMBA | 1
1.3 | Auxiliares Administrativos | Bl 03 e 04, PMBA | 2
1.4 | Almoxarife | Bl 03 e 04, PMBA | 1
1.5 | Auxiliares de Serviços Gerais | Bl 03 e 04, PMBA | 2
1.6 | Motorista | Bl 03 e 04, PMBA | 2
1.7 | Vigia | Canteiro | 4
SUB-TOTAL |  |  | 13
2 | OPERAÇÃO:
2.1 | Coordenador de O&M | Bl 03 e 04, PMBA | 1
2.2 | Operador de Estação de Bombeamento | Bl 03 e 04, PMBA | 24
2.3 | Inspetor de Irrigação | Bl 03 e 04, PMBA | 6
SUB-TOTAL |  |  | 31
3 | MANUTENÇÃO:
3.1 | Consultor(Engº mecânico/eletricista/mecatrônico) | Bl 03 e 04, PMBA | 1
3.3 | Técnico Eletrotécnico/instrumentista | Bl 03 e 04, PMBA | 1
3.4 | Auxiliar de Eletrotécnico | Bl 03 e 04, PMBA | 2
3.5 | Técnico Mecânico | Bl 03 e 04, PMBA | 1
3.6 | Mecânico de Bombas | Bl 03 e 04, PMBA | 3
3.7 | Auxiliar de Mecânico | Bl 03 e 04, PMBA | 6
3.8 | Encanador | Bl 03 e 04, PMBA | 3
3.9 | Auxiliar de Encanador | Bl 03 e 04, PMBA | 8
3.10 | Eletricista | Bl 03 e 04, PMBA | 1
3.11 | Auxiliar de Eletricista | Bl 03 e 04, PMBA | 1
SUB-TOTAL |  |  | 27
TOTAL GERAL |  |  | 71
(*) Profissional contratado a título de consultoria.
Obs: | O quantitativo de pessoal apresentado pela Licitante não poderá ser inferior ao desta planilha, sob pena de desclassificação da Licitante.

## Encargos Sociais
5- PLANILHA DE ENCARGOS SOCIAIS
A1 | Previdência Social |  |  |  | 20%
A2 | Fundo de Garantia por Tempo de Serviço |  |  |  | 8%
A3 | Salário educação |  |  |  | 2.5%
A4 | Serviço Social da Indústria (SESI) |  |  |  | 1.5%
A5 | Serviço Nacional de Aprendizagem Industrial (SENAI) |  |  |  | 1%
A6 | Serviço de Apoio a Pequena e Média Empresa (SEBRAE) |  |  |  | 0.6%
A7 | Instituto Nacional de Colonização e Reforma Agrária (INCRA) |  |  |  | 0.2%
A8 | Seguro contra acidentes de trabalho (INSS) |  |  |  | 3%
A9 | Seconci Serviço Social da Indústria da Construção e do Mobiliário (aplicável a todas as empresas contantes do III grupo da CLT - art. 577) |  |  |  | 1%
A | Total dos Encargos Sociais Básicos |  |  |  | 37.8%
B1 | Repouso semanal e feriados |  |  |  | 0%
B2 | Auxílio enfermidade (**) |  |  |  | 0%
B3 | Licença paternidade |  |  |  | 0%
B4 | 13º salário |  |  |  | 8.219%
B5 | Faltas justificadas na obra / outras dificuldades / acidentes de trabalho.(***) |  |  |  | 0%
B | Total dos Encargos Sociais que recebem as incidências de A |  |  |  | 8.219%
C1 | Depósito por despedida injusta 50% sobra [A2 + (A2 x B)] |  |  |  | 4.329%
C2 | Férias (indenizadas) |  |  |  | 10.93%
C3 | Avíso prévio (indenizado) (*) |  |  |  | 10.2%
C | Total dos Encargos Sociais que não recebem as incidências de A |  |  |  | 25.46%
D1 | Reincidência de A sobre B |  |  |  | 3.107%
D2 | Reincidência de A2 sobre C3 |  |  |  | 0.816%
D3 | Cobertura Social (****) Convenção coletiva |  |  |  | 0.44%
D | Total das taxas das reincidências |  |  |  | 4.363%
| Percentagem Total |  |  |  | 75.84%
(*) Adotado
(**) | Em conformidade com o que dispõe a Lei 3.807 de 26.08.1960, os primeiros 15 dias de auxílio-doença concedidos pelo INSS devem ser pagos pelos empregadores.
Nestas condições, a dedução poderá ser orientada da seguinte forma:
15 x 7,3333 x 100 / 2676,65 =4,11%
Porém, segundo dados estatísticos constante do Anuário Estatístico do Brasil de 1990 (IBGE), somente 15% dos beneficiários do INSS recorrem a esse auxílio. Teremos assim:
4,11 x 0,15 = 0,62%
(***) | Conforme artigo 473 da CLT, é permitido ao empregado se ausentar do trabalho sem perda de remuneração, nos casos de morte do cônjuge, casamento, doação de sangue, serviço militar e alistamento eleitoral, totalizando 8 dias/ano.
Consideraremos a incidência de 3 faltas nessas circunstâncias, mais 3 dias de afastamento por motivo de acidentes de trabalho, greves, falta e outras dificuldades (estimativa), ou seja, 3 dias, por ano:
| 6,00 x 7,3333 x 100 / 2676,65 = |  | 1.644%
(****) | Cobertura Social
A cláusula vigésima oitava da Convenção Coletiva de Trabalho de jan/08 do sindicato Stealmoaic (Estado de Pernanbuco), determinou que as empresas farão um recolhimento mensal a título de cobertura social, em favor dos seus empregados:
| C . 100 | 3,20 x 722,92 = 0,44%
S
Onde:
| C = Custo Cobertura Social (custo mensal) |  |  | 3.2
| S = Salário médio nominal (mês) |  |  | 722.92

## bdi
11- PLANILHA DE ESTIMATIVA DE BDI
DETALHAMENTO DO BDI
QUADRO - PO - XV |  | EDITAL | OBRA | LOTE | FOLHA
PLANILHA DE ESTIMATIVA DE BDI - FORNECIMENTOS
ITEM | Descrição dos Serviços |  |  | % - PV | % - CD
1 | ADMINISTRAÇÃO CENTRAL |  |  |  | 8
2 | IMPOSTOS E TAXAS |  |  | 3.65 | 4.38
| ISS |  |  | 0 | 0
| PIS |  |  | 0.65 | 0.78
| Confins |  |  | 3 | 3.6
3 | TAXA DE RISCO |  |  |  | 1
4 | DESPESAS FINANCEIRAS |  |  |  | 0.94
5 | LUCRO |  |  |  | 5.86
| BDI |  |  |  | 20.18
| Fator de multiplicação de fornecimentos |  |  |  | 1.2018
PLANILHA DE ESTIMATIVA DE BDI - SERVIÇOS
ITEM | Descrição dos Serviços |  |  | % - PV | % - CD
1 | ADMINISTRAÇÃO CENTRAL |  |  |  | 8
2 | IMPOSTOS E TAXAS |  |  | 7.15 | 9.32
| ISS |  |  | 3.5 | 4.56
| PIS |  |  | 0.65 | 0.85
| Confins |  |  | 3 | 3.91
3 | TAXA DE RISCO |  |  |  | 1.3
4 | DESPESAS FINANCEIRAS |  |  |  | 1.2
5 | LUCRO |  |  |  | 10.42
| BDI |  |  |  | 30.24
| Fator de multiplicação de serviços |  |  |  | 1.3024