## Resumo serv e forn
8 | QUADRO RESUMO DE ESTIMATIVA ANUAL DE CUSTOS DE SERVIÇOS E FORNECIMENTOS PARA OS PERÍMETROS IRRIGADOS ICÓ-MANDANTES (PIMA Blocos 03 e 04) E MANGA DE BAIXO(PMAB)
ITEM | DESCRIÇÃO | UNID. | QUANT. | VALOR ( R$ )
|  |  |  | UNITÁRIO | TOTAL
8.1 | Instalação, Mobilização e Desmobilização
8.1.1 | Instalação
8.1.1.1 | Instalação Física | mês | 1 | 194598.6163 | 194598.6163
8.1.1.2 | Aquisição de Móveis, Máquinas e Equipamentos de Escritório | mês | 12 | 690.0227 | 8280.2723
8.1.1.3 | Ferramental, instrumentação e equipamentos de oficina | mês | 12 | 569.9528 | 6839.4333
8.1.2 | Mobilização | mês | 1 | 20971.8322 | 20971.8322
8.1.3 | Desmobilização | mês | 1 | 10485.9161 | 10485.9161
SUB TOTAL |  |  |  |  | 241176.0702
8.2 | Administração Local | mês | 12 | 18995.7698 | 227949.238
SUB TOTAL |  |  |  |  | 227949.238
8.3 | Serviços
8.3.1 | Administração(mão de obra e materiais de consumo)
8.3.1.1 | Administração | Mês | 12 | 33621.2547 | 403455.056
8.3.1.2 | Materiais de Consumo | Mês | 12 | 1246.7068 | 14960.4821
SUB TOTAL |  |  |  |  | 418415.5382
8.3.2 | Operação (mão de obra) |  |  |  | 0
8.3.2.1 | Bloco - 3
8.3.2.1.1 | Estação de Bombeamento EB - 01, adutoras e reservatório | Mês | 12 | 9893.463 | 118721.5561
8.3.2.2 | Bloco - 4
8.3.2.2.1 | Estação de Bombas EB - 02 e adutoras | Mês | 12 | 9893.463 | 118721.5561
8.3.2.2.2 | Estação de Bombas EB - 03 e adutoras | Mês | 12 | 9893.463 | 118721.5561
8.3.2.2.3 | Estação de Bombas EB - 04 e adutoras | Mês | 12 | 9893.463 | 118721.5561
8.3.2.2.4 | Estação de Bombas EB - 05 e adutoras | Mês | 12 | 9893.463 | 118721.5561
8.3.2.3 | Captação e Pressurização, adutoras (PMAB) | Mês | 12 | 9893.463 | 118721.5561
SUB TOTAL |  |  |  |  | 712329.3365
8.3.3 | Manutenção (mão de obra e serviços sazonais)
8.3.3.1 | Manutenção (mão de obra)
8.3.3.1.1 | Bloco - 3
8.3.3.1.1.1 | Estação de Bombeamento - EB - 01, adutoras e reservatório | Mês | 12 | 10299.3587 | 123592.3044
8.3.3.1.2 | Bloco - 4
8.3.3.1.2.1 | Estação de Bombas EB - 02 e adutoras | Mês | 12 | 10299.3587 | 123592.3044
8.3.3.1.2.2 | Estação de Bombas EB - 03 e adutoras | Mês | 12 | 10299.3587 | 123592.3044
8.3.3.1.2.3 | Estação de Bombas EB - 04 e adutoras | Mês | 12 | 10299.3587 | 123592.3044
8.3.3.1.2.4 | Estação de Bombas EB - 05 e adutoras | Mês | 12 | 10299.3587 | 123592.3044
8.3.3.1.3 | Captação e pressurização - PMBA | Mês | 12 | 10299.3587 | 123592.3044
SUB TOTAL |  |  |  |  | 741553.8265
8.3.3.2 | Manutenção (Serviços sazonais)
8.3.3.2.1 | Canais de aproximação - EB 01, 02, 03, 04 e 05 - Extensão Total de 5,40km | Mês | 12 | 8187.7357 | 98252.8281
8.3.3.2.2 | Adutoras Principais ( EB 01, 02, 03, 04 e 05) - 36500m e Captação - PMAB - 4137m | Mês | 12 | 1324.1067 | 15889.28
8.3.3.2.3 | Reservatório de compensação e controle (EB 01) | Mês | 12 | 370.7499 | 4448.9984
8.3.3.2.4 | Estradas de acesso as estruturas hidráulicas | Mês | 12 | 2042.25 | 24507.0003
8.3.3.2.5 | Rede de drenagem | Mês | 12 | 76540.5069 | 918486.0829
8.3.3.2.6 | Cercas | Mês | 12 | 708.4366 | 8501.2393
8.3.3.2.7 | Manutenção e conservação de prédios( EBP, EBs, Centro administrativo, Escritório, Almoxarifado e Oficinas) | Mês | 12 | 8573.2832 | 102879.3983
8.3.3.2.8 | Recuperação das estruturas de apoio das adutoras de alvenius do PIMA e PMAB | Mês | 13 | 333.3906 | 4000.6876
8.3.3.2.9 | Manutenção de Móveis, Máquinas e Equipamentos de Escritório: | Mês | 12 | 389.9195 | 4679.034
8.3.3.2.10 | Manutenção de Ferramental, instrumentação e equipamentos de oficina: | Mês | 12 | 1623.9554 | 19487.4646
8.3.3.2.11 | Manutenção de subestações rebaixadoras das EB's, EB 01(PIMA) e EBP(PMAB) | Mês | 12 | 13349.8533 | 160198.24
8.3.3.2.12 | Manutenção Especializada – EBs do PIMA e PMAB | Mês | 12 | 14992.9916 | 179915.8986
SUB TOTAL |  |  |  |  | 1541246.152
8.3.4 | Veículos, motociletas e máquinas
8.3.4.1 | Veículo tipo Van, 09 passageiros (referente a 01 unidade) | mês | 12 | 2817.1909 | 33806.2905
8.3.4.2 | Veículo Utilitário Pick-up, 0,5 t (referente a 02 unidades) | mês | 24 | 2724.7901 | 65394.9627
8.3.4.3 | Veículo tipo Caminhão, 4,0 t. (referente a 03 unidades) | mês | 36 | 4353.1829 | 156714.585
8.3.4.4 | Motocicleta tipo cross, 150cc (referente a 06 unidades) | mês | 72 | 1153.4568 | 83048.8926
8.3.4.5 | Veículo Caminhão Guindaste, 4,0 t. guindaste de 1,5t* | h/ano | 100 | 129.48 | 12947.9966
8.3.4.6 | Máquina retroescavadeira | mês | 12 | 15386.0613 | 184632.7355
8.3.4.7 |  |  |  |  | 536545.4628
ITEM | DESCRIÇÃO | UNID. | QUANT. | VALOR ( R$ )
|  |  |  | UNITÁRIO | TOTAL
8.4 | Fornecimentos
8.4.1 | Peças de Reposição e Materiais(PIMA - Bl 03 e 04) | mês | 12 | 28408.2194 | 340898.6332
8.4.2 | Peças de Reposição e Materiais(PMAB) | mês | 12 | 2234.9783 | 26819.7401
SUB TOTAL |  |  |  |  | 367718.3732
TOTAL |  |  |  |  | 4786933.9974

## Instalação_mob e desm
8.1. | PLANILHA DE ESTIMATIVA DE CUSTO ANUAL DE INSTALAÇÃO, MOBILIZAÇÃO E DESMOBILIZAÇÃO
RESUMO
8.1.1 | INSTALAÇÃO
8.1.1.1 | Despesas com instalação física (Prédios de escritório, almoxarifados, oficinas e cercas) | 194598.6163
8.1.1.2 | Aquisição de Móveis, Máquinas e Equipamentos de Escritório: | 8280.2723
8.1.1.3 | Aquisição de Ferramental, instrumentação e equipamentos de oficina: | 6839.4333
TOTAL |  | 209718.3219
8.1.2 | MOBILIZAÇÃO - Considerou-se 10% do valor da instalação | 20971.8322
8.1.3 | DESMOBILIZAÇÃO - Considerou-se 5% do valor da instalação | 10485.9161
TOTAL |  | 241176.0702

## Instalação_fisica
8.1.1.1 | ESTIMATIVA DE DESPESAS COM INSTALAÇÃO FÍSICA (PRÉDIOS DE ESCRITÓRIO, ALMOXARIFADO, OFICINAS E PRÉDIO DA CASA DE COMANDO (PMAB))
ITEM | DESCRIÇÃO | QUANT. | UNID. | VALOR
|  |  |  | UNITÁRIO (com BDI) (R$) | TOTAL (R$)
8.1.1.1.1 | Escritórios, almoxarifados, oficinas e cerca. Conforme projeto. | 386.76 | m2 | 503.1508 | 194598.6163
| TOTAL PARA UM ANO |  |  |  | 194598.6163
OBSERVAÇÕES:
1) Esta despesa refere-se às instalações físicas para adequação ao Centro Adminsitrativo às atividades desenvolvidas pela Contratada para executar os serviços e fornecimentos de O&M, com a construção de cercas, galpôes para instalar almoxarifado e oficinas, instalação de área coberta para estacionamento;
2) Este serviço poderá ser subcontratado pela licitante vencedora CONTRATADA.
3) O pagamento do valor dessas despesas será efetuado de acordo com as medições das obras executadas pela Licitante, sendo liquidada toda a despesa, para esse item, na conclusão des-
sas obras.
3) Estes bens serão de propriedade da CONTRATANTE ao término do CONTRATO.

## Inst_fisical_ orçament_1
8.1.1.1.1 | ESTIMATIVA DE DESPESAS COM INSTALAÇÃO FÍSICA (Prédios do Escritório, almoxarifado, oficina e cercas). No total de 386,76 m² de área instalada e 240m de cerca.
ITEM | DESCRIÇÃO | Unid. | Quant. | UNITÁRIO (com BDI) (R$) | Custo Total
8.1.1.1.1.1 | INFRA ESTRUTURA
8.1.1.1.1.1.1 | Trabalhos em Terra
8.1.1.1.1.1.1.1 | Escavação manual em solo profundidade até 1,50 m | m3 | 28.61 | 12.7114 | 363.6738
8.1.1.1.1.1.1.2 | Aterro de valas e cavas de fundação, c/ avaliação visual da compactação | m3 | 5.72 | 8.7286 | 49.9275
8.1.1.1.1.1.1.3 | Alvenaria em pedra rachão com argamassa 1:6 | m3 | 28.61 | 253.7837 | 7260.752
8.1.1.1.1.1.1.4 | Aterro manual compactado c/material importado | m3 | 150.3 | 57.0321 | 8571.924
SUBTOTAL |  |  |  |  | 16246.2773
8.1.1.1.1.1.2 | Fundações
8.1.1.1.1.1.2.1 | Concreto armado p/fundações | m3 | 12.66 | 1120.5589 | 14186.2758
SUBTOTAL |  |  |  |  | 14186.2758
8.1.1.1.1.1.3 | SUPERESTRUTURA
8.1.1.1.1.1.3.1 | Concreto armado para lajes, vigas e pilares | m3 | 2.87 | 1590.673 | 4565.2314
SUBTOTAL |  |  |  |  | 4565.2314
8.1.1.1.1.1.4 | PAREDES E PAINÉIS
8.1.1.1.1.1.4.1 | Alvenarias
8.1.1.1.1.1.4.1.1 | Alvenaria em tijolo cerâmico furado, 8 furos, dimensões 30x20x10cm, esp. 10cm | m2 | 629.71 | 29.8015 | 18766.3131
8.1.1.1.1.1.4.1.2 | Verga reta concreto armado 1:2:3 c/70kg aço CA-60 c/forma | m | 0.25 | 1075.352 | 268.838
SUBTOTAL |  |  |  |  | 19035.1511
8.1.1.1.1.1.5 | Esquadrias
8.1.1.1.1.1.5.1 | Esquadrias de Metal e Madeira
8.1.1.1.1.1.5.1.1 | Porta Maddeira Lisa prensada Giro s/pintura | m2 | 25.62 | 110.5071 | 2831.1923
8.1.1.1.1.1.5.1.2 | Fechadura e ferragens em ferro niquelado simples p/uma porta | m2 | 18 | 64.5469 | 1161.845
8.1.1.1.1.1.5.1.3 | Janela ferro correr 2 folhas veneziana | m2 | 31.7 | 240.9112 | 7636.886
8.1.1.1.1.1.5.1.4 | Portão em ferro com ferragens sem pintura | m2 | 6.8 | 196.2202 | 1334.2976
SUBTOTAL | Portão em ferro com ferragens sem pintura |  |  |  | 12964.221
8.1.1.1.1.1.6 | REVESTIMENTOS E PINTURAS
8.1.1.1.1.1.6.1 | Revestimentos
8.1.1.1.1.1.12.1.2 | Chapiscado comum, com argamassa de cimento e areia | m2 | 1259.42 | 3.3322 | 4196.6272
8.1.1.1.1.1.6.1.2 | Reboco Paulista | m2 | 1259.42 | 16.5139 | 20797.9498
8.1.1.1.1.1.6.1.3 | Revestimento com azulejo | m2 | 31.04 | 53.164 | 1650.2096
SUBTOTAL |  |  |  |  | 26644.7866
8.1.1.1.1.1.7 | Pintura em esquadrias de metal e madeira
8.1.1.1.1.1.7.1 | Pintura com tinta esmalte 2 demãos sobre uma demão de zarcão p/esquadria de metal | m2 | 31.7 | 17.8429 | 565.6193
8.1.1.1.1.1.7.2 | Pintura em esquadrias de madeira - óleo | m2 | 58.04 | 17.0919 | 992.0148
SUBTOTAL |  |  |  |  | 1557.6341
8.1.1.1.1.1.8 | Pintura de Paredes
8.1.1.1.1.1.8.1 | Pintura em alvenaria - latex sem massa | m2 | 1259.42 | 15.8302 | 19936.8088
8.1.1.1.1.1.8.2 | Caiação em alvenaria interna e/ou externa | m2 | 210 | 2.8579 | 600.1635
SUBTOTAL |  |  |  |  | 20536.9723
8.1.1.1.1.1.9 | COBERTURA
8.1.1.1.1.1.9.1 | Estr. madeira c/Tesoura vão 3 a 7 m p/Telha cerâmica | m2 | 430 | 86.9501 | 37388.5316
8.1.1.1.1.1.9.2 | Cobertura telha cerâmica colonial c/argamassa cimento/areia/saibro | m2 | 430 | 36.8804 | 15858.555
8.1.1.1.1.1.9.3 | Forro de gesso em placas pré-moldadas macho/fêmea bisotado fixado com arame galvanizado | m2 | 300 | 14.092 | 4227.5904
SUBTOTAL |  |  |  |  | 57474.6769
8.1.1.1.1.1.10 | PISOS INTERNOS
8.1.1.1.1.1.10.1 | Contra-piso de cimento e areia e=5cm | m2 | 255.87 | 12.1214 | 3101.512
8.1.1.1.1.1.10.2 | Piso cimentado liso, recoberto com nata de cimento | m2 | 255.87 | 16.3132 | 4174.0613
SUBTOTAL |  |  |  |  | 7275.5734
8.1.1.1.1.1.11 | INSTALAÇÕES
8.1.1.1.1.1.11.1 | Instalações Elétricas Pav. Térreo | und | 1 | 6136.9628 | 6136.9628
8.1.1.1.1.1.11.2 | Instalações de Água Pav. Térreo | und | 1 | 1300.9804 | 1300.9804
8.1.1.1.1.1.11.3 | Instalações Sanitárias p/ casa Térrea | und | 1 | 503.319 | 503.319
8.1.1.1.1.1.11.4 | Vaso Sanitário Louça BR c/caixa descarga plástica externa | und | 3 | 176.0584 | 528.1753
8.1.1.1.1.1.11.5 | Lavatório Louça Branca, sem coluna, Torneira metálica cromada simples | und | 3 | 117.0206 | 351.0619
SUBTOTAL |  |  |  |  | 8820.4994
8.1.1.1.1.1.12 | PAVIMENTAÇÃO
8.1.1.1.1.1.12.1 | Cimentado
8.1.1.1.1.1.12.1.1 | Contra-piso de cimento e areia e=5cm | m2 | 201.47 | 12.1214 | 2442.1059
8.1.1.1.1.1.12.1.2 | Piso cimentado rústico | m2 | 201.47 | 14.1421 | 2849.211
SUBTOTAL |  |  |  |  | 5291.3169
CUSTO TOTAL DAS INSTALAÇÕES FÍSICAS |  |  |  |  | 194598.6163
CUSTO TOTAL DAS INSTALAÇÕES FÍSICAS POR M² |  |  |  |  | 503.1508

## Inst_fisical_ orçament_1_COMPOS
8.1.1.1.1.1 | COMPOSIÇÃO DE CUSTOS UNITÁRIOS DE DESPESAS COM INSTALAÇÃO FÍSICA (Prédios do Escritório, almoxarifado, oficina e cercas). No total de 386,76 m² de área instalada e 240m de cerca.
ITEM | DISCRIMINAÇÃO | UN | QTE | PREÇO UNITÁRIO | TOTAL
8.1.1.1.1.1.1.3 | ALVENARIA EM PEDRA RACHAO COM ARGAMASSA 1:6 | M3
1.1 | AREIA GROSSA | M3 | 0.3365 | 40 | 13.46
1.2 | CIMENTO PORTLAND COMUM CP I- 32 | Kg | 67.47 | 0.35 | 23.6145
1.3 | PEDRA-DE-MÃO OU PEDRA RACHÃO P/ MURO ARRIMO/FUNDAÇÃO/ENROCAMENTO | M3 | 1.2 | 52.67 | 63.204
1.4 | PEDREIRO | H | 7 | 6.54 | 45.78
1.5 | SERVENTE OU OPERARIO NAO QUALIFICADO | H | 10 | 4.88 | 48.8
| SUBTOTAL |  |  |  | 194.8585
| TOTAL (com BDI) |  |  |  | 253.7837
8.1.1.1.1.1.1.4 | ATERRO MANUAL COMPACTADO C/MATERIAL IMPORTADO | M3
1.1 | SAIBRO ( COLETADO NO COMÉRCIO ) | M3 | 1.1 | 26.5 | 29.15
1.2 | SERVENTE OU OPERARIO NAO QUALIFICADO | H | 3 | 4.88 | 14.64
| SUBTOTAL |  |  |  | 43.79
| TOTAL (com BDI) |  |  |  | 57.0321
8.1.1.1.1.1.2.1 | CONCRETO ARMADO P/FUNDACAO FCK 15 MPA CONTROLE "B" PREPARO MECANICO | M3 | 1 | 860.38 | 860.38
| SUBTOTAL |  |  |  | 860.38
| TOTAL (com BDI) |  |  |  | 1120.5589
8.1.1.1.1.1.3.1 | CONCRETO ARMADO PARA LAJES, VIGAS E PILARES | M3
1.1 | ACO CA-50 3/8" (9,52 MM) | Kg | 69 | 3.74 | 258.06
1.2 | ARAME RECOZIDO 18 BWG - 1,25MM - 9,60 G/M | Kg | 1.8 | 6.44 | 11.592
1.3 | AREIA GROSSA | M3 | 0.639 | 40 | 25.56
1.4 | ARMADOR OU FERREIRO | H | 8.4 | 6.54 | 54.936
1.5 | CARPINTEIRO DE FORMA | H | 18 | 6.54 | 117.72
1.6 | CIMENTO PORTLAND COMUM CP I- 32 | Kg | 347 | 0.35 | 121.45
1.7 | PECA DE MADEIRA 3A/4A QUALIDADE 7,5 X 7,5CM (3X3) NAO APARELHADA | M | 36 | 3.72 | 133.92
1.8 | PECA DE MADEIRA 3A/4A QUALIDADE 2,5 X 5CM NAO APARELHADA | M | 18.36 | 1.18 | 21.6648
1.9 | PEDRA BRITADA N. 2 OU 25 MM | M3 | 0.853 | 65 | 55.445
1.10 | PEDREIRO | H | 5 | 6.54 | 32.7
1.11 | PREGO DE ACO 2 1/2 X 10 | Kg | 2.4 | 6.2 | 14.88
1.12 | SERVENTE OU OPERARIO NAO QUALIFICADO | H | 44.4 | 4.88 | 216.672
1.13 | TABUA MADEIRA 3A QUALIDADE 2,5 X 30,0CM (1 X 12") | M | 34 | 4.61 | 156.74
| SUBTOTAL |  |  |  | 1221.3398
| TOTAL (com BDI) |  |  |  | 1590.673
8.1.1.1.1.1.4.1.2 | VERGA RETA CONCRETO ARMADO 1:2:3 C/70KG ACO CA-60 C/FORMA | M3
1.1 | CONCRETO 1:2:3 C/BETONEIRA - P | M3 | 1.05 | 228.65 | 240.0825
1.2 | ACO CA-60 - 4,2MM | Kg | 70 | 4.22 | 295.4
1.3 | AJUDANTE ESPECIALIZADO | H | 12.3 | 4.15 | 51.045
1.4 | ARAME RECOZIDO 18 BWG - 1,25MM - 9,60 G/M | Kg | 1.4 | 6.44 | 9.016
1.5 | ARMADOR OU FERREIRO | H | 5.6 | 6.54 | 36.624
1.6 | CARPINTEIRO DE FORMA | H | 7.5 | 6.54 | 49.05
1.7 | PECA DE MADEIRA 3A/4A QUALIDADE 7,5 X 7,5CM (3X3) | M | 0.6 | 3.72 | 2.232
1.8 | PEDREIRO | H | 2 | 6.54 | 13.08
1.9 | PREGO DE ACO 18 X 27 | Kg | 2 | 6.2 | 12.4
1.10 | SERVENTE OU OPERARIO NAO QUALIFICADO | H | 5 | 4.88 | 24.4
1.11 | TABUA MADEIRA 3A QUALIDADE 2,5 X 30CM (1 X 12") | M | 6 | 15.39 | 92.34
| SUBTOTAL |  |  |  | 825.6695
| TOTAL (com BDI) |  |  |  | 1075.352
8.1.1.1.1.1.5.1.1 | PORTA MAD LISA PRENSADA GIRO 80X2,10X3,5 CM, S/PINTURA | M
1.1 | ARGAMASSA CIMENTO/AREIA GROSSA 1:3 S/PENEIRAR PREP. MECANICO | M3 | 0.003 | 247.61 | 0.74283
1.2 | ARGAMASSA CIMENTO/CAL/AREIA MEDIA SEM PENEIRAR 1:2:8 | M3 | 0.01 | 228.6 | 2.286
1.3 | ADUELA/BATENTE DUPLO/CAIXAO/GRADE CAIXA 13 X 3CM P/ PORTA 0,60 ,20 X 2,10M MADEIRA CEDRINHO/PINHO/CANELA OU SIMILAR | M | 0.595 | 36.31 | 21.6044
1.4 | CARPINTEIRO DE ESQUADRIA | H | 1 | 6.54 | 6.54
1.5 | PARAFUSO ZINCADO ROSCA SOBERBA 5/16" X 85MM P/ TELHA FIBROCIMENTO | Kg | 4.8 | 0.71 | 3.408
1.6 | PECA DE MADEIRA 1A QUALIDADE 10 X 15 X 3CM P/ FIXACAO ESQUADRIAS / RODAPE | M | 3.57 | 0.87 | 3.1059
1.7 | PEDREIRO | H | 0.9 | 6.54 | 5.886
1.8 | PREGO DE ACO 18 X 27 | Kg | 0.12 | 6.2 | 0.744
1.9 | PREGO DE ACO 12 X 12 | Kg | 0.05 | 7.74 | 0.387
1.10 | SERVENTE OU OPERARIO NAO QUALIFICADO | H | 0.7 | 4.88 | 3.416
1.11 | AJUDANTE DE CARPINTEIRO | H | 1 | 4.96 | 4.96
1.12 | PORTA MADEIRA COMPENSADA LISA PARA PINTURA 80 X 210 X 3,5CM | M | 0.595 | 26.67 | 15.8687
1.13 | ALIZAR / GUARNICAO 5 X 1,5CM MADEIRA CEDRO/IMBUIA/JEQUITIBA OU SIMILAR | M | 6 | 2.65 | 15.9
| SUBTOTAL |  |  |  | 84.8488
| TOTAL (com BDI) |  |  |  | 110.5071
8.1.1.1.1.1.5.1.2 | FECHADURA E FERRAGENS EM FERRO NIQUELADO SIMPLES P/1 PORTA INTERN | UN
1.1 | CARPINTEIRO DE ESQUADRIA | H | 1.9 | 6.54 | 12.426
1.2 | DOBRADICA FERRO POLIDO OU GALV 3 X 2.1/2" E=1,5MM PINO SOLTO | UN | 3 | 3.48 | 10.44
1.3 | FECHADURA EMBUTIR TP GORGES (CHAVE GRANDE) P/PORTA INTERNA | CJ | 1 | 17.27 | 17.27
1.4 | AJUDANTE DE CARPINTEIRO | H | 1.9 | 4.96 | 9.424
| SUBTOTAL |  |  |  | 49.56
| TOTAL (com BDI) |  |  |  | 64.5469
8.1.1.1.1.1.5.1.3 | JANELA FERRO CORRER 2FLS VENEZIANA | M2
1.1 | ARGAMASSA CIMENTO/AREIA GROSSA 1:3 S/PENEIRAR | M3 | 0.004 | 247.61 | 0.99044
1.2 | ARGAMASSA CIMENTO/CAL/AREIA MEDIA SEM PENEIRAR 1:2:8 | M3 | 0.004 | 228.6 | 0.9144
1.3 | JANELA FERRO CORRER 2 FLS TP VENEZIANA LINHA POPULAR 120 X 120CM | M2 | 1 | 161.84 | 161.84
1.4 | PEDREIRO | H | 2.5 | 6.54 | 16.35
1.5 | SERVENTE OU OPERARIO NAO QUALIFICADO | H | 1 | 4.88 | 4.88
| SUBTOTAL |  |  |  | 184.9748
| TOTAL (com BDI) |  |  |  | 240.9112
8.1.1.1.1.1.5.1.4 | PORTAO DE FERRO COM FERRAGENS SEM PINTURA | M2
1.1 | AREIA GROSSA | M3 | 0.061 | 40 | 2.44
1.2 | CIMENTO PORTLAND COMUM CP I- 32 | Kg | 4.83 | 0.35 | 1.6905
1.3 | PORTAO FERRO C/ VARA 1/2" C/REQUADRO | M2 | 1 | 129.4 | 129.4
1.4 | PEDREIRO | H | 1.5 | 6.54 | 9.81
1.5 | SERVENTE OU OPERARIO NAO QUALIFICADO | H | 1.5 | 4.88 | 7.32
| SUBTOTAL |  |  |  | 150.6605
| TOTAL (com BDI) |  |  |  | 196.2202
8.1.1.1.1.1.7.1 | PINTURA C/TINTA ESMALTE 2 DEMAOS SOBRE 1 DEMAO ZARCAO P/ESQUADRIA | M2
1.1 | PINTURA ESMALTE 2 DEMAOS C/1 DEMAO ZARCAO P/ESQUADRIA FERRO | M2 | 1 | 13.7 | 13.7
| SUBTOTAL |  |  |  | 13.7
| TOTAL (com BDI) |  |  |  | 17.8429
8.1.1.1.1.1.9.1 | ESTRUTURA MADEIRA C/TESOURA VAO 3 A 7M P/TELHA CERAMICA | M2
1.1 | AJUDANTE ESPECIALIZADO | H | 1.2 | 4.15 | 4.98
1.2 | MADEIRA LEI 1A QUALIDADE SERRADA APARELHADA | M3 | 0.025 | 2117 | 52.925
1.3 | PREGO DE ACO 18 X 27 | Kg | 0.12 | 6.2 | 0.744
1.4 | TELHADISTA | H | 1.2 | 6.54 | 7.848
1.5 | ESTRIBO C/ PARAFUSO EM CHAPA DE FERRO FUNDIDO DE 2" X 3/16" X 35CM | UN | 0.018 | 14.69 | 0.26442
| SUBTOTAL |  |  |  | 66.7614
| TOTAL (com BDI) |  |  |  | 86.9501
8.1.1.1.1.1.9.2 | COBERTURA TELHA CERAMICA COLONIAL C/ARGAMASSA CIMENTO/AREIA/SAIBR | M2
1.1 | ARGAMASSA CIMENTO/AREIA/SAIBRO 1:2:3 - PREPARO MANUAL - P | M3 | 0.003 | 176.09 | 0.52827
1.2 | AJUDANTE ESPECIALIZADO | H | 2 | 4.88 | 9.76
1.3 | ARAME RECOZIDO 18 BWG - 1,25MM - 9,60 G/M | Kg | 0.034 | 6.44 | 0.21896
1.4 | TELHA CERAMICA TIPO COLONIAL COMP = 46,0 A 50,0CM - 25 A 27 UN/M2 | UN | 25 | 0.32 | 8
1.5 | TELHADISTA | H | 1.5 | 6.54 | 9.81
| SUBTOTAL |  |  |  | 28.3172
| TOTAL (com BDI) |  |  |  | 36.8804
8.1.1.1.1.1.9.3 | FORRO DE GESSO EM PLACAS PRE-MOLDADAS MACHO/FEMEA, BISOTADO, FIXA | M2
1.1 | FORRO DE GESSO EM PLACAS PRE-MOLDADAS MACHO/FEMEA, BISOTADO, FIXA | M2 | 1 | 10.82 | 10.82
| SUBTOTAL |  |  |  | 10.82
| TOTAL (com BDI) |  |  |  | 14.092
8.1.1.1.1.1.11.1 | INSTALACOES ELETRICAS DO PAVIMENTO TERREO | UN
1.1 | FIO RIGIDO, ISOLACAO EM PVC 450/750V 1,5MM2 | M | 311 | 0.35 | 108.85
1.2 | FIO RIGIDO, ISOLACAO EM PVC 450/750V 2,5MM2 | M | 720 | 0.52 | 374.4
1.3 | CAIXA PVC 4" X 2" P/ ELETRODUTO " | UN | 89 | 1.61 | 143.29
1.4 | DISJUNTOR TERMOMAGNETICO MONOPOLAR 15A | UN | 11 | 6.2 | 68.2
1.5 | DISJUNTOR TERMOMAGNETICO MONOPOLAR 30A | UN | 5 | 6.22 | 31.1
1.6 | DISJUNTOR TERMOMAGNETICO MONOPOLAR 20A | UN | 12 | 5.99 | 71.88
1.7 | ELETRICISTA OU OFICIAL ELETRICISTA | H | 215 | 6.54 | 1406.1
1.8 | ELETRODUTO PVC ROSCA S/LUVA 20MM - 3/4" | M | 22 | 1.82 | 40.04
1.9 | ELETRODUTO PVC ROSCA S/LUVA 32MM - 1 1/4" | M | 20 | 4.07 | 81.4
1.10 | ELETRODUTO PVC FLEXIVEL CORRUGADO 16MM TIPO TIGREFLEX OU EQUIV | M | 280 | 0.87 | 243.6
1.11 | SERVENTE OU OPERARIO NAO QUALIFICADO | H | 215 | 4.88 | 1049.2
1.12 | TOMADA EMBUTIR 2P UNIVERSAL REDONDA 10A/250V C/ PLACA,TIPO SILENTOQUE | UN | 39 | 5.83 | 227.37
1.13 | TOMADA EMBUTIR 3P 20A/250V C/PLACA, TIPO SILENTOQUE | UN | 12 | 12.01 | 144.12
1.14 | INTERRUPTOR SIMPLES EMBUTIR 10A/250V C/PLACA, TIPO SILENTOQUE | UN | 17 | 5.48 | 93.16
1.15 | CONJUNTO EMBUTIR 2 INTERRUPTORES SIMPLES 10A/250V C/ PLACA, TIPO SILENTOQUE | UN | 4 | 9.43 | 37.72
1.16 | CONJUNTO EMBUTIR 3 INTERRUPTORES SIMPLES 10A/250V C/ PLACA,, TIPO SILENTOQUE | UN | 1 | 13.01 | 13.01
1.17 | TUBO PVC P/ ESG PREDIAL DN 100MM | M | 2 | 6.5 | 13
1.18 | TUBO PVC SOLDAVEL EB-892 P/AGUA FRIA PREDIAL DN 50MM | M | 5.35 | 6.29 | 33.6515
1.19 | CAIXA PVC OCTOGONAL - 4" | UN | 28 | 3.35 | 93.8
1.20 | PLACA CEGA 4 X 2'' EM TERMOPLASTICO, TIPO SILENTOQUE PIAL OU EQUI | UN | 4 | 1.7 | 6.8
1.21 | QUADRO DE DISTRIBUICAO DE EMBUTIR C/ BARRAMENTO MONOFASICO P/ 8 D SJUNTORES UNIPOLARES EM CHAPA DE ACO GALV | UN | 5 | 81.63 | 408.15
1.22 | CAIXA PASSAGEM METALICA 35 X 35 X 12CM P/ INST ELETRICA | UN | 1 | 23.2 | 23.2
| SUBTOTAL |  |  |  | 4712.0415
| TOTAL (com BDI) |  |  |  | 6136.9628
8.1.1.1.1.1.11.2 | INSTALACOES DE AGUA DO PAVIMENTO TERREO | UN
1.1 | ADAPTADOR PVC SOLDAVEL CURTO C/ BOLSA E ROSCA P/ REGISTRO 25MM X 3/4” | UN | 4 | 0.44 | 1.76
1.2 | ADAPTADOR PVC SOLDAVEL CURTO C/ BOLSA E ROSCA P/ REGISTRO 32MM X 1” | UN | 8 | 0.92 | 7.36
1.3 | BUCHA REDUCAO PVC SOLD CURTA P/ AGUA FRIA PRED 32MM X 25MM | UN | 24 | 0.43 | 10.32
1.4 | ENCANADOR OU BOMBEIRO HIDRAULICO | H | 42 | 6.54 | 274.68
1.5 | JOELHO PVC SOLD 90G C/BUCHA DE LATAO 25MM X 3/4" | UN | 8 | 3.46 | 27.68
1.6 | JOELHO PVC SOLD 90G P/ AGUA FRIA PREDIAL 25 MM | UN | 12 | 0.34 | 4.08
1.7 | JOELHO PVC SOLD 90G P/AGUA FRIA PREDIAL 32 MM | UN | 24 | 0.88 | 21.12
1.8 | LUVA PVC SOLDAVEL C/ BUCHA LATAO 25 MM X 3/4" | UN | 4 | 3.73 | 14.92
1.9 | PLUG PVC C/ROSCA P/ AGUA FRIA PREDIAL 1/2" | UN | 8 | 0.25 | 2
1.10 | SERVENTE OU OPERARIO NAO QUALIFICADO | H | 51 | 4.88 | 248.88
1.11 | TE PVC SOLD 90G P/ AGUA FRIA PREDIAL 25MM | UN | 8 | 0.58 | 4.64
1.12 | TE PVC SOLD 90G P/ AGUA FRIA PREDIAL 32MM | UN | 20 | 1.73 | 34.6
1.13 | TUBO PVC SOLDAVEL EB-892 P/AGUA FRIA PREDIAL DN 25MM | M | 27 | 1.73 | 46.71
1.14 | TUBO PVC SOLDAVEL EB-892 P/AGUA FRIA PREDIAL DN 32MM | M | 32 | 3.93 | 125.76
1.15 | REGISTRO PVC ESFERA VS SOLDAVEL DN 25 | UN | 4 | 10.9 | 43.6
1.16 | REGISTRO PVC ESFERA VS SOLDAVEL DN 32 | UN | 4 | 15.18 | 60.72
1.17 | JOELHO REDUCAO 90G PVC SOLD C/ BUCHA DE LATAO 25MM X 1/2" | UN | 24 | 2.92 | 70.08
| SUBTOTAL |  |  |  | 998.91
| TOTAL (com BDI) |  |  |  | 1300.9804
8.1.1.1.1.1.11.3 | INSTALACOES SANITARIAS P/ CASA TERREA | UN
1.1 | CURVA PVC SOLD 45G P/ AGUA FRIA PREDIAL 40 MM | UN | 1 | 2.39 | 2.39
1.2 | CURVA PVC 90G CURTA PVC P/ ESG PREDIAL DN 40 MM | UN | 2 | 2.03 | 4.06
1.3 | CURVA PVC 90G CURTA PVC P/ ESG PREDIAL DN 100MM | UN | 1 | 11.08 | 11.08
1.4 | ENCANADOR OU BOMBEIRO HIDRAULICO | H | 12.33 | 6.54 | 80.6382
1.5 | JOELHO PVC SOLD 90G PB P/ ESG PREDIAL DN 50MM | UN | 2 | 1.19 | 2.38
1.6 | CAIXA SIFONADA PVC 100 X 100 X 50MM C/ GRELHA REDONDA BRANCA | UN | 1 | 7.62 | 7.62
1.7 | AJUDANTE DE ENCANADOR | H | 12.33 | 4.96 | 61.1568
1.8 | TE SANITARIO PVC P/ ESG PREDIAL DN 50 X 50MM | UN | 1 | 3.35 | 3.35
1.9 | TUBO PVC P/ ESG PREDIAL DN 40MM | M | 14 | 2.24 | 31.36
1.10 | TUBO PVC P/ ESG PREDIAL DN 100MM | M | 20 | 6.5 | 130
1.11 | TUBO PVC P/ ESG PREDIAL DN 50MM | M | 6 | 4.25 | 25.5
1.12 | JOELHO PVC C/ BOLSA E ANEL P/ ESG PREDIAL 90G DN 40MM X 1.1/2" | UN | 2 | 1.46 | 2.92
1.13 | CAIXA GORDURA PVC 250 X 230 X 75MM C/ TAMPA E PORTA TAMPA | UN | 1 | 24 | 24
| SUBTOTAL |  |  |  | 386.455
| TOTAL (com BDI) |  |  |  | 503.319
8.1.1.1.1.1.11.4 | VASO SANITARIO LOUCA BR C/CAIXA DESCARGA PLASTICA EXTERNA | UN
1.1 | INSTALACAO VASO SANITARIO - LOUCA BRANCA | UN | 1 | 95.79 | 95.79
1.2 | INSTALACAO CAIXA DESCARGA PLASTICA EXTERNA | UN | 1 | 39.39 | 39.39
| SUBTOTAL |  |  |  | 135.18
| TOTAL (com BDI) |  |  |  | 176.0584
8.1.1.1.1.1.11.5 | LAVATÓRIO LOUÇA BRANCA, SEM COLUNA, TORNEIRA METÁLICA CROMADA | UN
1.1 | INSTALACAO DE LAVATORIO EM LOUCA BRANCA,SEM COLUNA,C/TORNEIRA E SIFAO | UN | 1 | 89.85 | 89.85
| SUBTOTAL |  |  |  | 89.85
| TOTAL (com BDI) |  |  |  | 117.0206
8.1.1.1.1.1.1.1 | CODEVASF | 02.01.01 | COMPOSIÇÃO DE PREÇO UNITÁRIO
| OBRA: | [5 empty] | DATA:
| SERVIÇO: Escavação manual em solo profundidade até 1,50 m | [5 empty] | UNIDADE: | m3
MÃO DE OBRA
| DISCRIMINAÇÃO | UNIDADE | QUANT. |  |  |  | P.UNIT. | P.TOTAL
| Servente | h | 2 |  |  |  | 4.88 | 9.76
| SUB-TOTAL | [6 empty] | 9.76
| PRODUÇÃO DA EQUIPE | 1 | CUSTO |  |  |  |  | 9.76
| TOTAL - R$ | [6 empty] | 9.76
| TOTAL DO SERVIÇO (com BDI) - R$ | [6 empty] | 12.7114
8.1.1.1.1.1.1.2 | CODEVASF | 05.01 | COMPOSIÇÃO DE PREÇO UNITÁRIO
| OBRA: | [5 empty] | DATA:
| SERVIÇO :Aterro de valas e cavas de fundação, c/ avaliação visual da compactação | [5 empty] | UNIDADE: | m3
EQUIPAMENTO
| DISCRIMINAÇÃO | UNIDADE | QUANT. | PROD | IMPROD | P.UNIT. PROD | P.UNIT. IMPR | P.TOTAL
| Compactador manual de solos, motor a gasolina potência mínima de 4 HP - SAPO TIPO F | h | 0.25 | 1 | 0 | 7.14 | 5.65 | 1.785
| Caminhão equipado com tanque para 10.000 l, bomba e acessórios | h | 0.001 | 1 | 0 | 36.92 | 22.43 | 0.03692
| SUB-TOTAL | [6 empty] | 1.8219
MÃO DE OBRA
| DISCRIMINAÇÃO | UNIDADE | QUANT. |  |  |  | P.UNIT. | P.TOTAL
| Servente | h | 1 |  |  |  | 4.88 | 4.88
| SUB-TOTAL | [6 empty] | 4.88
| PRODUÇÃO DA EQUIPE | 1 | CUSTO |  |  |  |  | 6.7019
| TOTAL - R$ | [6 empty] | 6.7019
| TOTAL DO SERVIÇO (com BDI) - R$ | [6 empty] | 8.7286
8.1.1.1.1.1.4.1.1 | CODEVASF | 11.02.01 | COMPOSIÇÃO DE PREÇO UNITÁRIO
| OBRA: | [5 empty] | DATA:
| SERVIÇO :Alvenaria em tijolo cerâmico furado, 8 furos, dimensões 30x20x10cm, esp. 10cm | [5 empty] | UNIDADE: | m2
MATERIAL
| DISCRIMINAÇÃO | UNIDADE | QUANT. |  |  |  | P.UNIT. | P.TOTAL
| Tijolo furado, 8 furos - dimensões: (30 X 20 X 10) cm. | mil | 0.02 |  |  |  | 350 | 7
| SUB-TOTAL | [6 empty] | 7
SERVIÇOS - COMPOSIÇÕES AUXILIARES
| DISCRIMINAÇÃO | UNIDADE | QUANT. |  |  |  | P.UNIT. | P.TOTAL
| Argamassa cimento e areia, traço 1:6 | m3 | 0.015 |  |  |  | 180.8 | 2.712
| SUB-TOTAL | [6 empty] | 2.712
MÃO DE OBRA
| DISCRIMINAÇÃO | UNIDADE | QUANT. |  |  |  | P.UNIT. | P.TOTAL
| Pedreiro | h | 1 |  |  |  | 8.29 | 8.29
| Servente | h | 1 |  |  |  | 4.88 | 4.88
| SUB-TOTAL | [6 empty] | 13.17
| PRODUÇÃO DA EQUIPE | 1 | CUSTO |  |  |  |  | 22.882
| TOTAL - R$ | [6 empty] | 22.882
| TOTAL DO SERVIÇO (com BDI) - R$ | [6 empty] | 29.8015
8.1.1.1.1.1.10.2 | CODEVASF | 14.01.01 | COMPOSIÇÃO DE PREÇO UNITÁRIO
| OBRA: | [5 empty] | DATA:
| SERVIÇO :Piso cimentado liso, recoberto com nata de cimento | [5 empty] | UNIDADE: | m2
MATERIAL
| DISCRIMINAÇÃO | UNIDADE | QUANT. |  |  |  | P.UNIT. | P.TOTAL
| Cimento | Kg | 3 |  |  |  | 0.35 | 1.05
| SUB-TOTAL | [6 empty] | 1.05
SERVIÇOS - COMPOSIÇÕES AUXILIARES
| DISCRIMINAÇÃO | UNIDADE | QUANT. |  |  |  | P.UNIT. | P.TOTAL
| Argamassa de cimento e areia lavada traço 1:3 | m3 | 0.025 |  |  |  | 248.3 | 6.2075
| SUB-TOTAL | [6 empty] | 6.2075
MÃO DE OBRA
| DISCRIMINAÇÃO | UNIDADE | QUANT. |  |  |  | P.UNIT. | P.TOTAL
| Pedreiro | h | 0.4 |  |  |  | 8.29 | 3.316
| Servente | h | 0.4 |  |  |  | 4.88 | 1.952
| SUB-TOTAL | [6 empty] | 5.268
| PRODUÇÃO DA EQUIPE | 1 | CUSTO |  |  |  |  | 12.5255
| TOTAL - R$ | [6 empty] | 12.5255
| TOTAL DO SERVIÇO (com BDI) - R$ | [6 empty] | 16.3132
8.1.1.1.1.1.10.1 | CODEVASF | 14.01.05 | COMPOSIÇÃO DE PREÇO UNITÁRIO
| OBRA: | [5 empty] | DATA:
| SERVIÇO :Contra-piso de cimento e areia e=5cm | [5 empty] | UNIDADE: | m2
SERVIÇOS - COMPOSIÇÕES AUXILIARES
| DISCRIMINAÇÃO | UNIDADE | QUANT. |  |  |  | P.UNIT. | P.TOTAL
| Argamassa de cimento e areia lavada traço 1:7 | m3 | 0.05 |  |  |  | 159.8 | 7.99
| SUB-TOTAL | [6 empty] | 7.99
MÃO DE OBRA
| DISCRIMINAÇÃO | UNIDADE | QUANT. |  |  |  | P.UNIT. | P.TOTAL
| Pedreiro | h | 0.1 |  |  |  | 8.29 | 0.829
| Servente | h | 0.1 |  |  |  | 4.88 | 0.488
| SUB-TOTAL | [6 empty] | 1.317
| PRODUÇÃO DA EQUIPE | 1 | CUSTO |  |  |  |  | 9.307
| TOTAL - R$ | [6 empty] | 9.307
| TOTAL DO SERVIÇO (com BDI) - R$ | [6 empty] | 12.1214
8.1.1.1.1.1.12.1.2 | CODEVASF | 14.01.07 | COMPOSIÇÃO DE PREÇO UNITÁRIO
| OBRA: | [5 empty] | DATA:
| SERVIÇO :Piso de concreto rústico | [5 empty] | UNIDADE: | m2
MATERIAL
| DISCRIMINAÇÃO | UNIDADE | QUANT. |  |  |  | P.UNIT. | P.TOTAL
| Cimento | Kg | 2 |  |  |  | 0.35 | 0.7
| SUB-TOTAL | [6 empty] | 0.7
SERVIÇOS - COMPOSIÇÕES AUXILIARES
| DISCRIMINAÇÃO | UNIDADE | QUANT. |  |  |  | P.UNIT. | P.TOTAL
| Argamassa de cimento e areia lavada traço 1:3 | m3 | 0.025 |  |  |  | 248.3 | 6.2075
| SUB-TOTAL | [6 empty] | 6.2075
MÃO DE OBRA
| DISCRIMINAÇÃO | UNIDADE | QUANT. |  |  |  | P.UNIT. | P.TOTAL
| Pedreiro | h | 0.3 |  |  |  | 8.29 | 2.487
| Servente | h | 0.3 |  |  |  | 4.88 | 1.464
| SUB-TOTAL | [6 empty] | 3.951
| PRODUÇÃO DA EQUIPE | 1 | CUSTO |  |  |  |  | 10.8585
| TOTAL - R$ | [6 empty] | 10.8585
| TOTAL DO SERVIÇO (com BDI) - R$ | [6 empty] | 14.1421
8.1.1.1.1.1.12.1.2 | CODEVASF | 15.01.01 | COMPOSIÇÃO DE PREÇO UNITÁRIO
| OBRA: | [5 empty] | DATA:
| SERVIÇO :Chapiscado comum, com argamassa de cimento e areia | [5 empty] | UNIDADE: | m2
SERVIÇOS - COMPOSIÇÕES AUXILIARES
| DISCRIMINAÇÃO | UNIDADE | QUANT. |  |  |  | P.UNIT. | P.TOTAL
| Argamassa cimento e areia traço 1:3 | m3 | 0.005 |  |  |  | 248.3 | 1.2415
| SUB-TOTAL | [6 empty] | 1.2415
MÃO DE OBRA
| DISCRIMINAÇÃO | UNIDADE | QUANT. |  |  |  | P.UNIT. | P.TOTAL
| Pedreiro | h | 0.1 |  |  |  | 8.29 | 0.829
| Servente | h | 0.1 |  |  |  | 4.88 | 0.488
| SUB-TOTAL | [6 empty] | 1.317
| PRODUÇÃO DA EQUIPE | 1 | CUSTO |  |  |  |  | 2.5585
| TOTAL - R$ | [6 empty] | 2.5585
| TOTAL DO SERVIÇO (com BDI) - R$ | [6 empty] | 3.3322
8.1.1.1.1.1.6.1.2 | CODEVASF | 15.01.04 | COMPOSIÇÃO DE PREÇO UNITÁRIO
| OBRA: | [5 empty] | DATA:
| SERVIÇO : Reboco Paulista | [5 empty] | UNIDADE: | m2
MATERIAL
| DISCRIMINAÇÃO | UNIDADE | QUANT. |  |  |  | P.UNIT. | P.TOTAL
| Cal hidratada | kg | 2.42 |  |  |  | 0.48 | 1.1616
| SUB-TOTAL | [6 empty] | 1.1616
SERVIÇOS - COMPOSIÇÕES AUXILIARES
| DISCRIMINAÇÃO | UNIDADE | QUANT. |  |  |  | P.UNIT. | P.TOTAL
| Argamassa cimento e areia traço 1:6 | m3 | 0.02 |  |  |  | 180.8 | 3.616
| SUB-TOTAL | [6 empty] | 3.616
MÃO DE OBRA
| DISCRIMINAÇÃO | UNIDADE | QUANT. |  |  |  | P.UNIT. | P.TOTAL
| Pedreiro | h | 0.6 |  |  |  | 8.29 | 4.974
| Servente | h | 0.6 |  |  |  | 4.88 | 2.928
| SUB-TOTAL | [6 empty] | 7.902
| PRODUÇÃO DA EQUIPE | 1 | CUSTO |  |  |  |  | 12.6796
| TOTAL - R$ | [6 empty] | 12.6796
| TOTAL DO SERVIÇO (com BDI) - R$ | [6 empty] | 16.5139
8.1.1.1.1.1.6.1.3 | CODEVASF | 15.02.01 | COMPOSIÇÃO DE PREÇO UNITÁRIO
| OBRA: | [5 empty] | DATA:
| SERVIÇO : Revestimento com azulejo | [5 empty] | UNIDADE: | m2
MATERIAL
| DISCRIMINAÇÃO | UNIDADE | QUANT. |  |  |  | P.UNIT. | P.TOTAL
| Azulejo branco de primeira 15x15 cm | m2 | 1.1 |  |  |  | 14.95 | 16.445
| Cimento branco (saco com 25,0 kg) | kg | 0.125 |  |  |  | 1.16 | 0.145
| SUB-TOTAL | [6 empty] | 16.59
SERVIÇOS - COMPOSIÇÕES AUXILIARES
| DISCRIMINAÇÃO | UNIDADE | QUANT. |  |  |  | P.UNIT. | P.TOTAL
| Argamassa cimento e areia 1:3 | m3 | 0.02 |  |  |  | 248.3 | 4.966
| SUB-TOTAL | [6 empty] | 4.966
MÃO DE OBRA
| DISCRIMINAÇÃO | UNIDADE | QUANT. |  |  |  | P.UNIT. | P.TOTAL
| Pedreiro | h | 2 |  |  |  | 8.29 | 16.58
| Servente | h | 0.55 |  |  |  | 4.88 | 2.684
| SUB-TOTAL | [6 empty] | 19.264
| PRODUÇÃO DA EQUIPE | 1 | CUSTO |  |  |  |  | 40.82
| TOTAL - R$ | [6 empty] | 40.82
| TOTAL DO SERVIÇO (com BDI) - R$ | [6 empty] | 53.164
8.1.1.1.1.1.8.2 | CODEVASF | 20.01 | COMPOSIÇÃO DE PREÇO UNITÁRIO
| OBRA: | [5 empty] | DATA:
| SERVIÇO :Caiação em alvenaria interna e/ou externa | [5 empty] | UNIDADE: | m2
MATERIAL
| DISCRIMINAÇÃO | UNIDADE | QUANT. |  |  |  | P.UNIT. | P.TOTAL
| Cal virgem posto na obra | kg | 0.6 |  |  |  | 0.28 | 0.168
| Óleo de linhaça | l | 0.025 |  |  |  | 10.83 | 0.27075
| SUB-TOTAL | [6 empty] | 0.43875
SERVIÇOS - COMPOSIÇÕES AUXILIARES
| DISCRIMINAÇÃO | UNIDADE | QUANT. |  |  |  | P.UNIT. | P.TOTAL
0
| SUB-TOTAL | [6 empty] | 0
MÃO DE OBRA
| DISCRIMINAÇÃO | UNIDADE | QUANT. |  |  |  | P.UNIT. | P.TOTAL
| Pintor | h | 0.2 |  |  |  | 8.29 | 1.658
| Ajudante | h | 0.02 |  |  |  | 4.88 | 0.0976
| SUB-TOTAL | [6 empty] | 1.7556
| PRODUÇÃO DA EQUIPE | 1 | CUSTO |  |  |  |  | 2.1944
| TOTAL - R$ | [6 empty] | 2.1944
| TOTAL DO SERVIÇO (com BDI) - R$ | [6 empty] | 2.8579
8.1.1.1.1.1.8.1 | CODEVASF | 20.09 | COMPOSIÇÃO DE PREÇO UNITÁRIO
| OBRA: | [5 empty] | DATA:
| SERVIÇO : Pintura em alvenaria - latex sem massa | [5 empty] | UNIDADE: | m2
MATERIAL
| DISCRIMINAÇÃO | UNIDADE | QUANT. |  |  |  | P.UNIT. | P.TOTAL
| Tinta Látex Acrilica | l | 0.2 |  |  |  | 13.06 | 2.612
| Lixa | unid. | 0.49 |  |  |  | 0.39 | 0.1911
| Líquido Preparador | l | 0.18 |  |  |  | 10.8333 | 1.95
| Trincha | unid. | 0.12 |  |  |  | 4.5 | 0.54
| Rolo de Lã | unid. | 0.2 |  |  |  | 8.4 | 1.68
| Solvente | l | 0.11 |  |  |  | 5.2 | 0.572
| SUB-TOTAL | [6 empty] | 7.5451
MÃO DE OBRA
| DISCRIMINAÇÃO | UNIDADE | QUANT. |  |  |  | P.UNIT. | P.TOTAL
| Pintor | h | 0.35 |  |  |  | 8.29 | 2.9015
| Ajudante | h | 0.35 |  |  |  | 4.88 | 1.708
| SUB-TOTAL | [6 empty] | 4.6095
| PRODUÇÃO DA EQUIPE | 1 | CUSTO |  |  |  |  | 12.1546
| TOTAL - R$ | [6 empty] | 12.1546
| TOTAL DO SERVIÇO (com BDI) - R$ | [6 empty] | 15.8302
8.1.1.1.1.1.7.2 | CODEVASF | 20.11 | COMPOSIÇÃO DE PREÇO UNITÁRIO
| OBRA: | [5 empty] | DATA:
| SERVIÇO : Pintura em esquadrias de madeira - óleo | [5 empty] | UNIDADE: | m2
MATERIAL
| DISCRIMINAÇÃO | UNIDADE | QUANT. |  |  |  | P.UNIT. | P.TOTAL
| Fundo branco fosco | l | 0.22 |  |  |  | 25.38 | 5.5836
| Massa a óleo | l | 0.11 |  |  |  | 5.18 | 0.5698
| Lixa d'água grão 100 | u | 0.5 |  |  |  | 0.25 | 0.125
| Tinta óleo para madeira | l | 0.2 |  |  |  | 11.06 | 2.212
| SUB-TOTAL | [6 empty] | 8.4904
MÃO DE OBRA
| DISCRIMINAÇÃO | UNIDADE | QUANT. |  |  |  | P.UNIT. | P.TOTAL
| Pintor | h | 0.5 |  |  |  | 8.29 | 4.145
| Ajudante | h | 0.1 |  |  |  | 4.88 | 0.488
| SUB-TOTAL | [6 empty] | 4.633
| PRODUÇÃO DA EQUIPE | 1 | CUSTO |  |  |  |  | 13.1234
| TOTAL - R$ | [6 empty] | 13.1234
| TOTAL DO SERVIÇO (com BDI) - R$ | [6 empty] | 17.0919
COMPOSIÇÕES FEITAS COM VALORES DE MÃO-DE-OBRA E INSUMOS DO SINAPI 06/2008

## Insta_móv e equip AQUISIÇÃO
8.1.1.2 | PLANILHA DE ESTIMATIVA DE CUSTO DE AQUISIÇÃO DE MÓVEIS, MÁQUINAS E EQUIPAMENTOS DE ESCRITÓRIO
Item | DESCRIÇÃO | QUANT. | VALOR |  |  | PRAZO DE AMORTIZAÇÃO (anos) | RECUP. CAP.
|  |  |  | UNITÁRIO (com BDI) (R$) | TOTAL (R$) |  | ANUAL A 12%
1 | Aparelho condicionador de ar 9.000 BTU | 3 | 1500 | 1802.7 | 5408.1 | 5 | 1500.2596
2 | Bebedouro para suporte garrafão 20 litros | 2 | 259 | 311.2662 | 622.5324 | 5 | 172.6965
3 | Cadeira giratória - com braços | 6 | 93.87 | 112.813 | 676.8778 | 5 | 187.7725
4 | Central telefônica para 16 ramais | 1 | 3950 | 4747.11 | 4747.11 | 5 | 1316.8945
5 | Impressora jato de tinta com no mínimo 10ppm, resolução de 1200 x 1200 dpi, bandeja com capacidade para até 100 folhas de papel A4, conexão USB com sistema PLUG and PLAY e com os acessórios necessários | 1 | 200.86 | 241.3935 | 241.3935 | 5 | 66.9649
6 | Impressora laser com no mínimo 10ppm, resolução de 600 x 600 dpi, bandeja com capacidade para até 250 folhas de papel A4, e todos os acessórios e materiais de consumo necessários | 1 | 537.18 | 645.5829 | 645.5829 | 5 | 179.091
7 | Máquina calculadora eletrônica de mesa | 2 | 163.23 | 196.1698 | 392.3396 | 5 | 108.8388
8 | Mesa de aço com 3 gavetas | 6 | 248 | 298.0464 | 1788.2784 | 5 | 496.0858
9 | Máquina copiadora para papel tamanho ofício / A4 | 1 | 4200 | 5047.56 | 5047.56 | 5 | 1400.2423
10 | Mesa para 8(oito) cadeiras | 1 | 320 | 384.576 | 384.576 | 5 | 106.6851
11 | Mesa para microcomputador | 1 | 178 | 213.9204 | 213.9204 | 5 | 59.3436
12 | Microcomputador desktop, INTEL CORE2 DUO XP 2.2 GHZ, gabinete torre 4 baias ATX com fonte 450 W, placa-mãe on board, com som, vídeo 128 MB, fax-modem e de rede 10/100, 4GB de RAM, HD de 120 GB, gravador de DVD-RW light scribe, kit multimídia, monitor de 17” LCD, teclado PS-2, mouse PS-2 óptico, No Break 1200 va, e demais acessórios para sua instalação | 2 | 1099 | 1320.7782 | 2641.5564 | 5 | 732.7935
13 | Notebook (laptop) INTEL CORE2 DUO T - 5500 – 2GB – HD 120GB – Fax/Modem 56kbps – Gravador DVD-RW - light scribe, mínimo 3 USB, placa rede wi-fi, cam 1,2MP ou superior, Monitor 15,4" - | 1 | 1692 | 2033.4456 | 2033.4456 | 5 | 564.0976
14 | Máquina Digital - 7.0 Mpixels - Cartão de memória de 1GB - Carregador com pilhas - bolsa | 1 | 606.86 | 729.3243 | 729.3243 | 5 | 202.3217
15 | Data Show 2000 lúmens | 1 | 2400 | 2884.32 | 2884.32 | 5 | 800.1384
16 | Televisor 29" Tela Plana | 1 | 845 | 1015.521 | 1015.521 | 5 | 281.7154
17 | DVD player | 1 | 185 | 222.333 | 222.333 | 5 | 61.6773
18 | Pen Drive de 2 Gb | 4 | 36.48 | 43.8417 | 175.3667 | 6 | 42.6537
TOTAL |  |  |  |  | 29870.1381 |  | 8280.2723
OBSERVAÇÕES:
1) Esta despesa refere-se a aquisição de móveis, máquinas e equipamentos de escritório.
2) O valor total está estimado em ser amortizado em 05(cinco) anos. Caso o Contrato se encerre em prazo inferior, o valor será atualizado para o novo prazo.
3) A taxa de recuperação do capital investido foi considerado de 12% ao ano;
3) Estes bens serão de propriedade da CONTRATANTE ao término do CONTRATO.

## Inst_Fer AQUISIÇÃO
8.1.1.3 | PLANILHA DE ESTIMATIVA DE CUSTO DE AQUISIÇÃO DE FERRAMENTAL, INSTRUMENTAÇÃO E EQUIPAMENTOS DE OFICINA
Item | DESCRIÇÃO | QUANT. | VALOR |  |  | PRAZO DE AMORTIZAÇÃO (anos) | Rec. Cap. Anual 12%
|  |  |  | UNITÁRIO (com BDI) (R$) | TOTAL (R$)
1 | Capacitímetro digital | 1 | 86.03 | 103.3909 | 103.3909 | 5 | 28.6816
2 | Calibrador de loop digital portatil 4 a 24mA | 1 | 899.06 | 1080.4903 | 1080.4903 | 5 | 299.7385
3 | Microhmimetro digital portatil | 1 | 3990 | 4795.182 | 4795.182 | 5 | 1330.2302
4 | Medidor de vibração digital | 1 | 1998 | 2401.1964 | 2401.1964 | 5 | 666.1152
5 | Gerador a diesel 10 cv, com amperagem para solda: 50 a 180 A | 1 | 5333 | 6409.1994 | 6409.1994 | 5 | 1777.9743
6 | Escada metálica de 07 degraus | 1 | 143.2 | 172.0978 | 172.0978 | 5 | 47.7416
7 | Extintor de incêndio - Gas carbonico - cilindro de 6,0Kg | 2 | 390 | 468.702 | 937.404 | 5 | 260.045
8 | Extintor de incêndio - Pó quimico - cilindro de 4,0Kg | 2 | 110 | 132.198 | 264.396 | 5 | 73.346
9 | Bomba submersível a gasolina 4 tempos 5,5 hp, 2 polegadas | 1 | 1598 | 1920.4764 | 1920.4764 | 5 | 532.7588
10 | Talha elétrica, cap 1,5 t e elevação de 10 m | 1 | 4091.72 | 4917.4291 | 4917.4291 | 5 | 1364.1427
11 | Conjunto de ferramentas para eletrotécnico/eletrônico, conf. Especificações (1) | 1 | 629.5509 | 629.5509 | 629.5509 | 5 | 174.6435
12 | Conjunto de ferramentas para mecânico, conf. Especificações (2) | 1 | 633.5048 | 633.5048 | 633.5048 | 5 | 175.7404
13 | Conjunto ferramentas básicas para encanador, conforme especificações (3) | 1 | 390.3086 | 390.3086 | 390.3086 | 5 | 108.2754
TOTAL |  |  |  |  | 24654.6266 |  | 6839.4333
(1) CONJUNTO DE FERRAMENTAS PARA ELETROTÉCNICO/ELETRÔNICO :
Item | DESCRIÇÃO | QUANT. | VALOR
|  |  |  | UNITÁRIO (com BDI) (R$) | TOTAL (R$)
1 | Alicate de bico reto 6 1/2" | 1 | 66.62 | 80.0639 | 80.0639
2 | Alicate de pressão 6" | 1 | 24.49 | 29.4321 | 29.4321
3 | Chave ajustável 12" | 1 | 68.83 | 82.7199 | 82.7199
4 | Chave de estrela 3x152 | 1 | 9.8 | 11.7776 | 11.7776
5 | Chave de estrela 5x152 | 1 | 9.8 | 11.7776 | 11.7776
6 | Chave de estrela 6x152 | 1 | 12.74 | 15.3109 | 15.3109
7 | Chave de estrela 8x254 | 1 | 13.23 | 15.8998 | 15.8998
8 | Chave de fenda 10x254 | 1 | 19.84 | 23.8437 | 23.8437
9 | Chave de fenda simples "tipo toco" 3/16" | 1 | 6.52 | 7.8357 | 7.8357
10 | Chave de fenda teste (chave neon) | 1 | 13.72 | 16.4887 | 16.4887
11 | Chave de precisão tipo relojoeiro c/6 peças | 1 | 6.43 | 7.7276 | 7.7276
12 | Chave Torx T10 (cabo plástico) | 1 | 13.86 | 16.6569 | 16.6569
13 | Chave Torx T15 (cabo plástico) | 1 | 14.96 | 17.9789 | 17.9789
14 | Chave Torx T20 (cabo plástico) | 1 | 12.64 | 15.1908 | 15.1908
15 | Chave Torx T25 (cabo plástico) | 1 | 14.96 | 17.9789 | 17.9789
16 | Chave Torx T27 (cabo plástico) | 1 | 16.51 | 19.8417 | 19.8417
17 | Chave Torx T30 (cabo plástico) | 1 | 14.21 | 17.0776 | 17.0776
18 | Jogo de chaves combinadas de 6, 7, 8, 10,11,12, 13, 14, 17, 19, 22 mm | 1 | 184.68 | 221.9484 | 221.9484
SUB TOTAL |  |  |  |  | 629.5509
(2) CONJUNTO DE FERRAMENTAS PARA TÉCNICO MECÂNICO/MECÂNICO:
Item | DESCRIÇÃO | QUANT. | VALOR
|  |  |  | UNITÁRIO (com BDI) (R$) | TOTAL (R$)
1 | Alicate de anel curvo externo | 1 | 23.73 | 28.5187 | 28.5187
2 | Alicate de anel reto externo | 1 | 22.52 | 27.0645 | 27.0645
3 | Alicate de anel reto interno | 1 | 22.52 | 27.0645 | 27.0645
4 | Calibre de rosca | 1 | 54 | 64.8972 | 64.8972
5 | Chave allen 1/8" | 1 | 1.67 | 2.007 | 2.007
6 | Chave allen 3/16" | 1 | 1.96 | 2.3555 | 2.3555
7 | Chave de fenda 10x254 | 1 | 19.84 | 23.8437 | 23.8437
8 | Chave de fenda 8x254 | 1 | 13.52 | 16.2483 | 16.2483
9 | Chave de fenda simples "tipo toco" 3/16" | 1 | 6.52 | 7.8357 | 7.8357
10 | Jogo de chaves combinadas de 6, 7, 8, 10,11,12, 13, 14, 17, 19, 22 mm | 1 | 184.68 | 221.9484 | 221.9484
11 | Caixa com jogo soquete milimetrico(22 pç), encaixe 1/2 de 8 a 32 mm | 1 | 176.17 | 211.7211 | 211.7211
SUB TOTAL |  |  |  |  | 633.5048
(3) CONJUNTO DE FERRAMENTAS PARA ENCANADOR:
Item | DESCRIÇÃO | QUANT. | VALOR
|  |  |  | UNITÁRIO (com BDI) (R$) | TOTAL (R$)
1 | Alavanca, de 2,0m | 1 | 15.5 | 18.6279 | 18.6279
2 | Arco de serra | 1 | 44.6 | 53.6003 | 53.6003
3 | Chibanca com cabo | 2 | 18.5 | 22.2333 | 44.4666
4 | Enxada com cabo | 2 | 18.9 | 22.714 | 45.428
5 | Facão 20" | 1 | 9.83 | 11.8137 | 11.8137
6 | Foice roçadeira com cabo | 2 | 22.66 | 27.2328 | 54.4656
7 | Lima chata 10" | 1 | 11 | 13.2198 | 13.2198
8 | Marreta de 2 kg | 1 | 10 | 12.018 | 12.018
9 | Pá de bico com cabo | 2 | 19.11 | 22.9664 | 45.9328
10 | Picareta com cabo | 2 | 27 | 32.4486 | 64.8972
11 | Trena de 10m | 1 | 21.5 | 25.8387 | 25.8387
SUB TOTAL |  |  |  |  | 390.3086
OBSERVAÇÕES:
1) Esta despesa refere-se a aquisição de ferramental, instrumentos e equipamentos de oficina.
2) O valor total está estimado em ser amortizado em 05(cinco) anos. Caso o Contrato se encerre em prazo inferior, o valor será atualizado para o novo prazo.
3) A taxa de recuperação do capital investido foi considerado de 12% ao ano;
3) Estes bens serão de propriedade da CONTRATANTE ao término do CONTRATO.

## Custo Indiretos
8.2 | PLANILHA DE ESTIMATIVA DE CUSTOS INDIRETOS
Item | DESCRIÇÃO | QUANT. | VALOR
|  |  |  | UNIT. (R$) | TOTAL (R$)
1 | Administração local | 12 | 2750 | 18995.7698 | 227949.238
TOTAL |  |  |  |  | 227949.238

## Serviços _ Resumo
8.3. | PLANILHA DE ESTIMATIVA DE CUSTO ANUAL DOS SERVIÇOS
PREÇOS DE REFERÊNCIA
RESUMO
8.3.1 | Administração(mão de obra e materiais de consumo):
8.3.1.1 | Mão de Obra de adminstração | 403455.056
8.3.1.2 | Materiais de Consumo | 14960.4821
8.3.2 | Operação(mão de obra) | 712329.3365
8.3.3 | Manutenção (mão de obra e serviços sazonais):
8.3.3.1 | Manutenção (mão de obra) | 741553.8265
8.3.3.2 | Manutenção (Serviços sazonais): | 1541246.152
8.3.3.2.1 | Canais de aproximação - EB 01, 02, 03, 04 e 05 - Extensão Total de 5,40km | 98252.8281
8.3.3.2.2 | Adutoras Principais ( EB 01, 02, 03, 04 e 05) - 36500m e Captação - PMBA - 4137m | 15889.28
8.3.3.2.3 | Reservatório de compesação e controle ( EB 01) | 4448.9984
8.3.3.2.4 | Estradas de acesso as estruturas hidráulicas | 24507.0003
8.3.3.2.5 | Rede de drenagem | 918486.0829
8.3.3.2.6 | Cercas | 8501.2393
8.3.3.2.7 | Manutenção e conservação de prédios( EBP, EBs, Centro administrativo, Escritório, Almoxarifado e Oficinas) | 102879.3983
8.3.3.2.8 | Recuperação das estruturas de apoio das adutoras de alvenius do PIMA e PMAB | 4000.6876
8.3.3.2.9 | Manutenção de Móveis, Máquinas e Equipamentos de Escritório: | 4679.034
8.3.3.2.10 | Manutenção de Ferramental, instrumentação e equipamentos de oficina: | 19487.4646
8.3.3.2.11 | Manutenção de Subestações – EBs do PIMA e PMAB | 160198.24
8.3.3.2.12 | Serviços de Manutenção Mecânica e Elétrica – EBs do PIMA e PMAB | 179915.8986
Obs: Os serviços que compõem sub-itens de "8.2.3.2." poderão ser subcontratados.

## Administração
8.3.1.1 | PLANILHA DE ESTIMATIVA DE CUSTO ANUAL DE MÃO-DE-OBRA DE ADMINISTRAÇÃO:
Item | Atividade/Função | Unidade de Execução de Serviços | Quant. de Unidades (A) | Custo Fixo de Mão-de-obra de administração/unidade/ano | [11 empty] | TOTAL ANUAL (R$) (F)=(ExA) | TOTAL ANUAL COM ENCARGOS (75,85%) + BDI (30,24%) (*)
|  |  |  | Quantidade de Horas | Valor Unit. R$/h | Valor Total (B) | Ad. periculosidade/insalubridade/noturno (C) | Horas-Extras
[8 empty] | Horas-Extras |  | Valor Unitário (R$) |  | Valor Total (R$) |  | Valor Total (R$) (D) | Valor Total (R$)
|  |  |  | Ano |  | (R$) |  | 100% | 70% | 100% | 70% | 100% | 70% |  | (E)=(B+C+D)
1 | Gerente (Agrôn./Mec./Civ./El.) | PIMA(05)/PMAB(01) | 6 | 476.652 | 24.45 | 11654.1414 | 0 | 0 | 0 | 0 | 0 | 0 | 0 | 0 | 11654.1414 | 69924.8484 | 160146.8105
2 | Planejamento agrícola I | PIMA(05)/PMAB(01) | 6 | 476.652 | 6.0455 | 2881.5997 | 0 | 0 | 0 | 0 | 0 | 0 | 0 | 0 | 2881.5997 | 17289.598 | 39597.8545
3 | Auxiliar Administrativo II | PIMA(05)/PMAB(01) | 6 | 953.304 | 3.2528 | 3100.9073 | 0 | 0 | 0 | 0 | 0 | 0 | 0 | 0 | 3100.9073 | 18605.4435 | 42611.4965
4 | Almoxarife II | PIMA(05)/PMAB(01) | 6 | 476.652 | 2.5086 | 1195.7132 | 0 | 0 | 0 | 0 | 0 | 0 | 0 | 0 | 1195.7132 | 7174.279 | 16431.0389
5 | Auxiliar de Serviços Gerais | PIMA(05)/PMAB(01) | 6 | 953.304 | 2.1935 | 2091.0723 | 0 | 0 | 0 | 0 | 0 | 0 | 0 | 0 | 2091.0723 | 12546.4339 | 28734.7263
6 | Motorista | PIMA(05)/PMAB(01) | 6 | 953.304 | 4.207 | 4010.5933 | 0 | 0 | 0 | 0 | 0 | 0 | 0 | 0 | 4010.5933 | 24063.5596 | 55112.0582
7 | Vigia | Centro Administrativo | 1 | 11439.648 | 2.1935 | 25092.8679 | 1463.4161 | 0 | 0 | 0 | 0 | 0 | 0 | 0 | 26556.2839 | 26556.2839 | 60821.071
TOTAL GERAL | [13 empty] | 0 | 51490.311 | 176160.4464 | 403455.056
(*) Anexo Planilha de Composição dos Encargos Sociais e BDI
EBs: Blocos 03 e 04 : EB 01(Bloco 3), 02, 03, 04 e 05(Bloco 4); PMAB - Perímetro Manga de Baixo
OBSERVAÇAO:
1)Os valores dos custos de mão-de-obra foram aplicados aqueles da tabela salarial do STEALMOAIC - Sindicato dos Trabalhadores em empresas de asseio e conservação e locação de mão-de-obra do estado de Pernambuco, de acordo com a Convenção trabalhista para o período de 1º de janeiro a 31 de dezembro de 2008.
2) Para efeito de cálculo, foi adotada jornada de trabalho para os Vigias de 12 horas trabalhadas por 36 horas de folga, ou seja, 04(quatro) vigias por posto no revezamento do trabalho . Para esta categoria foi considerado adicional noturno de 20% sobre o valor da hora normal, do total de horas trabalhadas foram consideradas 29,16% com direito ao adicional. Os vigias terão como postos de trabalho o Centro Administrativo, o RC-3 e escritório/almoxarifado-canteiro, esses postos funcionam no regime de 24h.
3) O cálculo de férias, para todas as categorias, está incluso no custo de encargos sociais. Para cobrir as férias dos empregados, mantendo o posto de serviço funcionando, foram adicionados mais (1/12), ou seja, 8,33%, sobre o total de horas trabalhadas por empregado;
4) Os cálculos dos valores unitários dos salários da operação foram obtidos da seguinte forma: 1- para as categorias "qualificados"( operadores, inspetores de irrigação , o piso salarial é de R$ 515,78, que, dividindo-se por 220h, é igual a R$ 2,34/h, mais 7% referente ao reajuste estimado para janeiro de 2009 . 2- para as demais categorias da operação foram adotados valores pagos pelo mercado de trabalho.
5)Para o cálculo do número de horas.ano/unidade, por empregado, calculou-se da seguinte forma: 220h/mês x 12meses x 1,0833(para cobrir férias) : nº unidades de operação= 476,65h/Und empregado. Para a função de vigia, foi considerado um posto de trabalho.
6)Todas as despesas de contratação de mão-de-obra - Custo Fixo serão apuradas mensalmente com base no livro de registro de empregados à disposição do Contrato, folha de freqüência, comprovante de pagamento do empregado e comprovante de recolhimento da Previdência Social.

## Materiais de consumo
8.3.1.2 | PLANILHA DE ESTIMATIVA DE CUSTO ANUAL DE MATERIAIS DE CONSUMO
Item | Descrição Material | Quant. | Unid. |  | R$ unit. (com BDI) | R$ total
1 | Açúcar | 45 | kg | 1.2178 | 1.4635 | 65.8577
2 | Água Mineral (20 litros) | 600 | garrafão | 3.9648 | 4.7649 | 2858.938
3 | Água Sanitária 1000 ml | 648 | Unid. | 1.4302 | 1.7188 | 1113.7606
4 | Aspiral 12mm | 100 | Unid. | 0.1416 | 0.17017 | 17.0175
5 | Aspiral 7mm | 100 | Unid. | 0.0708 | 0.085087 | 8.5087
6 | Aspiral 9mm | 100 | Unid. | 0.11328 | 0.13614 | 13.614
7 | Balde 10L | 15 | Unid. | 8.8925 | 10.687 | 160.3047
8 | Bobina para FAX | 12 | Unid. | 9.912 | 11.9122 | 142.9469
9 | Café torrado e moído | 36 | kg | 10.1952 | 12.2526 | 441.0933
10 | Caixa com disquete - 10 unid | 7 | Unid. | 15.576 | 18.7192 | 131.0347
11 | Caneta esfereográfica Azul | 90 | Unid. | 0.83544 | 1.004 | 90.3629
12 | Capa para encadernação Azul | 120 | Unid. | 0.55224 | 0.66368 | 79.6418
13 | Capa para encadernação transparente | 120 | Unid. | 0.55224 | 0.66368 | 79.6418
14 | Cartucho colorido para impressora desk | 8 | Unid. | 198.24 | 238.2448 | 1905.9587
15 | Cartucho preto para impressora deskjet | 8 | Unid. | 120.36 | 144.6486 | 1157.1892
16 | CD RW | 10 | Unid. | 2.4072 | 2.893 | 28.9297
17 | Cera líquida 1000 ml | 40 | Unid. | 2.4072 | 2.893 | 115.7189
18 | Classificador elástico | 20 | Unid. | 0.90624 | 1.0891 | 21.7824
19 | Clips nº 00 | 3 | caixa | 1.0195 | 1.2253 | 3.6758
20 | Clips nº 02 | 3 | caixa | 1.062 | 1.2763 | 3.8289
21 | Clips nº 04 | 3 | caixa | 1.0903 | 1.3103 | 3.931
22 | Clips nº 06 | 3 | caixa | 1.5576 | 1.8719 | 5.6158
23 | Clips nº 08 | 3 | caixa | 2.0957 | 2.5186 | 7.5558
24 | Cola branca 40g | 7 | Unid. | 0.55224 | 0.66368 | 4.6458
25 | Cópia xerográfica | 3000 | Unid. | 0.1416 | 0.17017 | 510.5246
26 | Copo descartável 200 ml | 1400 | Unid. | 0.11328 | 0.13614 | 190.5959
27 | Copo descartável 50 ml | 1400 | Unid. | 0.05664 | 0.06807 | 95.2979
28 | Corretivo a base d'água 18 ml | 6 | Unid. | 2.039 | 2.4505 | 14.7031
29 | Desinfetante, bactericida - 500ml | 168 | Unid. | 3.2568 | 3.914 | 657.5557
29 | Detergente 500ml | 60 | Unid. | 1.2744 | 1.5316 | 91.8944
30 | Envelope de papel tamanho grande - 40 cm | 80 | Unid. | 0.93456 | 1.1232 | 89.8523
31 | Envelope de papel tamanho médio - 35 cm | 80 | Unid. | 0.4956 | 0.59561 | 47.649
32 | Envelope de papel tamanho pequeno - 30 cm | 80 | Unid. | 0.16992 | 0.20421 | 16.3368
33 | Estilete | 3 | Unid. | 4.1347 | 4.9691 | 14.9073
34 | Fita adesiva | 7 | Unid. | 3.4692 | 4.1693 | 29.185
35 | Fita adesiva transparente | 7 | Unid. | 3.2568 | 3.914 | 27.3982
36 | Fita crepe branca 45 x 50m | 7 | Unid. | 16.1424 | 19.3999 | 135.7996
37 | Grampo 26/6 | 8 | caixa | 5.041 | 6.0582 | 48.4658
38 | Grampo tipo trilho | 2 | caixa | 7.788 | 9.3596 | 18.7192
39 | Lápis grafite | 8 | dúzia | 2.3789 | 2.8589 | 22.8715
40 | Livro de ata com 100 páginas numeradas | 12 | Unid. | 11.328 | 13.614 | 163.3679
41 | Marca texto | 8 | Unid. | 1.2744 | 1.5316 | 12.2526
42 | Mina grafite 05mm com 12 unidades | 10 | Unid. | 0.708 | 0.85087 | 8.5087
43 | Mina grafite 07mm com 12 unidades | 10 | Unid. | 0.9912 | 1.1912 | 11.9122
44 | Pacote de lã de aço 60 g | 120 | Unid. | 1.8408 | 2.2123 | 265.4728
45 | Panos de chão | 80 | Unid. | 1.6284 | 1.957 | 156.5609
46 | Pasta para arquivo | 30 | Unid. | 3.54 | 4.2544 | 127.6312
47 | Pasta suspensa | 45 | Unid. | 1.2744 | 1.5316 | 68.9208
48 | Régua 30 cm | 12 | Unid. | 0.354 | 0.42544 | 5.1052
49 | Resma papel A4 | 25 | resma | 18.2664 | 21.9526 | 548.814
50 | Rodo | 15 | Unid. | 15.576 | 18.7192 | 280.7886
51 | Rolo de papel higiênico | 1300 | rolo | 0.69384 | 0.83386 | 1084.014
52 | Sabão em pó 500g | 200 | Unid. | 4.7153 | 5.6668 | 1133.3647
53 | Sabonete 90 g | 120 | Unid. | 1.4018 | 1.6847 | 202.1678
54 | Tinta para carimbo | 2 | Unid. | 4.956 | 5.9561 | 11.9122
55 | Vassoura | 30 | Unid. | 11.2714 | 13.5459 | 406.3776
TOTAL | [5 empty] | 14960.4821
OBSERVAÇÃO: Este valor será medido mensalmente de acordo com a demanda de uso e com a
comprovação, através de Notas Fiscais, dos materiais comprados.

## Operação
8.3.2 | PLANILHA DE ESTIMATIVA DE CUSTO ANUAL DE MÃO-DE-OBRA DE OPERAÇÃO:
Item | Atividade/Função | Mão-de-obra/unidade/ano | [13 empty] | TOTAL ANUAL (R$) (F)=(ExA) | TOTAL ANUAL COM ENCARGOS (75,85%) + BDI (30,24%) (**)
|  | Custo Fixo - CF | [5 empty] | Custo Variável - CV | [6 empty] | Valor Total (CF+CV) (R$)
|  | Unidade de Execução de Serviços | Quantidade de Unidades (A) | Quantidade de horas/Ano | Valor Unit. R$/h | Valor Total (B) | Ad. de periculosidade/insalubridade/ ad.noturno (C) | Horas-Extras
[8 empty] | Horas-Extras |  | Valor Unitário (R$) |  | Valor Total (R$) |  | Valor Total (R$) (D)
[6 empty] | (R$) |  | 100% | 70% | 100% | 70% | 100% | 70% |  | (E)=(B+C+D)
1 | Coordenador de O&M (*) | PIMA(05)/PMAB(01) | 6 | 238.326 | 18.59 | 4430.4803 | 0 | 0 | 0 | 0 | 0 | 0 | 0 | 0 | 4430.4803 | 26582.882 | 60881.9879
2 | Operadores de Bombas | PIMA(05)/PMAB(01) | 6 | 11439.648 | 2.5071 | 28680.4247 | 10276.7698 | 0 | 0 | 0 | 0 | 0 | 0 | 0 | 38957.1945 | 233743.1669 | 535335.0563
3 | Inspetor de Irrigação | PIMA(05)/PMAB(01) | 6 | 2859.912 | 2.5071 | 7170.1062 | 0 | 114 | 114 | 5.0142 | 4.2621 | 691.6608 | 587.9116 | 1279.5724 | 8449.6786 | 50698.0714 | 116112.2923
TOTAL GERAL | [13 empty] | 1279.5724 | 51837.3534 | 311024.1203 | 712329.3365
(*) A mão de obra referente ao Coordenador de Operação Manutenção (O&M), está distribuída 50% para a operação e 50% para a manutenção.
(**) Anexo Planilha de Composição dos Encargos Sociais e BDI.
OBSERVAÇÃO:
1)Os valores dos custos de mão-de-obra foram aplicados aqueles da tabela salarial do STEALMOAIC-Sindicato dos Trabalhadores em empresas de aceio e conservação e locação de mão-de-obra do estado de Pernambuco, de acordo com a Convenção trabalhista para o período de 1º de janeiro a 31 de dezembro de 2008.
2) Para a atividade de Inspetor de Irrigação, foi considerado a quantidade de horas extras tomando-se os 52 (cinquenta e dois) sábados mais 05 feriados(média) do ano e para o cálculo do valor, considerou-se para as duas primeiras, o índice de 70% do sobre da hora normal e, para as duas horas subsequentes o índice de 100% sobre o valor da hora normal.
3) Foi considerado para cálculo de hora extra percentuais de 5% (do total de horas) a 70% e 2,5% (do total de horas) a 100%. E, para adicional noturno (operadores), o porcentual de 29,16% sobre o total de horas trabalhadas, correspondente a fração de horas de 7/24;
4) Na coluna " Valor Total (R$)" de horas extras (D), está incluso o valor referente ao "repouso renumerado" de 21% do valor total das horas-extras.
5) Sobre os itens 2 e 3 foi aplicado o índice de 30% sobre o valor total da coluna (B) referente a periculosidade.
6) O cálculo de férias, para todas as categorias, está incluso no custo de encargos sociais. Para cobrir as férias dos empregados, mantendo o posto de serviço funcionando, foram adicionados mais (1/12), ou seja, 8,33%, sobre o total de horas trabalhadas por empregado;
7) Os cálculos dos valores unitários dos salários da operação foram obtidos da seguinte forma: 1- segundo termo aditivo da convenção do stealmaic claúsula 5ª paragrafo 3º o valor do salário é de R$515,78 para as categorias, operadores, inspetores de irrigação e leiturista que, dividindo-se por 220h, é igual a R$ 2,34/h. 2- para as demais categorias da operação foram adotados valores pagos pelo mercado de trabalho e tabela SINAPI.
8)Para o cálculo do número de horas.ano/unidade, por empregado, calculou-se da seguinte forma: 220h/mês x 12meses x 1,0833(para cobrir férias) : nº de unidades de operação. Para o Coordenador de O&M, considerou-se 50% do total de horas para a operação e 50% para manutenção.

## Manutenção
8.3.3 | PLANILHA DE ESTIMATIVA DE CUSTO ANUAL DE SERVIÇO DE MANUTENÇÃO(MÃO-DE-OBRA) E SERVIÇOS SAZONAIS:
8.3.3.1 PLANILHA DE ESTIMATIVA DE CUSTO ANUAL DE MÃO-DE-OBRA DE MANUTENÇÃO:
Item | Atividade/Função | Unidade de Execução de Serviços | Quant. de Unidades (A) | Mão-de-obra/unidade /ano | [11 empty] | TOTAL ANUAL (R$) (F)=(ExA) | TOTAL ANUAL COM ENCARGOS (75,85%) + BDI (30,24%) (***)
|  |  |  | Custo Fixo - CF |  |  |  | Custo Variável - CV | [6 empty] | Valor Total (CF+CV) (R$)
|  |  |  | Quant. de horas/Ano | Valor Unit. (R$) | Valor Total (B) | Adicionais de periculosidade/insalubridade/ ad.noturno (C) | Horas-Extras
[8 empty] | Horas-Extras |  | Valor Unitário (R$) |  | Valor Total (R$) |  | Valor Total (R$) (D)
[6 empty] | (R$) |  | 100% | 70% | 100% | 70% | 100% | 70% |  | (E)=(B+C+D)
1 | Coordenador de O&M (*) | PIMA(05)/PMAB(01) | 6 | 238.326 | 18.59 | 4430.4803 | 0 | 0 | 0 | 0 | 0 | 0 | 0 | 0 | 4430.4803 | 26582.882 | 60881.9879
2 | Consultores (**) | PIMA(05)/PMAB(01) | 6 | 40 | 79.15 | 3166 | 949.8 | 0 | 0 | 0 | 0 | 0 | 0 | 0 | 4115.8 | 24694.8 | 56557.7695
3 | Técnico Eletrotécnico | PIMA(05)/PMAB(01) | 6 | 476.652 | 5.3 | 2526.2556 | 757.8767 | 23.8326 | 11.9163 | 10.6 | 9.01 | 305.6769 | 129.9127 | 435.5896 | 3719.7219 | 22318.3314 | 51115.0138
4 | Auxiliar de Eletrotécnico | PIMA(05)/PMAB(01) | 6 | 953.304 | 2.19 | 2087.7358 | 626.3207 | 47.6652 | 23.8326 | 4.38 | 3.723 | 252.616 | 107.3618 | 359.9778 | 3074.0343 | 18444.206 | 42242.219
5 | Técnico Mecânico | PIMA(05)/PMAB(01) | 6 | 476.652 | 5.3 | 2526.2556 | 166 | 23.8326 | 11.9163 | 10.6 | 9.01 | 305.6769 | 129.9127 | 435.5896 | 3127.8452 | 18767.0713 | 42981.668
6 | Mecânico de Bombas | PIMA(05)/PMAB(01) | 6 | 1429.956 | 4.42 | 6320.4055 | 498 | 71.4978 | 35.7489 | 8.84 | 7.514 | 764.7691 | 325.0269 | 1089.7959 | 7908.2014 | 47449.2087 | 108671.5181
7 | Auxiliar de Mecânico | PIMA(05)/PMAB(01) | 6 | 2859.912 | 2.19 | 6263.2073 | 996 | 142.9956 | 71.4978 | 4.38 | 3.723 | 757.8481 | 322.0854 | 1079.9335 | 8339.1408 | 50034.8448 | 114593.3239
8 | Eletricista | PIMA(05)/PMAB(01) | 6 | 476.652 | 2.55 | 1215.4626 | 364.6388 | 23.8326 | 11.9163 | 5.1 | 4.335 | 147.071 | 62.5052 | 209.5761 | 1789.6775 | 10738.0651 | 24593.0727
9 | Auxiliar de Eletricista | PIMA(05)/PMAB(01) | 6 | 476.652 | 2.19 | 1043.8679 | 313.1604 | 23.8326 | 11.9163 | 4.38 | 3.723 | 126.308 | 53.6809 | 179.9889 | 1537.0172 | 9222.103 | 21121.1095
10 | Encanador | PIMA(05)/PMAB(01) | 6 | 1429.956 | 2.568 | 3672.127 | 498 | 71.4978 | 35.7489 | 5.136 | 4.3656 | 444.3274 | 188.8391 | 633.1665 | 4803.2935 | 28819.761 | 66005.0457
11 | Auxiliar de Encanador | PIMA(05)/PMAB(01) | 6 | 3813.216 | 2.19 | 8350.943 | 1328 | 190.6608 | 95.3304 | 4.38 | 3.723 | 1010.4641 | 429.4472 | 1439.9114 | 11118.8544 | 66713.1264 | 152791.0986
TOTAL GERAL | [13 empty] | 5863.5294 | 53964.0666 | 323784.3997 | 741553.8265
(*) A mão de obra referente ao Coordenador de Operação Manutenção (O&M), está distribuída 50% para a operação e 50% para a manutenção.
(**) Profissionais contratados a título de consultorias.
(***) Anexo Planilha de Composição dos Encargos Sociais e BDI.
OBSERVAÇÃO:
1)Os valores dos custos de mão-de-obra foram aplicados aqueles da tabela salarial do STEALMOAIC-Sindicato dos Trabalhadores em empresas de aceio e conservação e locação de mão-de-obra do estado de Pernambuco, de acordo com a Convenção trabalhista para o período de 1º de janeiro a 31 de dezembro de 2008.
2) Está previsto adicional de periculosidade de 30% para os profissionais: da área de eletricidade: eletrotecnico, eletricista, eng. eletricista-consultor e seus auxiliares.
3) Está previsto adicional de insalubridade de 20% sobre o salário mínimo para mecânicos, encanadores e seus auxiliares.
4) Foi considerado para cálculo de hora extra percentuais de 5% (do total de horas) a 70% e 2,5% (do total de horas) a 100%.
5) Na coluna " Valor Total (R$)" de horas extras (D), está incluso o valor referente ao "repouso renumerado" de 21% do valor total das horas-extras.
6) O cálculo de férias, para todas as categorias, está incluso no custo de encargos sociais. Para cobrir as férias dos empregados, mantendo o posto de serviço funcionando, foram adicionados mais (1/12), ou seja, 8,33%, sobre o total de horas trabalhadas por empregado;
7) Os cálculos dos valores unitários dos salários da manuteção foram obtidos da seguinte forma: 1- para as categorias "qualificados"(encanador), o piso salarial é de R$ 528,00, que, dividindo-se por 220h, é igual a R$ 2,40/h mais 7% referente ao reajuste estimado para janeiro de 2009. 2- para as categorias que percebem salário mínimo( auxiliares de mecânico, de encanador e de eletricistas), o piso salarial do sindicato é de R$ 451,00, que, dividindo-se por 220h, é igual a R$2,05/h, mais 7% referente ao reajuste estimado para janeiro de 2009; 3- para as demais categorias da manutenção(Coordenador, consultores, técnicos, profissionais das áreas elétrica e mecânica), foram adotados valores pagos pelo mercado de trabalho.
8)Para o cálculo do número de horas.ano/unidade, por empregado, calculou-se da seguinte forma: 220h/mês x 12meses x 1,0833(para cobrir férias) : (nº de unidades de operação). Para o Coordenador de O&M, considerou-se 50% do total de horas para a operação e 50% para manutenção.

## Manut_serviços sazonais_1
8.3.3.2 | PLANILHA DE ESTIMATIVA DE CUSTO ANUAL DE MANUTENÇÃO DE SERVIÇOS SAZONAIS
8.3.3.2.1 | Canais de aproximação – EB 02, 03, 04 e 05
ITEM | DISCRIMINAÇÃO DOS SERVIÇOS E MATERIAIS | UNID. | QUANT. | PREÇO R$
|  |  | PREVISTA | UNITÁRIO (com BDI) | TOTAL
8.3.3.2.1.1 | Limpeza interna - retirada da vegetação | M2 | 2000 | 0.63557 | 1271.1424
8.3.3.2.1.2 | Desassoreamento manual dos poços de sucção. | ud | 100 | 38.1343 | 3813.4272
8.3.3.2.1.3 | Desassoreamento mecânico (com draga de sucção). | M3 | 2250 | 41.4081 | 93168.2585
8.3.3.2.1.4 | Desassoreamento mecânico (com escavadeira hidráulica). | M3 | 600 | 37.9096 | 22745.7648
TOTAL |  |  |  |  | 98252.8281
8.3.3.2.2 | Adutoras Principais ( EB 01, 02, 03, 04 e 05) - 36500m e Captação - PMAB - 4137m
ITEM | DISCRIMINAÇÃO DOS SERVIÇOS E MATERIAIS | UNID. | QUANT. | PREÇO R$
|  |  | PREVISTA | UNITÁRIO (com BDI) | TOTAL
8.3.3.2.2.1 | Roço ou broca, aceiramento, encoivaramento e queima dos materiais, com largura de faixa limpa de 4,0m | há | 10 | 1588.928 | 15889.28
TOTAL |  |  |  |  | 15889.28
8.3.3.2.3 | Reservatório de compensação e controle(EB-01)
ITEM | DISCRIMINAÇÃO DOS SERVIÇOS E MATERIAIS | UNID. | QUANT. | PREÇO R$
|  |  | PREVISTA | UNITÁRIO (com BDI) | TOTAL
8.3.3.2.3.1 | Roço ou broca, aceiramento, encoivaramento e queima dos materiais, com largura de faixa limpa de 4,0m | há | 2 | 1588.928 | 3177.856
8.3.3.2.3.2 | Limpeza interna - retirada da vegetação e materiais depositados | M2 | 2000 | 0.63557 | 1271.1424
TOTAL |  |  |  |  | 4448.9984
,,,,,,
,,,,,,,,,,,,,,,,,,,,,,,,,,,,,,,,,,,,,,,,,,,,,,,,,,,,,,,,,,,,,,,,,,,,,,,,,,,,,,,,,,,,,,,,,,,,,,,,,,,,,,,,,,,,,,,
,,,,,,,,,,,,,,,,,,,,,,,,,,,,,,,,,,,,,,,,,,,,,,,,,,,,,,,,,,,,,,,,,,,,,,,,,,,,,,,,,,,,,,,,,,,,,,,,,,,,,,,,,,,,,,,,,,,,,,,,,,,,,,,,,,,,,,,,,,,,,,,,,,,,,,,,,,,,,,,,,,,,,,,,,,,,,,,,,,,,,,,,,,,

## Manut_serviços sazonais_1_COMPO
8.3.3.2.1 | PLANILHA DE COMPOSIÇAO DE CUSTOS UNITÁRIOS DE MANUTENÇÃO DE SERVIÇOS SAZONAIS_1
8.3.3.2.1.1 | CODEVASF | 21.02.05 | COMPOSIÇÃO DE PREÇO UNITÁRIO
| OBRA: | [5 empty] | DATA:
| SERVIÇO: Limpeza de canais de aproximação com retirada de vegetação | [5 empty] | UNIDADE: | m2
MÃO DE OBRA
| DISCRIMINAÇÃO | UNIDADE | QUANT. |  |  |  | P.UNIT. | P.TOTAL
| Servente | h | 0.1 |  |  |  | 4.88 | 0.488
| SUB-TOTAL | [6 empty] | 0.488
| PRODUÇÃO DA EQUIPE | 1 | CUSTO |  |  |  |  | 0.488
| TOTAL - R$ | [6 empty] | 0.488
| TOTAL DO SERVIÇO (com BDI) - R$ | [6 empty] | 0.63557
8.3.3.2.1.2 | CODEVASF | 04.01.01 | COMPOSIÇÃO DE PREÇO UNITÁRIO
| OBRA: | [5 empty] | DATA:
| SERVIÇO: Desassoreamento manual de poços de sucção | [5 empty] | UNIDADE: | m3
MÃO DE OBRA
| DISCRIMINAÇÃO | UNIDADE | QUANT. |  |  |  | P.UNIT. | P.TOTAL
| Servente | h | 6 |  |  |  | 4.88 | 29.28
| SUB-TOTAL | [6 empty] | 29.28
| PRODUÇÃO DA EQUIPE | 1 | CUSTO |  |  |  |  | 29.28
| TOTAL - R$ | [6 empty] | 29.28
| TOTAL DO SERVIÇO (com BDI) - R$ | [6 empty] | 38.1343
8.3.3.2.1.3 | CODEVASF | 04.01.02 | COMPOSIÇÃO DE PREÇO UNITÁRIO
| OBRA: | [5 empty] | DATA:
| SERVIÇO: Dragagem e desassoreamento de canais com draga de sucção | [5 empty] | UNIDADE: | m3
EQUIPAMENTO
| DISCRIMINAÇÃO | UNIDADE | QUANT. | PROD | IMPROD | P.UNIT. PROD | P.UNIT. IMPR | P.TOTAL
| Caminhao tanque 6000l 132 cv com motorista | h | 0.1 | 0.05 | 0 | 26.94 |  | 0.1347
| Compressor de ar | h | 0.2 | 1 | 0 | 15.98 |  | 3.196
| Draga 160 CV com bomba de sucção de 6" | h | 0.12 | 0.05 | 0 | 1419 |  | 8.514
| SUB-TOTAL | [6 empty] | 11.8447
MÃO DE OBRA
| DISCRIMINAÇÃO | UNIDADE | QUANT. |  |  |  | P.UNIT. | P.TOTAL
| Operador de draga | h | 1.2 |  |  |  | 8.29 | 9.948
| Encarregado de draga | h | 0.5 |  |  |  | 8.29 | 4.145
| Ajudante | h | 1.2 |  |  |  | 4.88 | 5.856
| SUB-TOTAL | [6 empty] | 19.949
| PRODUÇÃO DA EQUIPE | 1 | CUSTO |  |  |  |  | 31.7937
| TOTAL - R$ | [6 empty] | 31.7937
| TOTAL DO SERVIÇO (com BDI) - R$ | [6 empty] | 41.4081
8.3.3.2.1.3 | CODEVASF | 04.01.03 | COMPOSIÇÃO DE PREÇO UNITÁRIO
| OBRA: | [5 empty] | DATA:
| SERVIÇO: Dragagem e desassore. de canais com escav. draga de mandibulas sobre esteira, 140HP cap 3/4 JC Bucyrus ou equivqlente | [5 empty] | UNIDADE: | m3
EQUIPAMENTO
| DISCRIMINAÇÃO | UNIDADE | QUANT. | PROD | IMPROD | P.UNIT. PROD | P.UNIT. IMPR | P.TOTAL
| Escavadeira draga de mandíbulas sobre esteira, 140HP cap. 3/4 JC Tipo FNV Bucyrus ou equivalente, inclusive O&M | h | 0.25 | 1 | 0 | 80.33 |  | 20.0825
| SUB-TOTAL | [6 empty] | 20.0825
MÃO DE OBRA
| DISCRIMINAÇÃO | UNIDADE | QUANT. |  |  |  | P.UNIT. | P.TOTAL
| Operador de draga | h | 0.5 |  |  |  | 8.29 | 4.145
| Ajudante | h | 1 |  |  |  | 4.88 | 4.88
| SUB-TOTAL | [6 empty] | 9.025
| PRODUÇÃO DA EQUIPE | 1 | CUSTO |  |  |  |  | 29.1075
| TOTAL - R$ | [6 empty] | 29.1075
| TOTAL DO SERVIÇO (com BDI) - R$ | [6 empty] | 37.9096
8.3.3.2.2.1 | CODEVASF | 21.02.04 | COMPOSIÇÃO DE PREÇO UNITÁRIO
| OBRA: | [5 empty] | DATA:
| SERVIÇO: Roço, aceiramento, encoivaramento e queima dos materiais | [5 empty] | UNIDADE: | há
MÃO DE OBRA
| DISCRIMINAÇÃO | UNIDADE | QUANT. |  |  |  | P.UNIT. | P.TOTAL
| Servente | h | 250 |  |  |  | 4.88 | 1220
| SUB-TOTAL | [6 empty] | 1220
| PRODUÇÃO DA EQUIPE | 1 | CUSTO |  |  |  |  | 1220
| TOTAL - R$ | [6 empty] | 1220
| TOTAL DO SERVIÇO (com BDI) - R$ | [6 empty] | 1588.928
8.3.3.2.3.1 | CODEVASF | 21.02.04 | COMPOSIÇÃO DE PREÇO UNITÁRIO
| OBRA: | [5 empty] | DATA:
| SERVIÇO: Roço, aceiramento, encoivaramento e queima dos materiais | [5 empty] | UNIDADE: | há
MÃO DE OBRA
| DISCRIMINAÇÃO | UNIDADE | QUANT. |  |  |  | P.UNIT. | P.TOTAL
| Servente | h | 250 |  |  |  | 4.88 | 1220
| SUB-TOTAL | [6 empty] | 1220
| PRODUÇÃO DA EQUIPE | 1 | CUSTO |  |  |  |  | 1220
| TOTAL - R$ | [6 empty] | 1220
| TOTAL DO SERVIÇO (com BDI) - R$ | [6 empty] | 1588.928
8.3.3.2.3.2 | CODEVASF | 21.02.05 | COMPOSIÇÃO DE PREÇO UNITÁRIO
| OBRA: | [5 empty] | DATA:
| SERVIÇO: Limpeza de reservatório com retirada de vegetação | [5 empty] | UNIDADE: | m2
MÃO DE OBRA
| DISCRIMINAÇÃO | UNIDADE | QUANT. |  |  |  | P.UNIT. | P.TOTAL
| Servente | h | 0.1 |  |  |  | 4.88 | 0.488
| SUB-TOTAL | [6 empty] | 0.488
| PRODUÇÃO DA EQUIPE | 1 | CUSTO |  |  |  |  | 0.488
| TOTAL - R$ | [6 empty] | 0.488
| TOTAL DO SERVIÇO (com BDI) - R$ | [6 empty] | 0.63557

## Manut_servços sazonais_2
8.3.3.2.4 | PLANILHA DE ESTIMATIVA DE CUSTO ANUAL DE MANUTENÇÃO DAS ESTRADAS DE ACESSO AS ESTRUTURAS HIDRÁULICAS
ITEM | DISCRIMINAÇÃO DOS SERVIÇOS E MATERIAIS | UNID. | QUANT. | PREÇO R$
|  |  | PREVISTA | UNITÁRIO (com BDI) | TOTAL
8.3.3.2.4.1 | Roço ou broca, aceiramento, encoivaramento e queima dos materiais, com largura de faixa limpa de 3,0m das margens | há | 7.5 | 1588.928 | 11916.96
8.3.3.2.4.2 | Manutenção de estradas de acesso as estruturas hidráulicas – recomposição de cascalho, espalhamento e compactação (largura de 4,0m) | Km | 25 | 503.6016 | 12590.0403
TOTAL DO ORÇAMENTO |  |  |  |  | 24507.0003

## Manut_servços sazonais_2_COMPOS
8.3.3.2.4.1 | PLANILHA DE COMPOSIÇÃO DE CUSTOS UNITÁRIOS DE MANUTENÇÃO DAS ESTRADAS DE ACESSO AS ESTRUTURAS HIDRÁULICAS
| CODEVASF | 2004-02-21 | COMPOSIÇÃO DE PREÇO UNITÁRIO
| OBRA: | [5 empty] | DATA:
| SERVIÇO: Roço, aceiramento, encoivaramento e queima dos materiais | [5 empty] | UNIDADE: | há
MÃO DE OBRA
| DISCRIMINAÇÃO | UNIDADE | QUANT. |  |  |  | P.UNIT. | P.TOTAL
| Servente | h | 250 |  |  |  | 4.88 | 1220
| SUB-TOTAL | [6 empty] | 1220
| PRODUÇÃO DA EQUIPE | 1 | CUSTO |  |  |  |  | 1220
| TOTAL - R$ | [6 empty] | 1220
| TOTAL DO SERVIÇO (com BDI) - R$ | [6 empty] | 1588.928
| CODEVASF | 1937-02-14 | COMPOSIÇÃO DE PREÇO UNITÁRIO
| OBRA: | [5 empty] | DATA:
| SERVIÇO: Manutenção de estradas com recomposição de cascalho, espalhamento e compactação | [5 empty] | UNIDADE: | km
EQUIPAMENTO
| DISCRIMINAÇÃO | UNIDADE | QUANT. | PROD | IMPROD | P.UNIT. PROD | P.UNIT. IMPR | P.TOTAL
| Motoniveladora CATERPILLAR 120-H, motor a diesel 140 HP, articulada | h | 0.8 | 1 | 0 | 129.8 | 55.41 | 103.84
| Caminhão tanque 6000 l com barra espargidora | h | 0.5 | 1 | 0 | 19.05 | 8.13 | 9.525
| Trator agrícola 80 HP com grade de disco | h | 0.8 | 1 | 0 | 87.98 | 8.13 | 70.384
| Rolo pneumático 8900 kg 127 CHP | h | 0.5 | 1 | 0 | 45.03 | 8.13 | 22.515
| Rolo vibratório liso 7000 kg 100 Cv | h | 0.5 | 1 | 0 | 48.16 | 8.13 | 24.08
| SUB-TOTAL | [6 empty] | 230.344
MATERIAL
| DISCRIMINAÇÃO | UNIDADE | QUANT. |  |  |  | P.UNIT. | P.TOTAL
| Material de jazida para subleito | m3 | 13.12 |  |  |  | 7.9 | 103.648
| SUB-TOTAL | [6 empty] | 103.648
MÃO DE OBRA
| DISCRIMINAÇÃO | UNIDADE | QUANT. |  |  |  | P.UNIT. | P.TOTAL
| Encarregado de terraplanagem | h | 4 |  |  |  | 8.29 | 33.16
| Servente | h | 4 |  |  |  | 4.88 | 19.52
| SUB-TOTAL | [6 empty] | 52.68
| PRODUÇÃO DA EQUIPE | 1 | CUSTO |  |  |  |  | 386.672
| TOTAL - R$ | [6 empty] | 386.672
| TOTAL DO SERVIÇO (com BDI) - R$ | [6 empty] | 503.6016

## Manut_serviços sazonais_3
8.3.3.2.5 | PLANILHA DE ESTIMATIVA DE CUSTO ANUAL DE MANUTENÇÃO DA REDE DE DRENAGEM
ITEM | DISCRIMINAÇÃO DOS SERVIÇOS E MATERIAIS | UNID. | QUANT. | PREÇO R$
|  |  | PREVISTA | UNITÁRIO (com BDI) | TOTAL
8.3.3.2.5.1 | Manutenção dos drenos coletores abertos:
8.3.3.2.5.1.1 | Serviços topográficos | km | 52 | 669.3822 | 34807.8758
8.3.3.2.5.1.2 | Limpeza | ha | 51.4374 | 1588.928 | 81730.3251
8.3.3.2.5.1.3 | Desassoreamento manual. | m³ | 1001.232 | 27.2332 | 27266.7353
8.3.3.2.5.1.4 | Desassoreamento mecânico. | m³ | 20019.24 | 18.7512 | 375384.2478
8.3.3.2.5.1.5 | Recuperação de taludes e obras de arte, com solo cimento (traço 1:10) (cimento:solo). | m³ | 150 | 220.3921 | 33058.8192
8.3.3.2.5.1.6 | Recuperação de obras de arte em alvenaria de pedra argamassada, assentamento 1:3. | m³ | 100 | 342.0035 | 34200.3468
8.3.3.2.5.1.7 | Recuperação de obras de arte em concreto armado (passagem molhada). | m³ | 50 | 1714.2075 | 85710.3742
8.3.3.2.5.1.8 | Recuperação de obras de arte - aquisição e instalação de tubo de concreto CA II Ø 800mm. | ud | 5 | 265.0232 | 1325.1158
8.3.3.2.5.1.9 | Recuperação de obras de arte - aquisição e instalação de tubo de concreto CA II Ø 1000mm. | ud | 3 | 321.3259 | 963.9777
8.3.3.2.5.1.10 | Recuperação de dreno erodido (em aterro manual compactado). | m³ | 500 | 15.3466 | 7673.285
8.3.3.2.5.2 | Manutenção de drenos coletores entubados e drenos subterrâneos
8.3.3.2.5.2.1 | Limpeza dos tubos (hidro-jateamento) | m | 137250.9 | 1.1123 | 152664.4088
8.3.3.2.5.2.2 | Recuperação de caixas de inspeção/junção | ud | 90 | 91.3813 | 8224.32
8.3.3.2.5.2.3 | Limpeza de caixas de inspeção/junção | ud | 540 | 18.3482 | 9908.034
8.3.3.2.5.2.4 | Escavação, desobstrução de tubos e reaterro | m³ | 500 | 19.0437 | 9521.8464
8.3.3.2.5.3 | Destinação do material do desassoreamento
8.3.3.2.5.3.1 | Espalhamento ao longo dos drenos | m³ | 18768 | 1.6578 | 31114.0588
8.3.3.2.5.3.2 | Transporte para locais de bota-fora. | m³ | 3753.6 | 6.6422 | 24932.3121
TOTAL DO ORÇAMENTO |  |  |  |  | 918486.0829

## Manut_serviços sazonais_3_COMPO
8.3.3.2.5.1.1 | COMPOSIÇÃO DE CUSTOS UNITÁRIOS PARA MANUTENÇÃO DE DRENOS COLETORES ABERTOS, COLETORES ENTUBADOS, DRENOS PARCELARES SUBTERRÂNEOS E, OBRAS DE ARTE.
ITEM | DISCRIMINAÇÃO | UN | COEFIC. | PREÇO UNITÁRIO | PARCELAS | SUBTOTAL | TOTAL R$ (com BDI)
1 | MANUTENÇÃO DOS DRENOS COLETORES ABERTOS
8.3.3.2.5.1.1 | Serviços Topográficos | Km |  |  |  |  | 669.3822
a | Topógrafo (com encargos - SINAPI) | h | 10 | 9.55 | 95.5 | 95.5
b | Auxiliar de topografia ( com encargos - SINAPI) | h | 48 | 5.91 | 283.68 | 379.18
c | Equipamentos topográficos( conjunto de teodolito, nível e acessórios) | h | 10 | 5.07 | 50.7 | 429.88
d | Materiais ( tinta a óleo brilhante) | gl | 0.055556 | 39.25 | 2.1806 | 432.0606
e | Veiculo pic-up 0,7 ton,inclusive combustivel e lubrificantes | h | 10 | 8.19 | 81.9 | 513.9606
| Valor (com BDI) |  | 0.3024 | 513.9606 | 155.4217 | 669.3822
8.3.3.2.5.1.2 | Limpeza dos drenos: roço manual | ha |  |  |  |  | 1588.928
a | servente ou operário não qualificado( com encargos-SINAPI) | h | 250 | 4.88 | 1220 | 1220
| Valor (com BDI) |  | 0.3024 | 1220 | 368.928 | 1588.928
8.3.3.2.5.1.3 | Desassoreamento manual dos coletores abertos | m³ |  |  |  |  | 27.2332
a | servente ou operário não qualificado( com encargos-SINAPI) | h | 3.5 | 4.88 | 17.08 | 17.08
b | Pá de Bico | unid. | 0.02 | 19 | 0.38 | 17.46
c | Enxada | unid. | 0.03 | 20 | 0.6 | 18.06
d | Carro de Mão | Unid. | 0.03 | 95 | 2.85 | 20.91
| Valor (com BDI) |  | 0.3024 | 20.91 | 6.3232 | 27.2332
8.3.3.2.5.1.4 | Desassoreamento mecânico dos coletores abertos | m³ |  |  |  |  | 18.7512
a | Escavaderia hidráulica | H | 0.1 | 142.51 | 14.251 | 14.251
b | servente ou operário não qualificado( com encargos-SINAPI) | h | 0.03 | 4.88 | 0.1464 | 14.3974
| Valor (com BDI) |  | 0.3024 | 14.3974 | 4.3538 | 18.7512
8.3.3.2.5.1.5 | Recuperação de taludes e obras de arte , com solo cimento( 10:1) | m³ |  |  |  |  | 220.3921
b | Cimento | kg | 145 | 0.42 | 60.9 | 60.9
c | Areia | m3 | 1 | 40 | 40 | 100.9
d | servente ou operário não qualificado( com encargos-SINAPI) | h | 14 | 4.88 | 68.32 | 169.22
| Valor (com BDI) |  | 0.3024 | 169.22 | 51.1721 | 220.3921
8.3.3.2.5.1.6 | RECUPERAÇÃO DE OBRAS DE ARTE EM ALVENARIA DE PEDRA ARGAMASSADA,ASSENTAMENTO 1:3 | m3 |  |  |  |  | 342.0035
| Argamassa C:AG ( 1:3) | m³
a | Cimento Portland CP 32 | Kg | 134.94 | 0.42 | 56.6748 | 56.6748
b | Areia grossa | M³ | 1 | 40 | 40 | 96.6748
d | Pedra rachão ( ou Pedra-de-Mão) | M³ | 1 | 71.34 | 71.34 | 168.0148
e | Pedreiro(comencargos) - SINAPI | h | 7 | 6.54 | 45.78 | 213.7948
f | servente ou operário não qualificado( com encargos-SINAPI) | h | 10 | 4.88 | 48.8 | 262.5948
| Valor (com BDI) |  | 0.3024 | 262.5948 | 79.4087 | 342.0035
8.3.3.2.5.1.7 | RECUPERAÇÃO DE OBRAS DE ARTE EM CONCRETO ARMADO (PASSAGEM MOLHADA) | m3 |  |  |  |  | 1714.2075
| Concreto armado FCK=15MPA | m³
a | Cimento Portland CP 32 | Kg | 293 | 0.42 | 123.06 | 123.06
b | brita n -02 ou 25mm | M³ | 0.627 | 65 | 40.755 | 163.815
d | armação aço CA 50 | um | 1 | 385.98 | 385.98 | 549.795
e | lançamento e aplicação | M³ | 1 | 71.75 | 71.75 | 621.545
f | betoneira 320 L | H | 0.714 | 0.9 | 0.64 | 622.185
g | mão de obra | verba | 1 | 382.9 | 382.9 | 1005.085
h | Encargos sociais e trabalhista-> |  | 0.8125 | 311.1062 | 311.1062 | 1316.1913
| Valor (com BDI) |  | 0.3024 | 398.0162 | 398.0162 | 1714.2075
8.3.3.2.5.1.8 | RECUPERAÇÃO DE OBRAS DE ARTE - AQUISIÇÃO E INSTALAÇÃO DE TUBOS DE CONCRETO Ø 800 mm
| Diâmetro de 800 mm | ud |  |  |  |  | 265.0232
a | Pedreiro | h | 3 | 6.54 | 19.62 | 19.62
b | Ajudante Comum | h | 3 | 4.88 | 14.64 | 34.26
c | Tubo de Concreto CA 2 DN 800 mm | unid. | 1 | 164.4 | 164.4 | 198.66
d | Argamassa | kg | 0.005 | 248.3 | 1.2415 | 199.9015
e | Areia grossa | m³ | 0.03 | 40 | 1.2 | 201.1015
j | Retro-escavadeira | h | 0.04 | 59.67 | 2.3868 | 203.4883
| Valor (com BDI) |  | 0.3024 | 203.4883 | 61.5349 | 265.0232
8.3.3.2.5.1.9 | RECUPERAÇÃO DE OBRAS DE ARTE - AQUISIÇÃO E INSTALAÇÃO DE TUBOS DE CONCRETO Ø 1000 mm
| Diâmetro de 1000 mm | ud |  |  |  |  | 321.3259
a | Pedreiro | h | 3 | 6.54 | 19.62 | 19.62
b | Ajudante Comum | h | 3 | 4.88 | 14.64 | 34.26
c | Tubo de Concreto CA 2 DN 1000 mm | unid. | 1 | 207.63 | 207.63 | 241.89
d | Argamassa | kg | 0.005 | 248.3 | 1.2415 | 243.1315
e | Areia grossa | m³ | 0.03 | 40 | 1.2 | 244.3315
f | Retro-escavadeira | h | 0.04 | 59.67 | 2.3868 | 246.7183
| Valor (com BDI) |  | 0.3024 | 246.7183 | 74.6076 | 321.3259
8.3.3.2.5.1.10 | RECUPERAÇÃO DE DRENO ERODIDO( em reaterro manual compactado) | m³ |  |  |  |  | 15.3466
a | Ajudante Comum | h | 0.5 | 4.88 | 2.44 | 2.44
b | Material Argiloso | m³ | 1 | 8 | 8 | 10.44
c | Pá de Bico | unid. | 0.0507 | 19 | 0.9633 | 11.4033
d | Enxada | unid. | 0.019 | 20 | 0.38 | 11.7833
e | Valor (com BDI) |  | 0.3024 | 11.7833 | 3.5633 | 15.3466
MANUTENÇÃO DE DRENOS COLETORES ENTUBADOS E DRENOS SUBTERRÂNEOS
8.3.3.2.5.2.1 | Limpeza de tubos - hidrojateamento | m |  |  |  |  | 1.1123
a | Trator agrícola de pneus, 60 HP | H | 0.016667 | 33.3 | 0.555 | 0.555
b | Jateador de alta pressão | H | 0.008 | 32.5 | 0.26 | 0.815
c | servente ou operário não qualificado( com encargos-SINAPI) | h | 0.008 | 4.88 | 0.03904 | 0.85404
| Valor (com BDI) |  | 0.3024 | 0.85404 | 0.25826 | 1.1123
8.3.3.2.5.2.2 | Recuperação de caixa de inspeção/junção | un |  |  |  |  | 91.3813
a | Cimento | kg | 33.74 | 0.42 | 14.1708 | 14.1708
b | Areia grossa | m3 | 0.215 | 40 | 8.6 | 22.7708
c | servente ou operário não qualificado( com encargos-SINAPI) | h | 4.15 | 4.88 | 20.252 | 43.0228
d | Pedreiro(comencargos) - SINAPI | H | 4.15 | 6.54 | 27.141 | 70.1638
| Valor (com BDI) |  | 0.3024 | 70.1638 | 21.2175 | 91.3813
8.3.3.2.5.2.3 | Limpeza de caixas de inspeção, com escavação e reaterro | un |  |  |  |  | 18.3482
a | servente ou operário não qualificado( com encargos-SINAPI) | h | 2.6 | 4.88 | 12.688 | 12.688
b | Pá de Bico | unid. | 0.04 | 19 | 0.76 | 13.448
c | Enxada | unid. | 0.032 | 20 | 0.64 | 14.088
| Valor (com BDI) |  | 0.3024 | 14.088 | 4.2602 | 18.3482
8.3.3.2.5.2.4 | Escavação, desobstrução de tubos e reaterro | m³ |  |  |  |  | 19.0437
a | Servente | h | 2.9 | 4.88 | 14.152 | 14.152
b | Pá de Bico | unid. | 0.01 | 19 | 0.19 | 14.342
c | Enxada | unid. | 0.014 | 20 | 0.28 | 14.622
| Valor (com BDI) |  | 0.3024 | 14.622 | 4.4217 | 19.0437
DESTINAÇÃO DO MATERIAL DO DESASSOREAMENTO
8.3.3.2.5.3.1 | Espalhamento ao longo dos drenos | m3 |  |  |  |  | 1.6578
a | Desmontoa com trator de esteira | H | 0.01 | 127.29 | 1.2729 | 1.2729
| Valor (com BDI) |  | 0.3024 | 1.2729 | 0.38492 | 1.6578
8.3.3.2.5.3.2 | Transporte para locais de bota-fora materiais de 2ª e 3ª categoria | m3 |  |  |  |  | 6.6422
a | Pa carregadeira | h | 0.042 | 92.81 | 3.6 | 3.6
b | Caminhão Basculante | h | 0.1 | 35.12 | 1.5 | 5.1
| Valor (com BDI) |  | 0.3024 | 5.1 | 1.5422 | 6.6422
Observação: os preços unitários para as máquinas/equipamentos e mão-de-obra foram obtidos do SINAPI, tabelas de Insumos e Serviços do mês 06-2008.

## Manut_serviços sazonais_4
8.3.3.2.6 | PLANILHA DE ESTIMATIVA DE CUSTO ANUAL DE MANUTENÇÃO DE CERCAS PERIMÉTRICAS DAS ESTAÇÕES DE BOMBEAMENTO
Construídas em arame farpado com 11 fios de arame, estaca de concreto a cada 2 m e mourão de concreto a cada 50m.
ORÇAMENTO PARA 300 m
ITEM | DISCRIMINAÇÃO DOS SERVIÇOS E MATERIAIS | UNID. | QUANT. |  | PREÇO R$
|  |  | PREVISTA |  | UNITÁRIO (com BDI) | TOTAL
8.3.3.2.6.1 | Materiais
8.3.3.2.6.1.1 | Mourão | ud | 6 | 30.85 | 37.0755 | 222.4532
8.3.3.2.6.1.2 | Estacas intermediárias (10cm x 10 cm x 2,5 m) | ud | 100 | 20.47 | 24.6008 | 2460.0846
8.3.3.2.6.1.3 | Arame farpado | m | 4200 | 0.4 | 0.48072 | 2019.024
8.3.3.2.6.1.4 | Balancin de 1,40 m (galvanizado dwg 14; 2,1 mm) | ud | 3000 | 0.25 | 0.30045 | 901.35
8.3.3.2.6.1.5 | Arame liso galvanizado ( nº 16) | kg | 10 | 8.06 | 9.6865 | 96.8651
8.3.3.2.6.2 | mão de obra
| Pedreiro |  | 100 | 8.63 | 11.2397 | 1123.9712
| Ajudante |  | 200 | 6.44 | 8.3875 | 1677.4912
TOTAL | [5 empty] | 8501.2393
TOTAL DO ORÇAMENTO PARA 300m | [5 empty] | 8501.2393
Obs: Os quantitativos de manutenção de cercas estão estimados para, aproximadamente, 25% do total construido.
* Refere-se ao valor mão de obra de trabalhador rural empreitado.

## Manut_serviços sazonais_5
8.3.3.2.7 | PLANILHA DE ESTIMATIVA DE CUSTO ANUAL DE MANUTENÇÃO E CONSERVAÇÃO DE PRÉDIOS (ESCRITÓRIO, OFICINAS, ALMOXARIFADO, EBP, EBs, CENTRO ADMINISTRATIVO)
ITEM | COD | DISCRIMINAÇÃO DOS SERVIÇOS E MATERIAIS | UNID. | QUANT. | PREÇO R$
|  |  |  | PREVISTA | UNITÁRIO (com BDI) | TOTAL
Serviços ( materiais e mão de obra):
8.3.3.2.8.1 | 20.09 | Pintura em alvenaria - latex sem massa | m² | 5000 | 15.8302 | 79150.7552
8.3.3.2.8.2 | 23764.1 | Pintura com tinta esmalte 2 demãos sobre uma demão de zarcão p/esquadria de metal | m² | 300 | 22.8558 | 6856.7453
8.3.3.2.8.3 | 20.11 | Pintura em esquadrias de madeira - óleo | m² | 200 | 17.0919 | 3418.3832
8.3.3.2.8.4 | 15.01.04 | Reboco Paulista | m² | 100 | 16.5139 | 1651.3911
8.3.3.2.8.5 | 20.01 | Caiação em alvenaria interna e/ou externa | m² | 300 | 2.9458 | 883.75
8.3.3.2.8.6 | 14.01.01 | Piso cimentado liso, recoberto com nata de cimento | m² | 100 | 16.5867 | 1658.6715
8.3.3.2.8.7 | 14.01.06 | Contra-piso de cimento e areia | m² | 100 | 23.3963 | 2339.6314
8.3.3.2.8.8 | 13.01.06 | Recuperação de estrutura madeira p/telha fibrocimento, vão 7m | m² | 50 | 41.7226 | 2086.1322
8.3.3.2.8.9 | 13.01.07 | Recuperação de estrutura madeira p/telha fibrocimento, vão 10 a 15m | m² | 50 | 47.3933 | 2369.6673
8.3.3.2.8.10 | 6852.8 | Telhamento com telha de fibrocimento 6mm | m² | 50 | 42.621 | 2131.052
8.3.3.2.8.11 | 15.01.01 | Chapiscado comum, com argamassa de cimento e areia | m² | 100 | 3.3322 | 333.219
TOTAL | [5 empty] | 102879.3983

## Manut_serviços sazonais_5_COMPO
8.3.3.2.7.1 | PLANILHA DE COMPOSIÇÃO DE CUSTOS UNITÁRIOS DE MANUTENÇÃO E CONSERVAÇÃO DE PRÉDIOS (ESCRITÓRIO, OFICINAS, ALMOXARIFADO, EBP, EBs, CENTRO ADMINISTRATIVO)
8.3.3.2.8.1 | CODEVASF | 20.09 | COMPOSIÇÃO DE PREÇO UNITÁRIO
| OBRA: |  |  | DATA:
| SERVIÇO : Pintura em alvenaria - latex sem massa |  |  | UNIDADE: | m2
MATERIAL
| DISCRIMINAÇÃO | UNIDADE | QUANT. | P.UNIT. | P.TOTAL
| Tinta Látex Acrilica | l | 0.2 | 13.06 | 2.612
| Lixa | unid. | 0.49 | 0.39 | 0.1911
| Líquido Preparador | l | 0.18 | 10.8333 | 1.95
| Trincha | unid. | 0.12 | 4.5 | 0.54
| Rolo de Lã | unid. | 0.2 | 8.4 | 1.68
| Solvente | l | 0.11 | 5.2 | 0.572
| SUB-TOTAL |  |  |  | 7.5451
MÃO DE OBRA
| DISCRIMINAÇÃO | UNIDADE | QUANT. | P.UNIT. | P.TOTAL
| Pintor | h | 0.35 | 8.29 | 2.9015
| Ajudante | h | 0.35 | 4.88 | 1.708
| SUB-TOTAL |  |  |  | 4.6095
| PRODUÇÃO DA EQUIPE | 1 | CUSTO |  | 12.1546
| TOTAL - R$ |  |  |  | 12.1546
| TOTAL DO SERVIÇO (com BDI) - R$ |  |  |  | 15.8302
8.3.3.2.8.2 | CODEVASF | 23764.1 | COMPOSIÇÃO DE PREÇO UNITÁRIO
| OBRA: |  |  | DATA:
| SERVIÇO :Pintura com tinta esmalte duas demãos - óleo |  |  | UNIDADE: | m2
MATERIAL
| DISCRIMINAÇÃO | UNIDADE | QUANT. | P.UNIT. | P.TOTAL
| Zarcão | l | 0.2 | 4.46 | 0.892
| Solvente | l | 0.11 | 5.2 | 0.572
| Lixa | unid. | 0.3 | 0.39 | 0.117
| Esmalte sintético p/ madeiras e matais | l | 0.4 | 14.7 | 5.88
| Pincel | unid. | 0.24 | 2.2 | 0.528
| SUB-TOTAL |  |  |  | 7.989
MÃO DE OBRA
| DISCRIMINAÇÃO | UNIDADE | QUANT. | P.UNIT. | P.TOTAL
| Pintor | h | 0.8 | 8.29 | 6.632
| Ajudante | h | 0.6 | 4.88 | 2.928
| SUB-TOTAL |  |  |  | 9.56
| PRODUÇÃO DA EQUIPE | 1 | CUSTO |  | 17.549
| TOTAL - R$ |  |  |  | 17.549
| TOTAL DO SERVIÇO (com BDI) - R$ |  |  |  | 22.8558
8.3.3.2.8.3 | CODEVASF | 20.11 | COMPOSIÇÃO DE PREÇO UNITÁRIO
| OBRA: |  |  | DATA:
| SERVIÇO :Pintura em esquadrias de madeira - óleo |  |  | UNIDADE: | m2
MATERIAL
| DISCRIMINAÇÃO | UNIDADE | QUANT. | P.UNIT. | P.TOTAL
| Fundo branco fosco | l | 0.22 | 25.38 | 5.5836
| Massa a óleo | l | 0.11 | 5.18 | 0.5698
| Lixa d'água grão 100 | u | 0.5 | 0.25 | 0.125
| Tinta óleo para madeira | l | 0.2 | 11.06 | 2.212
| SUB-TOTAL |  |  |  | 8.4904
MÃO DE OBRA
| DISCRIMINAÇÃO | UNIDADE | QUANT. | P.UNIT. | P.TOTAL
| Pintor | h | 0.5 | 8.29 | 4.145
| Ajudante | h | 0.1 | 4.88 | 0.488
| SUB-TOTAL |  |  |  | 4.633
| PRODUÇÃO DA EQUIPE | 1 | CUSTO |  | 13.1234
| TOTAL - R$ |  |  |  | 13.1234
| TOTAL DO SERVIÇO (com BDI) - R$ |  |  |  | 17.0919
8.3.3.2.8.4 | CODEVASF | 15.01.04 | COMPOSIÇÃO DE PREÇO UNITÁRIO
| OBRA: |  |  | DATA:
| SERVIÇO :Reboco Paulista |  |  | UNIDADE: | m2
MATERIAL
| DISCRIMINAÇÃO | UNIDADE | QUANT. | P.UNIT. | P.TOTAL
| Cal hidratada | kg | 2.42 | 0.48 | 1.1616
| SUB-TOTAL |  |  |  | 1.1616
SERVIÇOS - COMPOSIÇÕES AUXILIARES
| DISCRIMINAÇÃO | UNIDADE | QUANT. | P.UNIT. | P.TOTAL
| Argamassa cimento e areia traço 1:6 | m3 | 0.02 | 180.8 | 3.616
| SUB-TOTAL |  |  |  | 3.616
MÃO DE OBRA
| DISCRIMINAÇÃO | UNIDADE | QUANT. | P.UNIT. | P.TOTAL
| Pedreiro | h | 0.6 | 8.29 | 4.974
| Servente | h | 0.6 | 4.88 | 2.928
| SUB-TOTAL |  |  |  | 7.902
| PRODUÇÃO DA EQUIPE | 1 | CUSTO |  | 12.6796
| TOTAL - R$ |  |  |  | 12.6796
| TOTAL DO SERVIÇO (com BDI) - R$ |  |  |  | 16.5139
8.3.3.2.8.5 | CODEVASF | 20.01 | COMPOSIÇÃO DE PREÇO UNITÁRIO
| OBRA: |  |  | DATA:
| SERVIÇO :Caiação em alvenaria interna e/ou externa |  |  | UNIDADE: | m2
MATERIAL
| DISCRIMINAÇÃO | UNIDADE | QUANT. | P.UNIT. | P.TOTAL
| Cal virgem posto na obra | kg | 0.6 | 0.28 | 0.168
| Trincha | unid. | 0.015 | 4.5 | 0.0675
| Óleo de linhaça | l | 0.025 | 10.83 | 0.27075
| SUB-TOTAL |  |  |  | 0.50625
MÃO DE OBRA
| DISCRIMINAÇÃO | UNIDADE | QUANT. | P.UNIT. | P.TOTAL
| Pintor | h | 0.2 | 8.29 | 1.658
| Ajudante | h | 0.02 | 4.88 | 0.0976
| SUB-TOTAL |  |  |  | 1.7556
| PRODUÇÃO DA EQUIPE | 1 | CUSTO |  | 2.2618
| TOTAL - R$ |  |  |  | 2.2618
| TOTAL DO SERVIÇO (com BDI) - R$ |  |  |  | 2.9458
8.3.3.2.8.6 | CODEVASF | 14.01.01 | COMPOSIÇÃO DE PREÇO UNITÁRIO
| OBRA: |  |  | DATA:
| SERVIÇO : Recuperação de piso cimentado liso, e=2cm, recoberto com nata de cimento |  |  | UNIDADE: | m2
MATERIAL
| DISCRIMINAÇÃO | UNIDADE | QUANT. | P.UNIT. | P.TOTAL
| Argamassa | m³ | 0.025 | 248.3 | 6.2075
| Cimento | Kg | 3 | 0.42 | 1.26
| SUB-TOTAL |  |  |  | 7.4675
MÃO DE OBRA
| DISCRIMINAÇÃO | UNIDADE | QUANT. | P.UNIT. | P.TOTAL
| Pedreiro | h | 0.4 | 8.29 | 3.316
| Servente | h | 0.4 | 4.88 | 1.952
| SUB-TOTAL |  |  |  | 5.268
| PRODUÇÃO DA EQUIPE | 1 | CUSTO |  | 12.7355
| TOTAL - R$ |  |  |  | 12.7355
| TOTAL DO SERVIÇO (com BDI) - R$ |  |  |  | 16.5867
8.3.3.2.8.7 | CODEVASF | 14.01.05 | COMPOSIÇÃO DE PREÇO UNITÁRIO
| OBRA: |  |  | DATA:
| SERVIÇO :Contra-piso de cimento e areia |  |  | UNIDADE: | m2
SERVIÇOS - COMPOSIÇÕES AUXILIARES
| DISCRIMINAÇÃO | UNIDADE | QUANT. | P.UNIT. | P.TOTAL
| Argamassa de cimento e areia lavada traço 1:7 | m3 | 0.03 | 159.8 | 4.794
| SUB-TOTAL |  |  |  | 4.794
MÃO DE OBRA
| DISCRIMINAÇÃO | UNIDADE | QUANT. | P.UNIT. | P.TOTAL
| Pedreiro | h | 1 | 8.29 | 8.29
| Servente | h | 1 | 4.88 | 4.88
| SUB-TOTAL |  |  |  | 13.17
| PRODUÇÃO DA EQUIPE | 1 | CUSTO |  | 17.964
| TOTAL - R$ |  |  |  | 17.964
| TOTAL DO SERVIÇO (com BDI) - R$ |  |  |  | 23.3963
8.3.3.2.8.8 | CODEVASF | 13.01.06 | COMPOSIÇÃO DE PREÇO UNITÁRIO
| OBRA: |  |  | DATA:
| SERVIÇO: Recuperação de estrutura madeira p/telha fibrocimento, vão 7m |  |  | UNIDADE: | m2
MATERIAL
| DISCRIMINAÇÃO | UNIDADE | QUANT. | P.UNIT. | P.TOTAL
| Madeira de lei de 1ª, serrada e aparelhada | m | 0.01 | 2177.02 | 21.7702
| Prego 18x27 | kg | 0.2 | 6.2 | 1.24
| SUB-TOTAL |  |  |  | 23.0102
MÃO DE OBRA
| DISCRIMINAÇÃO | UNIDADE | QUANT. | P.UNIT. | P.TOTAL
| Carpinteiro | h | 0.5 | 8.29 | 4.145
| Servente | h | 1 | 4.88 | 4.88
| SUB-TOTAL |  |  |  | 9.025
| PRODUÇÃO DA EQUIPE | 1 | CUSTO |  | 32.0352
| TOTAL - R$ |  |  |  | 32.0352
| TOTAL DO SERVIÇO (com BDI) - R$ |  |  |  | 41.7226
8.3.3.2.8.9 | CODEVASF | 13.01.07 | COMPOSIÇÃO DE PREÇO UNITÁRIO
| OBRA: |  |  | DATA:
| SERVIÇO: Recuperação de estrutura madeira p/telha fibrocimento, vão 10 a 15 m |  |  | UNIDADE: | m2
MATERIAL
| DISCRIMINAÇÃO | UNIDADE | QUANT. | P.UNIT. | P.TOTAL
| Madeira de lei de 1ª, serrada e aparelhada | m | 0.012 | 2177.02 | 26.1242
| Prego 18x27 | kg | 0.2 | 6.2 | 1.24
| SUB-TOTAL |  |  |  | 27.3642
MÃO DE OBRA
| DISCRIMINAÇÃO | UNIDADE | QUANT. | P.UNIT. | P.TOTAL
| Carpinteiro | h | 0.5 | 8.29 | 4.145
| Servente | h | 1 | 4.88 | 4.88
| SUB-TOTAL |  |  |  | 9.025
| PRODUÇÃO DA EQUIPE | 1 | CUSTO |  | 36.3892
| TOTAL - R$ |  |  |  | 36.3892
| TOTAL DO SERVIÇO (com BDI) - R$ |  |  |  | 47.3933
8.3.3.2.8.10 |  |  | COMPOSIÇÃO DE PREÇO UNITÁRIO
| OBRA: |  |  | DATA:
| SERVIÇO : Instalação de telha ondulada de fibrocimanto |  |  | UNIDADE: | m
MATERIAL
| DISCRIMINAÇÃO | UNIDADE | QUANT. | P.UNIT. | P.TOTAL
| Parafuso de aço | unid. | 0.3 | 6.2 | 1.86
| Telha de fibrocimento ondulada 2,444x0,5 m | m2 | 1 | 8.67 | 8.67
| SUB-TOTAL |  |  |  | 10.53
MÃO DE OBRA
| DISCRIMINAÇÃO | UNIDADE | QUANT. | P.UNIT. | P.TOTAL
| AJUDANTE | h | 2 | 4.88 | 9.76
| TELHADISTA | h | 1.5 | 8.29 | 12.435
| SUB-TOTAL |  |  |  | 22.195
| PRODUÇÃO DA EQUIPE | 1 | CUSTO |  | 32.725
| TOTAL - R$ |  |  |  | 32.725
| TOTAL DO SERVIÇO (com BDI) - R$ |  |  |  | 42.621
8.3.3.2.8.11 | CODEVASF | 15.01.01 | COMPOSIÇÃO DE PREÇO UNITÁRIO
| OBRA: |  |  | DATA:
| SERVIÇO :Chapiscado comum, com argamassa de cimento e areia |  |  | UNIDADE: | m2
SERVIÇOS - COMPOSIÇÕES AUXILIARES
| DISCRIMINAÇÃO | UNIDADE | QUANT. | P.UNIT. | P.TOTAL
| Argamassa cimento e areia traço 1:3 | m3 | 0.005 | 248.3 | 1.2415
| SUB-TOTAL |  |  |  | 1.2415
MÃO DE OBRA
| DISCRIMINAÇÃO | UNIDADE | QUANT. | P.UNIT. | P.TOTAL
| Pedreiro | h | 0.1 | 8.29 | 0.829
| Servente | h | 0.1 | 4.88 | 0.488
| SUB-TOTAL |  |  |  | 1.317
| PRODUÇÃO DA EQUIPE | 1 | CUSTO |  | 2.5585
| TOTAL - R$ |  |  |  | 2.5585
| TOTAL DO SERVIÇO (com BDI) - R$ |  |  |  | 3.3322

## Manut_servços sazonais_6
8.3.3.2.8 | PLANILHA DE ESTIMATIVA DE CUSTO ANUAL DE MANUTENÇÃO DAS ESTRUTURAS DE APOIO DAS ADUTORAS DE ALVENIUS
ITEM | DISCRIMINAÇÃO DOS SERVIÇOS E MATERIAIS | UNID. | QUANT. | PREÇO R$
|  |  | PREVISTA | UNITÁRIO (com BDI) | TOTAL
8.3.3.2.8.1 | Recuperação de sela de apoio das Adutoras ALVENIUS com argamassa 1:3 (para 100 unidades) | M3 | 3 | 299.4739 | 898.4216
8.3.3.2.8.2 | Concreto Estrutural fck 15 Mpa inclusive formas e ferragens (para recuperação de 50 unidades) | M3 | 3 | 1202.9761 | 3608.9283
8.3.3.2.8.3 | Madeira para sustentação da adutora – linha 7x14 cm (para recuperação de 50 unidades) | M2 | 3 | 130.5864 | 391.7593
TOTAL DO ORÇAMENTO |  |  |  |  | 4000.6876

## Manut_servços sazonais_6_COMPOS
8.3.3.2.8.1 | PLANILHA DE COMPOSIÇÃO DE CUSTOS UNITÁRIOS DE MANUTENÇÃO DAS ESTRUTURAS DE APOIO DAS ADUTORAS DE ALVENIUS
8.3.3.2.8.1 | CODEVASF | 09.02.08 | COMPOSIÇÃO DE PREÇO UNITÁRIO
| OBRA: | [5 empty] | DATA:
| SERVIÇO: Recuperação de sela de apoio das Adutoras ALVENIUS com argamassa 1:3 (100 unidades) | [5 empty] | UNIDADE: | m3
MATERIAL
| DISCRIMINAÇÃO | UNIDADE | QUANT. |  |  |  | P.UNIT. | P.TOTAL
| Cimento | kg | 345 |  |  |  | 0.42 | 144.9
| Areia Lavada | m3 | 1.15 |  |  |  | 40 | 46
190.9
MÃO DE OBRA
| DISCRIMINAÇÃO | UNIDADE | QUANT. |  |  |  | P.UNIT. | P.TOTAL
| Pedreiro | h | 10 |  |  |  | 8.29 | 82.9
| Servente | h | 8 |  |  |  | 4.88 | 39.04
| SUB-TOTAL | [6 empty] | 39.04
| PRODUÇÃO DA EQUIPE | 1 | CUSTO |  |  |  |  | 229.94
| TOTAL - R$ | [6 empty] | 229.94
| TOTAL DO SERVIÇO (com BDI) - R$ | [6 empty] | 299.4739
8.3.3.2.8.2 | CODEVASF | 09.02.09 | COMPOSIÇÃO DE PREÇO UNITÁRIO
| OBRA: | [5 empty] | DATA:
| SERVIÇO: Recuperação de sela de apoio das Adutoras ALVENIUS em concreto armado 18 Mpa (50 unidades) | [5 empty] | UNIDADE: | m3
MATERIAL
| DISCRIMINAÇÃO | UNIDADE | QUANT. |  |  |  | P.UNIT. | P.TOTAL
| Cimento | kg | 210 |  |  |  | 0.42 | 88.2
| Areia Lavada | m3 | 0.69 |  |  |  | 40 | 27.6
| Brita 1 | m3 | 0.5157 |  |  |  | 65 | 33.5205
| Brita 2 | m3 | 0.5157 |  |  |  | 65 | 33.5205
| Armação de aço CA 50, Fornecimento e colocação | kg | 40 |  |  |  | 0.69 | 27.6
| 0 | 0 | 26 | 0 | 0 | 0 | 25.93 | 674.18
| SUB-TOTAL | [6 empty] | 884.621
MÃO DE OBRA
| DISCRIMINAÇÃO | UNIDADE | QUANT. |  |  |  | P.UNIT. | P.TOTAL
| Pedreiro | h | 8 |  |  |  | 8.29 | 66.32
| Servente | h | 8 |  |  |  | 4.88 | 39.04
| SUB-TOTAL | [6 empty] | 39.04
| PRODUÇÃO DA EQUIPE | 1 | CUSTO |  |  |  |  | 923.661
| TOTAL - R$ | [6 empty] | 923.661
| TOTAL DO SERVIÇO (com BDI) - R$ | [6 empty] | 1202.9761
8.3.3.2.8.3 | CODEVASF | 02.04.07 | COMPOSIÇÃO DE PREÇO UNITÁRIO
| OBRA: | [5 empty] | DATA:
| SERVIÇO: Escoramento de madeira para sustentação da Adutora ALVENIUS com reaproveitamento (50 unidades) | [5 empty] | UNIDADE: | m2
MATERIAL
| DISCRIMINAÇÃO | UNIDADE | QUANT. |  |  |  | P.UNIT. | P.TOTAL
| Madeira 2A qualidade serrada não aparelhada | m3 | 0.05 |  |  |  | 894.92 | 44.746
| Chapa madeira compensada | m2 | 1 |  |  |  | 11.35 | 11.35
| Prego 18 X 30 | kg | 5 |  |  |  | 6.2 | 31
| SUB-TOTAL | [6 empty] | 87.096
MÃO DE OBRA
| DISCRIMINAÇÃO | UNIDADE | QUANT. |  |  |  | P.UNIT. | P.TOTAL
| Carpinteiro | h | 1 |  |  |  | 8.29 | 8.29
| Servente | h | 1 |  |  |  | 4.88 | 4.88
| SUB-TOTAL | [6 empty] | 13.17
| PRODUÇÃO DA EQUIPE | 1 | CUSTO |  |  |  |  | 100.266
| TOTAL - R$ | [6 empty] | 100.266
| TOTAL DO SERVIÇO (com BDI) - R$ | [6 empty] | 130.5864

## Inst_móv e equip Manutençao
8.3.3.2.9 | PLANILHA DE ESTIMATIVA DE CUSTO DE MANUTENÇÃO DE MÓVEIS, MÁQUINAS E EQUIPAMENTOS DE ESCRITÓRIO
Item | DESCRIÇÃO | QUANT. | VALOR |  |  | VALOR DA MANUTENÇÃO (R$)
|  |  |  | UNITÁRIO (com BDI) (R$) | TOTAL (R$)
1 | Aparelho condicionador de ar 10.000 BTU | 1 | 1200 | 1442.16 | 1442.16 | 432.648
2 | Aparelho de fax | 1 | 348.85 | 419.2479 | 419.2479 | 125.7744
3 | Armário de aço de parede duas portas | 3 | 490 | 588.882 | 1766.646 | 529.9938
4 | Armário de aço para arquivo com 2 portas 1,70 x 0,90 x 0,35 m | 1 | 485 | 582.873 | 582.873 | 174.8619
5 | Arquivo de pasta suspensa 4 gavetas de aço | 3 | 485 | 582.873 | 1748.619 | 524.5857
6 | Bebedouro para suporte garrafão 20 litros | 1 | 259 | 311.2662 | 311.2662 | 93.3799
7 | Cadeira de aço para escritório | 27 | 86 | 103.3548 | 2790.5796 | 837.1739
8 | Encadernadora/guilhotina | 1 | 550 | 660.99 | 660.99 | 198.297
9 | Estante metálica com 06 prateleiras | 3 | 120 | 144.216 | 432.648 | 129.7944
10 | Geladeira 280 litros | 1 | 998 | 1199.3964 | 1199.3964 | 359.8189
11 | Máquina calculadora eletrônica de mesa | 4 | 280 | 336.504 | 1346.016 | 403.8048
12 | Mesa de aço com 2 gavetas | 6 | 315 | 378.567 | 2271.402 | 681.4206
13 | Mesa para 8(oito) cadeiras | 1 | 320 | 384.576 | 384.576 | 115.3728
14 | Mesa para microcomputador | 2 | 100 | 120.18 | 240.36 | 72.108
TOTAL |  |  |  |  | 15596.7801 | 4679.034
OBSERVAÇÕES:
1) Esta despesa refere-se a manutenção ou substituição de móveis, máquinas e equipamentos de escritório.
2) Estes bens serão devolvidos a CONTRATANTE ao término do CONTRATO.

## Inst_Fer Manutençao
8.3.3.2.10 | PLANILHA DE ESTIMATIVA DE CUSTO DE MANUTENÇÃO DE FERRAMENTAL, INSTRUMENTAÇÃO E EQUIPAMENTOS DE OFICINA
Item | DESCRIÇÃO | QUANT. | VALOR |  |  | VALOR DA MANUTENÇÃO (R$)
|  |  |  | UNITÁRIO (com BDI) (R$) | TOTAL (R$)
1 | Alicate amperímetro 1000 amperes AC/DC | 2 | 428.6 | 515.0915 | 1030.183 | 309.0549
2 | Alicate Wattimetro, display duplo, Indicação kW+PF, kVA+kVAR, V+A e V+Hz). Potência ativa até 2000kW (trifásico), corrente até 2000A | 1 | 2370 | 2848.266 | 2848.266 | 854.4798
3 | Fonte 0 a 6A, medição, simulação, passos de 25% FE | 1 | 899 | 1080.4182 | 1080.4182 | 324.1255
4 | Aspirador de pó capac. 20 l | 1 | 316 | 379.7688 | 379.7688 | 113.9306
5 | Base Magnética p/ relógio comparador | 1 | 234 | 281.2212 | 281.2212 | 84.3664
6 | Bastão de Manobra de encaixe - 5 m | 1 | 858 | 1031.1444 | 1031.1444 | 309.3433
7 | Bomba de graxa 5kg | 1 | 205.9 | 247.4506 | 247.4506 | 74.2352
8 | Calibrador de folgas de 0,03 mm - 0,50 mm | 2 | 39.5 | 47.4711 | 94.9422 | 28.4827
9 | Chave grifo de 8" | 1 | 32.6 | 39.1787 | 39.1787 | 11.7536
10 | Chave grifo de 18" | 1 | 81 | 97.3458 | 97.3458 | 29.2037
11 | Chave grifo de 24" | 1 | 138.38 | 166.3051 | 166.3051 | 49.8915
12 | Kit de aquecimento p/ montagem de rolamentos | 1 | 300 | 360.54 | 360.54 | 108.162
13 | Compressor de ar de 100 l, - 9,30 Kgf / cm² | 1 | 1514 | 1819.5252 | 1819.5252 | 545.8576
14 | Conjunto de solda oxiacetileno - cilindro de oxigênio de 10 m³ e cilindro de acetileno de 9 kg, com a primeira carga - reguladores, maçarico de solda com três extensões e maçarico de corte, 12 m de mangueira | 1 | 3870 | 4650.966 | 4650.966 | 1395.2898
15 | Conjunto de ferramentas para eletrotécnico/eletrônico, conforme especificações (1) | 1 | 792.4068 | 792.4068 | 792.4068 | 237.722
16 | Conjunto de ferramentas para mecânico, conforme especificações (2) | 1 | 1853.1275 | 1853.1275 | 1853.1275 | 555.9383
17 | Conjunto ferramentas básicas para encanador, conforme especificações (3) | 1 | 597.0783 | 597.0783 | 597.0783 | 179.1235
19 | Esmerilhadeira Manual p/ disco de 7" | 1 | 640 | 769.152 | 769.152 | 230.7456
20 | Escada metálica de 05 de graus | 1 | 100 | 120.18 | 120.18 | 36.054
21 | Furadeira Manual 650W 1050-1450 RPM 220V Ø 13mm | 1 | 415.8 | 499.7084 | 499.7084 | 149.9125
22 | Kit de maçarico de corte | 1 | 1460 | 1754.628 | 1754.628 | 526.3884
23 | Maçarico de corte | 1 | 206 | 247.5708 | 247.5708 | 74.2712
24 | Maçarico de solda | 1 | 93 | 111.7674 | 111.7674 | 33.5302
25 | Máquina de solda de 250A - Com Kit | 1 | 638 | 766.7484 | 766.7484 | 230.0245
26 | Megômetro eletrônico tensão de teste até 5 Kv | 1 | 277.66 | 333.6918 | 333.6918 | 100.1075
27 | Micrômetro externo 0 - 100 mm | 1 | 197.9 | 237.8362 | 237.8362 | 71.3509
28 | Micrômetro externo 150 - 300mm | 1 | 260 | 312.468 | 312.468 | 93.7404
29 | Micrômetro interno 50 - 800mm | 1 | 335.5 | 403.2039 | 403.2039 | 120.9612
30 | Morsa p/ bancada 2" | 1 | 93.5 | 112.3683 | 112.3683 | 33.7105
31 | Morsa p/ bancada nº 08 | 2 | 330 | 396.594 | 793.188 | 237.9564
32 | Motoesmeril de 1cv - 3.500 RPM | 1 | 961.3 | 1155.2903 | 1155.2903 | 346.5871
33 | Multiteste analógico com sensibilidade 30 K (Vdc) | 1 | 160 | 192.288 | 192.288 | 57.6864
34 | Multiteste digital, medição de tensão, corrente, resistencia, capacitância, frequencia | 2 | 770 | 925.386 | 1850.772 | 555.2316
36 | Paquímetro universal 0 - 650mm/0,02mm | 1 | 211.2 | 253.8202 | 253.8202 | 76.146
37 | Pistolas P/ Pintura | 2 | 196.5 | 236.1537 | 472.3074 | 141.6922
38 | Prensa Hidráulica 30 Ton. | 1 | 1496 | 1797.8928 | 1797.8928 | 539.3678
39 | Pulverizador costal 20 l | 1 | 82 | 98.5476 | 98.5476 | 29.5643
40 | Quindaste girafa de 3 t para oficina | 1 | 2640 | 3172.752 | 3172.752 | 951.8256
41 | Rádio retransmissor (base fixa) PRO-3100 | 6 | 2268 | 2725.6824 | 16354.0944 | 4906.2283
42 | Rádio retransmissor (base móvel) PRO-3100 | 3 | 2268 | 2725.6824 | 8177.0472 | 2453.1142
43 | Rádio retransmissor (portátil) PRO-3150 | 2 | 1196 | 1437.3528 | 2874.7056 | 862.4117
44 | Relógio Comparador 0-10/0,01mm | 2 | 295 | 354.531 | 709.062 | 212.7186
45 | Saca polia com três garras deslizante 8565-3 | 1 | 242 | 290.8356 | 290.8356 | 87.2507
46 | Saca polia com três garras deslizante 8565-4 | 1 | 376.7 | 452.7181 | 452.7181 | 135.8154
47 | Tacômetro digital sem contato, Faixa: 5 ~ 10.000 RPM | 1 | 736 | 884.5248 | 884.5248 | 265.3574
48 | Medidor/Analisador de vibrações, visor cristal liquido 2 linhas x 8 caracteres, leitura simultânea, velocidade e aceleração, acelerômetro piezoelétrico, bateria de cádimo recaregável, saída para interface FFP e PC, sintonia de frequencia, software aplicativo para instalação em PC. | 1 | 1200 | 1442.16 | 1442.16 | 432.648
49 | Termômetro mira laser, sem contato, fundo de secala minimo de 500ºC | 1 | 530 | 636.954 | 636.954 | 191.0862
50 | Torquímetro c/ relógio 0 a 20kgf.m (150lbf.pé) | 1 | 258 | 310.0644 | 310.0644 | 93.0193
TOTAL |  |  |  |  | 64958.2154 | 19487.4646
OBSERVAÇÕES:
1) Esta despesa refere-se a manutenção ou substituição de ferramental, instrumentos e equipamentos de oficina. Serão pagas com a comprovação da manutenção ou substituição.
3) Estes bens serão devolvidos a CONTRATANTE ao término do CONTRATO.
(1) CONJUNTO DE FERRAMENTAS PARA ELETROTÉCNICO/ELETRÔNICO :
Item | DESCRIÇÃO | QUANT. | VALOR
|  |  |  | UNITÁRIO (com BDI) (R$) | TOTAL (R$)
1 | Alicate de corte diagonal 5" | 1 | 55 | 66.099 | 66.099
2 | Alicate prensa terminal | 1 | 80 | 96.144 | 96.144
3 | Alicate universal 8" | 1 | 32 | 38.4576 | 38.4576
4 | Chave ajustável 8" | 1 | 39.1 | 46.9904 | 46.9904
5 | Chave allen 1/4" | 1 | 2.1 | 2.5238 | 2.5238
6 | Chave allen 1/8" | 1 | 1.7 | 2.0431 | 2.0431
7 | Chave allen 3/16" | 1 | 2 | 2.4036 | 2.4036
8 | Chave allen 3/8" | 1 | 4 | 4.8072 | 4.8072
9 | Chave allen 5/16" | 1 | 2.8 | 3.365 | 3.365
10 | Chave allen 5/32" | 1 | 2.8 | 3.365 | 3.365
11 | Chave de estrela 1/4" x 6" | 1 | 13 | 15.6234 | 15.6234
12 | Chave de fenda 1/4" x 5" | 1 | 7.7 | 9.2539 | 9.2539
13 | Chave de fenda 1/8" x 5" | 1 | 4.9 | 5.8888 | 5.8888
14 | Chave de fenda 3/16" x 5" | 1 | 6.5 | 7.8117 | 7.8117
15 | Chave de fenda 3/8" x 10" | 1 | 20.25 | 24.3364 | 24.3364
16 | Ferro de solda 220V 60W | 1 | 32 | 38.4576 | 38.4576
17 | Jogo de chaves combinadas de 6, 7, 8, 10,11,12, 13, 14, 17, 19, 22, 24 | 1 | 250 | 300.45 | 300.45
18 | Martelo bola 300g | 1 | 21 | 25.2378 | 25.2378
19 | Sugador de solda | 1 | 30 | 36.054 | 36.054
20 | Caixa sanfonada com cinco gavetas | 1 | 52.5 | 63.0945 | 63.0945
SUB TOTAL |  |  |  |  | 792.4068
(2) CONJUNTO DE FERRAMENTAS PARA TÉCNICO MECÂNICO/MECÂNICO:
Item | DESCRIÇÃO | QUANT. | VALOR
|  |  |  | UNITÁRIO (com BDI) (R$) | TOTAL (R$)
1 | Alicate de anel curvo externo | 1 | 32 | 38.4576 | 38.4576
5 | Alicate de pressão 10" | 1 | 31.35 | 37.6764 | 37.6764
6 | Alicate de rebites | 1 | 25.5 | 30.6459 | 30.6459
7 | Alicate universal 8" | 1 | 32 | 38.4576 | 38.4576
8 | Arco de serra | 1 | 44.17 | 53.0835 | 53.0835
9 | Caixa sanfonada com cinco gavetas | 1 | 52.5 | 63.0945 | 63.0945
10 | Compasso | 1 | 12 | 14.4216 | 14.4216
11 | Chave ajustável 12" | 1 | 70.25 | 84.4265 | 84.4265
12 | Chave ajustável 8" | 1 | 39.1 | 46.9904 | 46.9904
13 | Chave allen 1/4" | 1 | 1.9 | 2.2834 | 2.2834
14 | Chave allen 3/8" | 1 | 4 | 4.8072 | 4.8072
15 | Chave allen 5/16" | 1 | 2.8 | 3.365 | 3.365
16 | Chave allen 5/32" | 1 | 2.8 | 3.365 | 3.365
17 | Chave de estrela 1/4" x 6" | 1 | 13 | 15.6234 | 15.6234
18 | Chave de estrela 1/8" x 6" | 1 | 10 | 12.018 | 12.018
19 | Chave de estrela 3/16" x 6" | 1 | 10 | 12.018 | 12.018
20 | Chave de estrela 3/8" x 10" | 1 | 15 | 18.027 | 18.027
21 | Chave de estrela 5/16" x 10" | 1 | 13.5 | 16.2243 | 16.2243
22 | Chave de fenda 1/4" x 5" | 1 | 7.7 | 9.2539 | 9.2539
23 | Chave de fenda 1/8" x 5" | 1 | 4.9 | 5.8888 | 5.8888
24 | Chave de fenda 3/16" x 5" | 1 | 6.5 | 7.8117 | 7.8117
25 | Jogo de chaves combinadas de 6, 7, 8, 10,11,12, 13, 14, 17, 19, 22, 24 | 1 | 250 | 300.45 | 300.45
26 | Jogo de chaves soquete PNZ 1032 3/8"-11/4" | 1 | 709.4 | 852.5569 | 852.5569
27 | Lima chata 10" | 1 | 24.7 | 29.6845 | 29.6845
28 | Martelo bola 500g | 1 | 39.8 | 47.8316 | 47.8316
29 | Martelo pena 500g | 1 | 23.44 | 28.1702 | 28.1702
30 | Tesoura de funilaria 10" | 1 | 63.65 | 76.4946 | 76.4946
SUB TOTAL |  |  |  |  | 1853.1275
(3) CONJUNTO DE FERRAMENTAS PARA ENCANADOR:
Item | DESCRIÇÃO | QUANT. | VALOR
|  |  |  | UNITÁRIO (com BDI) (R$) | TOTAL (R$)
1 | Alavanca, de 2,0m | 1 | 20 | 24.036 | 24.036
2 | Arco de serra | 1 | 44.17 | 53.0835 | 53.0835
3 | Chibanca com cabo | 3 | 24 | 28.8432 | 86.5296
4 | Enxada com cabo | 3 | 22 | 26.4396 | 79.3188
5 | Facão 20" | 0 | 10.5 | 12.6189 | 0
6 | Foice roçadeira com cabo | 3 | 12 | 14.4216 | 43.2648
7 | Lima chata 10" | 1 | 16.56 | 19.9018 | 19.9018
8 | Marreta de 2 kg | 1 | 23.84 | 28.6509 | 28.6509
9 | Pá de bico com cabo | 5 | 16.33 | 19.6254 | 98.127
10 | Picareta com cabo | 2 | 40.25 | 48.3725 | 96.7449
11 | Talhadeira de açõ | 2 | 13.8 | 16.5848 | 33.1697
12 | Grosa 12" | 1 | 28.5 | 34.2513 | 34.2513
SUB TOTAL |  |  |  |  | 597.0783

## Manut_ Subestação _ AT
8.3.3.2.11 PLANILHA ESTIMATIVA DE CUSTO ANUAL DE MANUTENÇÃO DE SUBESTAÇÃO
ITEM | DISCRIMINAÇÃO DOS SERVIÇOS E MATERIAIS | UNID. | QUANT. | VALOR
|  |  | PREVISTA | UNIT. | TOTAL
1 | Manutenção das subestações rebaixadoras das EBP's e EB's.
1.1 | Serviço de manutenção preventiva nos equipamentos e componentes de força e mecânica dos itens que compreende a subestação rebaixadora das EBP's e EB's do Projeto Fulgêncio. | und. | 6 | 26699.7067 | 160198.24
TOTAL DO ORÇAMENTO |  |  |  |  | 160198.24
Obs: Os serviços desse item de despesa poderão ser subcontratados(locados).

## Manut_ Subestação
8.3.3.2.11.1 PLANILHA ESTIMATIVA DE CUSTO ANUAL DE MANUTENÇÃO DE SUBESTAÇÃO
ITEM | DISCRIMINAÇÃO DOS SERVIÇOS E MATERIAIS | UNID. | QUANT. | VALOR
|  |  | PRE-VISTA | UNIT. | TOTAL
1 | Inspeção e análise das intervenções periódicas de manutenção preventivas e corretivas de subestações elétricas de potência, com emissão de laudo técnico | unid. | 6 | 786.23 | 4717.38
2 | Coleta de amostra de óleo para análise físico-química e cromatográfica | unid. | 10 | 366.14 | 3661.4
3 | Transformadores de potência(300 a 750kVA); Inspeção visual; Revisão detalhada; Procedimentos técnicos corretivos; Ensaios de rotina, correção de vazamentos de óleo isolante; Limpeza de conectores; Isoladores; Tratamento anticorrosivo; substituição de parafusos o | unid. | 8 | 3432.75 | 27462
4 | EB1 - 02 -Transformadores de potência de 5000 kVA; Inspeção visual; Revisão detalhada; Procedimentos técnicos corretivos; Ensaios de rotina, correção de vazamentos de óleo isolante; Limpeza de conectores; Isoladores; Tratamento anticorrosivo; subst | unid. | 1 | 4945.8 | 4945.8
5 | Transformadores de Instrumentos; Inspeção visual; Revisão detalhada; procedimentos técnicos corretivos; medição de isolação e teste de relação de transformação. | unid. | 6 | 1220.52 | 7323.12
6 | Disjuntores de AT; Inspeção visual ; Revisão detalhada; procedimentos técnicos corretivos; limpeza de conectores e torqueamento; tratamento anticorrosivo; lubrificação das articulações do mecanismo de acionamento; verificação e correção de simultaneid | unid. | 6 | 2951.2 | 17707.2
7 | Seccionadores de MT; Inspeção visual; Revisão detalhada; procedimentos técnicos corretivos;Tramento anticorrosivo; substituição de parafusos oxidado; limpeza de conectores; lubrificação das articulações; verificação da fixação das chaves do | unid. | 10 | 3721.67 | 37216.7
8 | Inspeção visual dos barramentos aéreos da substação; limpeza de conectores; aplicação de pasta anti-óxido e torque específico para cada parafuso dos conectores. | unid. | 9 | 3515.84 | 31642.56
9 | Malhas de aterramento; Medição de resistência de aterramento dos equipamentos; procedimentos técnicos corretivos em conexões, cabos e hastes de aterramento; limpeza de contato dos conectores com as hastes; aplicação de pasta anti-óxido; medição de resisti | unid. | 6 | 1564.05 | 9384.3
10 | Baterias e Retificadores; Inspeção visual; Revisão detalhada e complementação de solução eletrolítica (proteção catódica). | unid. | 6 | 2689.63 | 16137.78
| TOTAL |  |  |  | 160198.24
Observação : os serviços discriminados nesta planilha são especializados e deverão ser previamente autorizados pela fiscalização

## Custo Anual de Manut. de Subst.
8.3.3.2.11.1- COMPOSIÇÕES DE SERVIÇOS
CUSTO ANUAL DE MANUTENÇÃO DE SUBESTAÇÃO
1) Inspeção e análise das intervenções periódicas de manutenção preventivas e corretivas de subestações elétricas de potência, com emissão de laudo técnico
UNIDADE: | unid.
| Unid. | Quantid. | Preço Unit. | Preço Total
Mão de Obra
Eletrotécnico | h | 14.2 | 15.15 | 215.13
Eletricista | h | 21.5 | 7.79 | 167.485
Ajudante de Eletricista | h | 34.5 | 6.41 | 221.145
|  |  | Subtotal | 603.76
|  |  | Total | 603.76
|  |  | BDI | 1.3024
|  |  | Total c/ BDI | 786.337
2) Coleta de amostra de óleo para análise físico-química e cromatográfica
UNIDADE: | unid.
| Unid. | Quantid. | Preço Unit. | Preço Total
Mão de Obra
Eletrotécnico | h | 8 | 15.15 | 121.2
Eletricista | h | 8 | 7.79 | 62.32
|  |  | Subtotal | 183.52
Ferramentas
Ferramentas | vb | 1 | 60 | 60
Instrumento | vb | 1 | 37.6 | 37.6
|  |  | Subtotal | 97.6
|  |  | Total | 281.12
|  |  | BDI | 1.3024
|  |  | Total c/ BDI | 366.1307
3) Transformadores de potência; Inspeção visual; Revisão detalhada; Procedimentos técnicos corretivos; Ensaios de rotina, correção de vazamentos de óleo isolante; Limpeza de conectores; Isoladores; Tratamento anticorrosivo; substituição de parafuso
UNIDADE: | unid.
| Unid. | Quantid. | Preço Unit. | Preço Total
Equipamentos
Compressor para pintura | h | 14 | 6.1 | 85.4
|  |  | Subtotal | 85.4
Mão de Obra
Eletrotécnico | h | 60 | 15.15 | 909
Eletricista | h | 70 | 7.79 | 545.3
Ajudante de Eletricista | h | 91 | 6.41 | 583.31
Pintor | h | 16 | 6.02 | 96.32
|  |  | Subtotal | 2133.93
Materiais
Tinta | l | 3.6 | 75 | 270
Lixa | unid. | 6.5 | 0.39 | 2.535
|  |  | Subtotal | 272.535
Ferramentas
Ferramentas | vb | 1 | 48 | 48
Instrumento | vb | 1 | 96 | 96
|  |  | Subtotal | 144
|  |  | Total | 2635.865
|  |  | BDI | 1.3024
|  |  | Total c/ BDI | 3432.9506
4) EB2 - 02 -Transformadores de potência de 5000 kVA; Inspeção visual; Revisão detalhada; Procedimentos técnicos corretivos; Ensaios de rotina, correção de vazamentos de óleo isolante; Limpeza de conectores; Isoladores; Tratamento anticorrosivo; su
UNIDADE: | unid.
Equipamentos
Compressor para pintura | h | 28 | 6.1 | 170.8
|  |  | Subtotal | 170.8
Mão de Obra
Eletrotécnico | h | 66 | 15.15 | 999.9
Eletricista | h | 87 | 7.79 | 677.73
Ajudante de Eletricista | h | 112 | 6.41 | 717.92
Pintor | h | 34 | 6.02 | 204.68
|  |  | Subtotal | 2600.23
Materiais
Tinta | l | 10.8 | 75 | 810
Lixa | unid. | 17 | 0.39 | 6.63
|  |  | Subtotal | 816.63
Ferramentas
Ferramentas | vb | 1 | 55 | 55
Instrumento | vb | 1 | 155 | 155
|  |  | Subtotal | 210
|  |  | Total | 3797.66
|  |  | BDI | 1.3024
|  |  | Total c/ BDI | 4946.0724
5) Transformadores de Instrumentos; Inspeção visual; Revisão detalhada; procedimentos técnicos corretivos; medição de isolação e teste de relação de transformação.
UNIDADE: | unid.
Mão de Obra
Eletrotécnico | h | 15 | 15.15 | 227.25
Eletricista | h | 34 | 7.79 | 264.86
Ajudante de Eletricista | h | 59 | 6.41 | 378.19
|  |  | Subtotal | 870.3
Ferramentas
Instrumentos de Teste | vb | 1 | 67 | 67
|  |  | Subtotal | 67
|  |  | Total | 937.3
|  |  | BDI | 1.3024
|  |  | Total c/ BDI | 1220.7395
6) Disjuntores de AT; Inspeção visual ; Revisão detalhada; procedimentos técnicos corretivos; limpeza de conectores e torqueamento; tratamento anticorrosivo; lubrificação das articulações do mecanismo de acionamento; verificação e correção de simultan
UNIDADE: | unid.
Equipamentos
Compressor para pintura | h | 8 | 6.1 | 48.8
|  |  | Subtotal | 48.8
Mão de Obra
Eletrotécnico | h | 48 | 15.15 | 727.2
Eletricista | h | 76 | 7.79 | 592.04
Ajudante de Eletricista | h | 91 | 6.41 | 583.31
Pintor | h | 9 | 6.02 | 54.18
|  |  | Subtotal | 1956.73
Materiais
Tinta | l | 1.7 | 75 | 127.5
Lixa | unid. | 3 | 0.39 | 1.17
|  |  | Subtotal | 128.67
Ferramentas
Ferramentas | vb | 1 | 45 | 45
Instrumento | vb | 1 | 87 | 87
|  |  | Subtotal | 132
|  |  | Total | 2266.2
|  |  | BDI | 1.3024
|  |  | Total c/ BDI | 2951.4989
7) 02 Chaves Seccionadores de MT por subestação Inspeção visual; Revisão detalhada; procedimentos técnicos corretivos.Revisão detalhada;Tramento anticorrosivo; substituição de parafusos oxidado; limpeza de conectores; lubrificação das articulações; veri
UNIDADE: | unid.
Mão de Obra | Unid. | Quantid. | Preço Unit. | Preço Total
Eletrotécnico | h | 51 | 15.15 | 772.65
Eletricista | h | 62 | 7.79 | 482.98
Ajudante de Eletricista | h | 80 | 6.41 | 512.8
|  |  | Subtotal | 1768.43
Materiais
Lubrificante | kg | 0.5 | 12 | 6
Pasta anti-oxido | kg | 1 | 25 | 25
|  |  | Subtotal | 31
Ferramentas
Ferramentas | vb | 1 | 22 | 22
Instrumento | vb | 1 | 78 | 78
|  |  | Subtotal | 100
|  |  | Total | 1899.43
|  |  | BDI | 1.3024
|  |  | Total c/ BDI | 2473.8176
8) EB2 - EB2 - 03 Seccionadores de MT; Inspeção visual; Revisão detalhada; procedimentos técnicos corretivos;Tramento anticorrosivo; substituição de parafusos oxidado; limpeza de conectores; lubrificação das articulações; verificação da fixação das chaves
UNIDADE: | unid.
Mão de Obra | Unid. | Quantid. | Preço Unit. | Preço Total
Eletrotécnico | h | 70 | 15.15 | 1060.5
Eletricista | h | 96 | 7.79 | 747.84
Ajudante de Eletricista | h | 133 | 6.41 | 852.53
|  |  | Subtotal | 2660.87
Materiais
Lubrificante | kg | 1 | 12 | 12
Pasta anti-oxido | kg | 2 | 25 | 50
|  |  | Subtotal | 62
Ferramentas
Ferramentas | vb | 1 | 34 | 34
Instrumento | vb | 1 | 101 | 101
|  |  | Subtotal | 135
|  |  | Total | 2857.87
|  |  | BDI | 1.3024
|  |  | Total c/ BDI | 3722.0899
9) Inspeção visual dos barramentos aéreos da substação; limpeza de conectores; aplicação de pasta anti-óxido e torque específico para cada parafuso dos conectores.
UNIDADE: | unid.
Mão de Obra | Unid. | Quantid. | Preço Unit. | Preço Total
Eletrotécnico | h | 57 | 15.15 | 863.55
Eletricista | h | 84 | 7.79 | 654.36
Ajudante de Eletricista | h | 116 | 6.41 | 743.56
Ajudante Comum | h | 80 | 4.93 | 394.4
|  |  | Subtotal | 2655.87
Ferramentas
Ferramentas | vb | 1 | 44 | 44
|  |  | Subtotal | 44
|  |  | Total | 2699.87
|  |  | BDI | 1.3024
|  |  | Total c/ BDI | 3516.3107
10) Malhas de aterramento; Medição de resistência de aterramento dos equipamentos; procedimentos técnicos corretivos em conexões, cabos e hastes de aterramento; limpeza de contato dos conectores com as hastes; aplicação de pasta anti-óxido; medição de res
UNIDADE: | unid.
Mão de Obra | Unid. | Quantid. | Preço Unit. | Preço Total
Eletrotécnico | h | 20 | 15.15 | 303
Eletricista | h | 48 | 7.79 | 373.92
Ajudante de Eletricista | h | 70 | 6.41 | 448.7
|  |  | Subtotal | 1125.62
Materiais
Pasta anti-oxido | kg | 0.9 | 25 | 22.5
|  |  | Subtotal | 22.5
Ferramentas
Ferramentas | vb | 1 | 13 | 13
Instrumento | vb | 1 | 40 | 40
|  |  | Subtotal | 53
|  |  | Total | 1201.12
|  |  | BDI | 1.3024
|  |  | Total c/ BDI | 1564.3387
11) Baterias e Retificadores; Inspeção visual; Revisão detalhada e complementação de solução eletrolítica (proteção catódica).
UNIDADE: | unid.
Mão de Obra | Unid. | Quantid. | Preço Unit. | Preço Total
Eletrotécnico | h | 19 | 15.15 | 287.85
Eletricista | h | 48 | 7.79 | 373.92
Ajudante de Eletricista | h | 49 | 6.41 | 314.09
Ajudante Comum | h | 50 | 4.93 | 246.5
|  |  | Subtotal | 1222.36
Materiais
Solda exotérmica | kg | 1 | 350 | 350
Mufla | unid. | 3 | 120 | 360
|  |  | Subtotal | 710
Ferramentas
Ferramentas | vb | 1 | 46 | 46
Instrumento | vb | 1 | 87 | 87
|  |  | Subtotal | 133
|  |  | Total | 2065.36
|  |  | BDI | 1.3024
|  |  | Total c/ BDI | 2689.9249

## Serv_Manut_ Mec e Elet
8.3.3.2.12 | PLANILHA ESTIMATIVA DE CUSTO ANUAL DE SERVIÇOS DE MANUTENÇÃO MECÂNICA E ELÉTRICA
ITEM | DISCRIMINAÇÃO DOS SERVIÇOS E MATERIAIS | UNID. | QUANT. | PREÇO R$
|  |  | PRE-VISTA | UNITÁRIO (com BDI) | TOTAL
1 | MECÂNICA ESPECIALIZADA
1.1 | Balanceamento dinâmico de peças e conjuntos rotativos | Un | 1 | 520.96 | 520.96
1.2 | Calibração de manômetros | Un | 8 | 84.656 | 677.248
1.3 | Recuperação de volutas de bombas em ferro fundido (jateamento, recomposição interna de material desgastado e aplicação de revestimento interno anti-desgaste a base de polímero e cerâmica) | Un | 4 | 911.68 | 3646.72
1.4 | Recuperação de voluta e peças da bomba Bergeron Rateau/ EB 01 - PIMA (jateamento, recomposição interna de material desgastado e aplicação de revestimento interno anti-desgaste a base de polímero e cerâmica; fundição de rotor, metalização de ponta de eixo, substituição de luvas e aneis de desgaste) | Un | 1 | 36336.96 | 36336.96
1.5 | Recuperação de barriletes em aço (retirada de oxidação interna e aplicação de revestimento anti-desgaste a base de polímero e cerâmica) | Un | 1 | 2150.0202 | 2150.0202
| SUB TOTAL – 1 |  |  |  | 43331.9082
2 | ELÉTRICA ESPECIALIZADA
2.3 | Rebobinamento, balanceamento e pintura de motor elétrico de 75CV, 660/380V, 1750 rpm. | Un | 1 | 4310.944 | 4310.944
2.4 | Rebobinamento, balanceamento e pintura de motor elétrico de 100CV, 660/380V, 1750 rpm. | Un | 1 | 4884 | 4884
2.5 | Rebobinamento, balanceamento e pintura de motor elétrico de 125CV, 660/380V, 1750 rpm. | Un | 1 | 6980.864 | 6980.864
2.6 | Rebobinamento, balanceamento e pintura de motor elétrico de 150CV, 660/380V, 1750 rpm. | Un | 1 | 7619.04 | 7619.04
2.7 | Rebobinamento, balanceamento e pintura de motor elétrico de 250CV, 660/380V, 1750 rpm. | Un | 1 | 11298.32 | 11298.32
2.8 | Rebobinamento, balanceamento e pintura de motor elétrico de 1290CV, 4160V, 1790 rpm. | Un | 1 | 91168 | 91168
2.9 | Reembaralhamento do núcleo de motor elétrico | Un | 1 | 6316.64 | 6316.64
2.10 | Embuchamento de tampa de motor elétrico | Un | 2 | 520.96 | 1041.92
2.11 | Metalização de ponta de eixo de motor elétrico | Un | 2 | 520.96 | 1041.92
2.12 | Balanceamento dinâmico de motor elétrico | Un | 2 | 961.1712 | 1922.3424
| SUB TOTAL – 2 |  |  |  | 136583.9904
| TOTAL GERAL |  |  |  | 179915.8986
Os itens acima foram cotados de empresas especializadas.

## Veículos e máquinas _ resumo
8.3.4 | PLANILHA DE ESTIMATIVA DE CUSTO ANUAL/HORÁRIO DE VEÍCULOS, MOTOCILETAS E MÁQUINAS
PREÇOS DE REFERÊNCIA
RESUMO
8.3.4.1 | Veículo tipo Van, mínimo 09 passageiros | 2817.1909
8.3.4.2 | Veículo Utilitário Pick-up, 0,5 t | 2724.7901
8.3.4.3 | Veículo tipo caminhão, 4,0 t | 4353.1829
8.3.4.4 | Motocicleta tipo cross, 150cc | 1153.4568
8.3.4.5 | Veículo Caminhão Guindaste, 6,0 t(custo da hora, inclusive deslocamento do veículo até o Perímetro) | 129.48
8.3.4.6 | Máquina retroescavadeira | 15386.0613

## Veículos
8.3.4.1 | PLANILHA DE ESTIMATIVA DE CUSTO MENSAL DO VEÍCULO TIPO VAN (MÍNIMO 09 PASSAGEIROS)
8.3.4.1.1 | DEPRECIAÇÃO MENSAL :
| Preço de Aquisição: | 40497
| Vida útil estimada em ano: | 5
| Recuperação de Capital na Venda do Bem Usado - Previsão: | 0.2
| Custo Mensal Depreciação: | 539.96
8.3.4.1.2 | JUROS PELO CAPITAL EMPREGADO:
| Taxa de Juros: | 0.12
| Juros Sobre Depreciação: | 64.7952
8.3.4.1.3 | CONSERVAÇÃO E MANUTENÇÃO:
| Taxa de Gastos Sobre a Depreciação + Seguros: | 0.3
| Valor R$: | 161.988
8.3.4.1.4 | COMBUSTÍVEL:
| Média Km Rodados por Mês: Km | 4500
| Preço Combustível: (Diesl) | 1.92
| Consumo Médio: Km/litro | 8
| Valor R$: | 1080
8.3.4.1.5 | LUBRIFICANTE:
| Km Rodados em 1 ano: Km | 54000
| Troca de Óleo lubrificante: km | 5000
| Troca de filtro lubrificante: km | 10000
| Troca de filtro de ar:Km | 54000
| Preço por Litro de óleo Lubrificante:R$ | 22.5
| Preço de filtro (óleo):R$ | 30
| Preço de filtro (ar):R$ | 16
| Quantidade de Lubrificante por Troca: (litros) | 6
| Valor R$: | 136.3333
8.3.4.1. 6 | PNEUS :
| Quantidade: | 4
| Vida Útil: Km | 25000
| Km por Ano: | 54000
| Preço Pneu: | 250
| Valor R$: | 180
8.3.4.1.7 | VALOR TOTAL POR MÊS(com BDI): | 2817.1909
8.3.4.2 | PLANILHA DE ESTIMATIVA DE CUSTO MENSAL DO VEÍCULO UTILITÁRIO de 0,5 ton tipo PICK-UP
8.3.4.2.1 | DEPRECIAÇÃO MENSAL :
| Preço de Aquisição: | 32000
| Vida útil estimada em ano: | 5
| Recuperação de Capital na Venda do Bem Usado - Previsão: | 0.2
| Custo Mensal Depreciação: | 426.6667
8.3.4.2.2 | JUROS PELO CAPITAL EMPREGADO:
| Taxa de Juros: | 0.12
| Juros Sobre Depreciação: | 51.2
8.3.4.2.3 | CONSERVAÇÃO E MANUTENÇÃO:
| Taxa de Gastos Sobre a Depreciação + Seguros: | 0.3
| Valor R$: | 128
8.3.4.2.4 | COMBUSTÍVEL:
| Média Km Rodados por Mês: Km | 4500
| Preço Combustível: (gasolina) | 2.89
| Consumo Médio: Km/litro | 10
| Valor R$: | 1300.5
8.3.4.2.5 | LUBRIFICANTE:
| Km Rodados em 1 ano: Km | 54000
| Troca de Óleo lubrificante: km | 7500
| Troca de filtro lubrificante: km | 7500
| Troca de filtro de ar:Km | 54000
| Preço por Litro de óleo Lubrificante:R$ | 10
| Preço de filtro (óleo):R$ | 10
| Preço de filtro (ar):R$ | 13
| Quantidade de Lubrificante por Troca: (litros) | 3.5
| Valor R$: | 28.0833
8.3.4.2. 6 | PNEUS :
| Quantidade: | 4
| Vida Útil: Km | 25000
| Km por Ano: | 54000
| Preço Pneu: | 219
| Valor R$: | 157.68
8.3.4.2.7 | VALOR TOTAL POR MÊS(com BDI): | 2724.7901
8.3.4.3 | PLANILHA DE ESTIMATIVA DE CUSTO MENSAL DE VEÍCULO UTILITÁRIO de 4,0 ton tipo CAMINHÃO (CARROCERIA DE MADEIRA)
8.3.4.3.1 | DEPRECIAÇÃO MENSAL :
| Preço de Aquisição: | 75036
| Vida útil estimada em ano: | 5
| Recuperação de Capital na Venda do Bem Usado - Previsão: | 0.2
| Custo Mensal Depreciação: | 1000.48
8.3.4.3.2 | JUROS PELO CAPITAL EMPREGADO:
| Taxa de Juros: | 0.12
| Juros Sobre Depreciação: | 120.0576
8.3.4.3.3 | CONSERVAÇÃO E MANUTENÇÃO:
| Taxa de Gastos Sobre a Depreciação + Seguros: | 0.3
| Valor R$: | 300.144
8.3.4.3.4 | COMBUSTÍVEL:
| Média Km Rodados por Mês: Km | 4500
| Preço Combustível: (diesel) | 2.1
| Consumo Médio: Km/litro | 8
| Valor R$: | 1181.25
8.3.4.3.5 | LUBRIFICANTE:
| Km Rodados em 1 ano: Km | 54000
| Trocas de Óleo: km | 5000
| Troca de filtro: km | 10000
| Preço por Litro de Lubrificante: | 22.5
| Preço de filtro de óleo lubrificante: | 30
| Preço do elemento do filtro (ar):R$ | 30
| Quantidade de Lubrificante por Troca: (litros) | 10
| Valor R$: | 218.5
8.3.4.3.6 | PNEUS E CÂMARAS:
| Quantidade: | 6
| Vida Útil: Km | 30000
| Km por Ano: | 54000
| Preço Pneu + câmara: | 580
| Valor R$: | 522
8.3.4.3.7 | VALOR TOTAL POR MÊS(com BDI): | 4353.1829

## Moto
8.3.4.5 | PLANILHA DE ESTIMATIVA DE CUSTO MENSAL DE MOTOCICLETA 150cc - TIPO CROSS ESD FREIO A DISCO
8.3.4.5.1 | DEPRECIAÇÃO MENSAL:
| Preço de Aquisição: | 7988
| Vida útil estimada em ano: | 5
| Recuperação de Capital na Venda do Bem Usado - Previsão: | 20%
| Custo Mensal Depreciação: | 106.5067
8.3.4.5.2 | JUROS PELO CAPITAL EMPREGADO:
| Taxa de Juros: | 12%
| Juros Sobre Depreciação: | 12.7808
8.3.4.5.3 | CONSERVAÇÃO E MANUTENÇÃO:
| Taxa de Gastos Sobre a Depreciação + Seguros: | 30%
| Valor R$: | 31.952
8.3.4.5.4 | COMBUSTÍVEL:
| Média Km Rodados por Mês: Km | 4000
| Preço Combustível: (gasolina) | 2.89
| Consumo Médio: Km/litro | 25
| Valor R$: | 462.4
8.3.4.5.5 | LUBRIFICANTE:
| Km Rodados em 1 ano: Km | 48000
| Trocas de Óleo: km | 3000
| Preço por Litro de óleo lubrificante:R$ | 10
| Quantidade de Lubrificante por Troca: (litros) | 1.2
| Valor R$: | 16
8.3.4.5.6 | PNEUS E CÂMARAS:
| Quantidade: | 2
| Vida Útil: Km | 10000
| Km por Ano: | 48000
| Preço Pneu + câmara: | 320
| Valor R$: | 256
8.3.4.5.7 | VALOR TOTAL POR MÊS(com BDI): | 1153.4568

## Caminhão_guindaste
8.3.4.6 | PLANILHA DE ESTIMATIVA DE CUSTO MENSAL/HORÁRIO DE CAMINHÃO GUINDASTE 6 t
Capacidade do guindaste: 6 t
8.3.4.6.1 | DEPRECIAÇÃO MENSAL :
| Preço de Aquisição: | 150000
| Vida útil estimada em ano: | 5
| Recuperação de Capital na Venda do Bem Usado - Previsão: | 20%
| Custo Mensal Depreciação: | 2000
8.3.4.6.2 | JUROS PELO CAPITAL EMPREGADO:
| Taxa de Juros: | 12%
| Juros Sobre Depreciação: | 240
8.3.4.6.3 | CONSERVAÇÃO E MANUTENÇÃO:
| Taxa de Gastos Sobre a Depreciação + Seguros: | 30%
| Valor R$: | 600
8.3.4.6.4 | COMBUSTÍVEL:
| Média Km Rodados por Mês: Km | 4500
| Preço Combustível: (diesel) | 2.1
| Consumo Médio: Km/litro | 8
| Valor R$: | 1181.25
8.3.4.6.5 | LUBRIFICANTE:
| Km Rodados em 1 ano: Km | 54000
| Trocas de Óleo: km | 5000
| Troca de filtro: km | 10000
| Preço por Litro de Lubrificante: | 22.5
| Preço de filtro de óleo lubrificante: | 30
| Preço do elemento do filtro (ar):R$ | 23
| Quantidade de Lubrificante por Troca: (litros) | 10
| Valor R$: | 217.9167
8.3.4.6.6 | PNEUS E CÂMARAS:
| Quantidade: | 6
| Vida Útil: Km | 30000
| Km por Ano: | 54000
| Preço Pneu + câmara: | 580
| Valor R$: | 522
8.3.4.6.7 | MÃO DE OBRA DO OPERADOR:
| Salário + Horas extras + encargos | 912.132
8.3.4.6.8 | VALOR TOTAL POR MÊS: R$ | 5673.2987
8.3.4.6.9 | VALOR TOTAL POR HORA PRODUTIVA: R$ | 66.0831
8.3.4.6.10 | VALOR REFERENTE A DESLOCAMENTO: Distância estimada de 50 Km, custo de R$ 2/Km. Quantidade prevista, para um ano, 10(dez) deslocamentos. Total de 1.000Km/ano. | 2000
8.3.4.6.11 | VALOR TOTAL POR HORA COM O DESLOCAMENTO(com BDI): | 129.48

## Retro
8.3.4.7 | PLANILHA DE ESTIMATIVA DE CUSTO MENSAL/HORÁRIO DE MÁQUINA TIPO RETROESCAVADEIRA DE 85hP
8.3.4.7.1 | DEPRECIAÇÃO MENSAL:
| Preço de Aquisição:R$ | 210000
| Vida útil estimada em ano: | 10
| Recuperação de Capital na Venda do Bem Usado - Previsão: | 10%
| Custo Depreciação/Hora: | 1575
8.3.4.7.2 | JUROS PELO CAPITAL EMPREGADO:
| Taxa de Juros: | 12%
| Juros Sobre Depreciação: | 189
8.3.4.7.3 | CONSERVAÇÃO E MANUTENÇÃO:
| Taxa de Gastos Sobre a Depreciação + Seguros: | 30%
| Valor R$: | 472.5
8.3.4.7.4 | COMBUSTÍVEL:
| Média horas trabalhadas por Mês: | 280
| Preço Combustível: (diesel): R$ | 2.1
| Consumo Médio: litro/hora | 10
| Valor R$: | 5880
8.3.4.7.5 | LUBRIFICANTE:
| Hora trabalhada ano: horas | 3000
| Trocas de Óleo: horas | 200
| Troca de filtro: horas | 200
| Preço por Litro de Lubrificante:R$ | 22.5
| Preço de filtro de óleo lubrificante:R$ | 30
| Quantidade de Lubrificante por Troca: (litros) | 10
| Valor R$: | 318.75
8.3.4.7.6 | PNEUS E CÂMARAS:
| Vida Útil do Pneu: horas | 10000
| Hora trabalhada ano: horas | 3360
| Preço Pneu + câmara:R$ | 7340
| Valor R$: | 2466.24
8.3.4.7.7 | MÃO DE OBRA DO OPERADOR:
| Salário + Horas extras + encargos | 912.132
8.3.4.7.8 | VALOR TOTAL POR MÊS(com BDI): | 15386.0613

## Fornecimentos _ resumo
8.4. | PLANILHA DE ESTIMATIVA DE CUSTO ANUAL DE FORNECIMENTOS
PREÇOS DE REFERÊNCIA
RESUMO
8.4.1 | Peças de Reposição e Materiais - PIMA(Bl 03 e 04)
8.4.1.1 | Material Elétrico | 150681.675
8.4.1.2 | Material Mecânico | 53791.9512
8.4.1.3 | Material Hidráulico | 112315.541
8.4.1.4 | Material Civil e de Segurança das Instalações | 10530.2918
8.4.1.5 | Materiais e equipamentos de proteção individual e fardamentos | 13579.1743
| SUB TOTAL DE PEÇAS DE REPOSIÇÃO E MATERIAIS -1 | 340898.6332
8.4.2 | Peças de Reposição e Materiais - PMAB
8.4.2.1 | Material Elétrico | 6841.2465
8.4.2.2 | Material Mecânico | 6809.2293
8.4.2.3 | Material Hidráulico | 9640.7675
8.4.2.4 | Material Civil e de Segurança das Instalações | 684.6655
8.4.2.5 | Materiais e equipamentos de proteção individual e fardamentos | 2843.8314
| SUB TOTAL DE PEÇAS DE REPOSIÇÃO E MATERIAIS -2 | 26819.7401
| TOTAL DE PEÇAS DE REPOSIÇÃO E MATERIAIS - 1 + 2 | 367718.3732

## Fornecimentos_peças e mat_1
75
8.4.1 | PLANILHA DE ESTIMATIVA DE CUSTO ANUAL DE PEÇAS DE REPOSIÇÃO E MATERIAIS - PIMA (Blocos -03 e 04)
8.4.1.1 | Material Elétrico
Item | Descrição Material | Quant. | Unid. |  | R$ unit. | R$ total
1 | Abraçadeira regulável T120 RN | 100 | Unid. | 0.47826 | 0.57477 | 57.4769
2 | Alicate amperímetro digital 750Vca | 2 | pç | 515.9855 | 620.1114 | 1240.2228
3 | Amperímetro ferro móvel 72 x 72 0 - 400/5A | 2 | Unid. | 207.0774 | 248.8656 | 497.7313
4 | Amperímetro ferro móvel 96x 96 0 - 1200/5A | 3 | Unid. | 308.2021 | 370.3973 | 1111.1918
5 | AOP para inversor MM4 Siemens 6SE6400-0AP00-0AA1 | 1 | Unid. | 601.9654 | 723.442 | 723.442
6 | Bancos de Capacitores 17,5kVAr | 2 | Pç | 727.4507 | 874.2503 | 1748.5006
7 | Bancos de Capacitores 22,5kVAr | 2 | Pç | 673.8177 | 809.7941 | 1619.5882
8 | Bancos de Capacitores 25kVAr | 2 | Pç | 783.8243 | 942 | 1884
9 | Bancos de Capacitores 30kVAr | 2 | Pç | 808.9213 | 972.1617 | 1944.3233
10 | Bancos de Capacitores 35kVAr | 2 | Pç | 844.745 | 1015.2146 | 2030.4291
11 | Bancos de Capacitores 40kVAr | 2 | Pç | 940.4646 | 1130.2504 | 2260.5008
12 | Bancos de Capacitores 7,5kVAr | 2 | Pç | 546.2447 | 656.4769 | 1312.9538
13 | Base relé fotoelétrico | 5 | pç | 32.5063 | 39.066 | 195.3301
14 | Bloco aditivo LA1D31 3NA+1NF | 4 | pç | 150.8026 | 181.2346 | 724.9382
15 | Bloco aditivo LA1D40 4NA | 4 | pç | 161.8404 | 194.4998 | 777.9994
16 | Bloco aditivo LA2D40 4NA | 4 | pç | 161.8404 | 194.4998 | 777.9994
17 | Bloco aditivo LA3D24 10 - 180s | 4 | pç | 187.5904 | 225.4461 | 901.7844
18 | Bloco aditivo temporizado LA2D24 10 - 180s | 4 | pç | 222.617 | 267.5411 | 1070.1643
19 | Bloco aditivo temporizado LA3D24 10 - 180s | 4 | pç | 222.617 | 267.5411 | 1070.1643
20 | Bloco de comando com botoeiras liga/desl conjugadas | 4 | pç | 100.449 | 120.7196 | 482.8785
21 | Bloco de contato 3NA + 1NF PN LADN31 | 4 | Pç | 132.2189 | 158.9007 | 635.6028
22 | Bobina AT BT de cobre eletrolítico | 4 | pç | 392.3448 | 471.52 | 1886.0801
23 | Bobina contator 9/12 A 127v 60 Hz LX1D09110 | 4 | Unid. | 52.965 | 63.6533 | 254.6133
24 | Bobina contator C.A 220v 60 Hz LX1D09220 | 4 | Unid. | 52.965 | 63.6533 | 254.6133
25 | Bobina LX1D09100 110v 60Hz P/LC2D099 | 4 | pç | 52.965 | 63.6533 | 254.6133
26 | Bobina LX1D09200 220V 60 Hz P/LC1D09...D16 | 4 | pç | 52.965 | 63.6533 | 254.6133
27 | Bobina LX1D09220 220v 60Hz | 4 | pç | 52.965 | 63.6533 | 254.6133
28 | Bobina LX1D40220 220v 60Hz | 4 | pç | 52.965 | 63.6533 | 254.6133
29 | Bobina LX1FG184 220v 60Hz | 4 | pç | 205.9767 | 247.5428 | 990.1711
30 | Bobina p/ contator LC1FH43, ref. LX1FH220 | 4 | pç | 197.9374 | 237.8812 | 951.5247
31 | Bobina p/ contator LC1FJ43, ref. LX1FJ220 | 4 | pç | 608.1372 | 730.8592 | 2923.4369
32 | Bobina para válvula solenoide 220V 6W | 4 | pç | 63.7523 | 76.6176 | 306.4702
33 | Bocal E27 para lâmpada | 10 | Unid. | 5.3975 | 6.4867 | 64.8667
34 | Borne de potência 311P35CC 70mm 11276425 | 2 | pç | 202.4543 | 243.3096 | 486.6191
35 | Borne de potência 311P70CC 150mm 11275807 | 2 | pç | 257.4765 | 309.4353 | 618.8706
36 | Botão de comando XB2MA31 VD NA+NF | 2 | pç | 100.2972 | 120.5372 | 241.0743
37 | Botão de comando XB2MA41 VM NA+NF | 2 | pç | 100.2972 | 120.5372 | 241.0743
38 | Cabo de cobre nú 25mm² | 100 | m | 13.2394 | 15.9111 | 1591.1053
39 | Cabo de cobre nú 35mm² | 100 | m | 18.0599 | 21.7044 | 2170.4354
40 | Cabo flexível 1,5mm² 750V | 100 | m | 0.85023 | 1.0218 | 102.1811
41 | Cabo flexível 2,5mm² 750V | 100 | m | 1.3285 | 1.5966 | 159.6579
42 | Cabo flexível 4 x 2,5mm² 750V | 100 | m | 6.7335 | 8.0924 | 809.2376
43 | Cabo flexivel 8WF 35mm 750v PT | 5 | mt | 21.0736 | 25.3263 | 126.6315
44 | Cabo RF RG 58 | 10 | m | 8.4188 | 10.1178 | 101.1775
45 | Cabo RF RGC 213 | 20 | m | 12.0399 | 14.4696 | 289.3914
46 | Calha para lâmpada fluorescente 4x40w | 4 | pç | 45.7456 | 54.9771 | 219.9083
47 | Centelhador de RF Tipo "N" | 2 | Unid. | 58.985 | 70.8881 | 141.7762
48 | Chave bóia inferior 15 A | 9 | Unid. | 24.0722 | 28.93 | 260.3701
49 | Chave bóia superior 15 A | 9 | Unid. | 24.0722 | 28.93 | 260.3701
50 | Chave de Nivel para bomba de Drenagem | 5 | Unid. | 102.3317 | 122.9822 | 614.9111
51 | Chave fim de curso 1NA+1NF | 3 | Unid. | 123.8836 | 148.8833 | 446.6499
52 | Chave seletora duas posições tipo manopla | 5 | Unid. | 33.7057 | 40.5075 | 202.5375
53 | Conector 4mm CBO | 70 | pç | 3.8792 | 4.662 | 326.3408
54 | Conector N p/ RG-213 | 20 | pç | 42.1321 | 50.6344 | 1012.6874
55 | Conector N p/ RG-58 | 4 | Unid. | 26.4863 | 31.8312 | 127.3249
56 | Conector para haste de aterramento | 20 | pç | 6.7411 | 8.1015 | 162.03
57 | Conector pressão 25mm² | 20 | pç | 6.2553 | 7.5176 | 150.3521
58 | Conector pressão 50mm² | 20 | pç | 10.2332 | 12.2982 | 245.9644
59 | Contato móvel c/ biela isolante para disjuntor MT RME 17 | 1 | Jg | 517.1078 | 621.4601 | 621.4601
60 | Contato p/ contactor LA5 FH431 | 2 | Pç | 620.0177 | 745.1372 | 1490.2744
61 | Contator CA2DK122 ZU A60 220v 60 Hz | 2 | Pç | 693.8437 | 833.8614 | 1667.7228
62 | Contator CA2DK22M6 220v 60Hz | 2 | pç | 694.9293 | 835.166 | 1670.3321
63 | Contator LC1D0901M6 220v 60Hz | 2 | pç | 124.1948 | 149.2574 | 298.5147
64 | Contator LC2D09011F6 110v 60Hz | 2 | pç | 124.1948 | 149.2574 | 298.5147
65 | Contatos móveis de entrada do contator a vácuo INVC | 3 | pç | 500.8255 | 601.8921 | 1805.6764
66 | Contatos móveis de saída do contator a vácuo INVC | 3 | pç | 505.9345 | 608.0321 | 1824.0963
67 | Conversor RS485/RS232 | 1 | Unid. | 1106.2905 | 1329.54 | 1329.54
68 | Cordoalha Chata Flex de Cobre Estanho CF-190-35 1F | 20 | pç | 2.8468 | 3.4212 | 68.4248
69 | Cruzeta de concreto 2,40x200 | 20 | pç | 73.8185 | 88.7151 | 1774.3013
70 | Disjuntor "N" unipolar 10 A | 4 | Unid. | 25.6437 | 30.8185 | 123.2742
71 | Disjuntor "N" unipolar 16A | 4 | pç | 25.6437 | 30.8185 | 123.2742
72 | Disjuntor "N" unipolar 4A | 4 | Unid. | 12.2752 | 14.7524 | 59.0096
73 | Disjuntor "N" unipolar 6A | 4 | Unid. | 12.2752 | 14.7524 | 59.0096
74 | Disjuntor Bipolar C 4A 5Sx1 204-7 | 4 | pç | 102.7264 | 123.4566 | 493.8265
75 | Disjuntor monofásico 10 A 5SX1 110 - 7 | 4 | Pç | 12.2145 | 14.6794 | 58.7176
76 | Disjuntor monofásico 16 A 5SX1 116 - 6 | 4 | Pç | 12.2145 | 14.6794 | 58.7176
77 | Disjuntor Tripolar 50A 3VT52 00-ODQ00 | 4 | pç | 793.7538 | 953.9333 | 3815.7332
78 | Disjuntor Tripolar 63A 3VT52 00-OFR00 | 4 | pç | 793.7538 | 953.9333 | 3815.7332
79 | Disjuntor tripolar 10 A 5SX1 310-7 | 4 | Pç | 116.9223 | 140.5172 | 562.0689
80 | Disjuntor tripolar 32A | 4 | Unid. | 60.0022 | 72.1106 | 288.4426
81 | Disjuntor tripolar 40A | 4 | Unid. | 62.8414 | 75.5228 | 302.091
82 | Disjuntor tripolar 6 A 5SX1 306-7 | 4 | Pç | 61.7862 | 74.2546 | 297.0185
83 | Disjuntor Tripolar C 16A 5Sx1 316-7 | 4 | pç | 62.0215 | 74.5374 | 298.1498
84 | Disjuntor tripolar C 25A 5SX1 325-7 | 4 | pç | 61.7862 | 74.2546 | 297.0185
85 | Disjuntor unipolar 10A | 4 | Unid. | 9.679 | 11.6322 | 46.5289
86 | Disjuntor unipolar 15A | 4 | Unid. | 9.679 | 11.6322 | 46.5289
87 | Disjuntor unipolar 16A | 4 | Unid. | 9.679 | 11.6322 | 46.5289
88 | Disjuntor unipolar 6A | 4 | Unid. | 9.679 | 11.6322 | 46.5289
89 | Disjuntor Unipolar C 10A 5Sx1 110-7 | 4 | pç | 9.679 | 11.6322 | 46.5289
90 | Disjuntor Unipolar C 16A 5Sx1 116-7 | 4 | pç | 9.679 | 11.6322 | 46.5289
91 | Disjuntor Unipolar C 32A 5Sx1 132-7 | 4 | pç | 38.7691 | 46.5927 | 186.371
92 | Disjuntor Unipolar C 4A 5Sx1 104-7 | 4 | pç | 25.6209 | 30.7912 | 123.1647
93 | Disjuntor Unipolar C 6A 5Sx1 106-7 | 4 | pç | 25.6209 | 30.7912 | 123.1647
94 | Eletroduto galvanizado 1" | 12 | m | 14.454 | 17.3708 | 208.4494
95 | Eletroduto galvanizado 2 1/2" | 12 | m | 28.8928 | 34.7233 | 416.6798
96 | Eletroduto metálico flexível com revestimento 1/2" | 60 | m | 11.5465 | 13.8766 | 832.5933
97 | Eletroduto metálico flexível com revestimento 3/4" | 25 | m | 9.6335 | 11.5775 | 289.437
98 | Eletroduto metálico flexível com revestimento PVC 1/2" | 20 | m | 14.9322 | 17.9456 | 358.911
99 | Eletroduto metálico flexível com revestimento PVC 2" | 5 | m | 24.7099 | 29.6964 | 148.4819
100 | Eletroduto metálico flexível com revestimento PVC 3/4" | 20 | m | 9.6335 | 11.5775 | 231.5496
101 | Elo fusível 1 H | 45 | Pç | 3.5528 | 4.2697 | 192.1369
102 | Elo Fusível 100K 25KV 500mm | 25 | pç | 21.6734 | 26.047 | 651.1762
103 | Elo fusível 10K 500mm | 20 | Unid. | 5.0559 | 6.0761 | 121.5225
104 | Elo fusível 12K 500mm | 20 | Unid. | 5.0559 | 6.0761 | 121.5225
105 | Elo fusível 15K 500mm | 40 | Unid. | 5.0559 | 6.0761 | 243.045
106 | Elo fusível 1K | 40 | Unid. | 5.0559 | 6.0761 | 243.045
107 | Elo fusível 20K | 60 | Pç | 5.4202 | 6.514 | 390.8426
108 | Elo fusível 25 K 500mm | 50 | Unid. | 5.4202 | 6.514 | 325.7022
109 | Elo fusivel 500mm 0,5H | 20 | pç | 9.4437 | 11.3494 | 226.988
110 | Elo fusivel 500mm 1,0H | 10 | pç | 9.4437 | 11.3494 | 113.494
111 | Elo fusivel 500mm 10,0H | 15 | pç | 9.4437 | 11.3494 | 170.241
112 | Elo fusivel 500mm 15,0H | 15 | pç | 9.4437 | 11.3494 | 170.241
113 | Elo fusivel 500mm 20,0H | 15 | pç | 9.4437 | 11.3494 | 170.241
114 | Elo fusivel 500mm 25,0H | 30 | pç | 9.4437 | 11.3494 | 340.4819
115 | Elo fusivel 500mm 3,0H | 10 | pç | 9.4437 | 11.3494 | 113.494
116 | Elo fusivel 500mm 5,0H | 15 | pç | 9.4437 | 11.3494 | 170.241
117 | Elo fusível 65 K 500mm | 20 | Unid. | 16.9971 | 20.4271 | 408.5418
118 | Exaustor para Quadro de Comando 220vca / 146x171x18 mm | 2 | Unid. | 240.7907 | 289.3823 | 578.7645
119 | Filtro para entradas analógicas 4-20mA | 5 | Unid. | 223.9455 | 269.1376 | 1345.6882
120 | Fim de Curso S2A6H1 ( MC3 ) | 2 | pç | 120.1486 | 144.3946 | 288.7893
121 | Fita alta fusão 19 mm x 10 m | 24 | Pç | 11.797 | 14.1776 | 340.263
122 | Fita alta fusão 19 mm x 20 m | 24 | Unid. | 14.454 | 17.3708 | 416.8988
123 | Fita isolante 19 mm x 10m | 24 | Unid. | 2.5279 | 3.0381 | 72.9135
124 | Fita isolante 19 mm x 20 m | 24 | Unid. | 4.3347 | 5.2094 | 125.0258
125 | Fonte de alimentação com saídas 12Vcc e 24Vcc | 1 | Unid. | 818.6762 | 983.8851 | 983.8851
126 | Fusível de vidro 2A 250v rápido | 20 | Unid. | 3.7653 | 4.5252 | 90.5032
127 | Fusível de vidro 6x30 0,25A 250v rápido | 20 | Unid. | 3.7653 | 4.5252 | 90.5032
128 | Fusível de vidro 6x30 0,50A 250v rápido | 20 | Pç | 3.7653 | 4.5252 | 90.5032
129 | Fusível de vidro 6x30 0,5A 250v rápido | 20 | Unid. | 3.7653 | 4.5252 | 90.5032
130 | Fusível de vidro 6x30 1,00A 250v rápido | 20 | Pç | 3.7653 | 4.5252 | 90.5032
131 | Fusível de vidro 6x30 6,00A 250v rápido | 20 | Pç | 3.7653 | 4.5252 | 90.5032
132 | Fusivel Diazed 2A 500v retardado | 50 | pç | 3.0138 | 3.622 | 181.0977
133 | Fusivel Diazed 4A 500v retardado | 50 | pç | 3.0138 | 3.622 | 181.0977
134 | Fusivel Diazed 6A 500v retardado | 50 | pç | 3.0138 | 3.622 | 181.0977
135 | Fusível HH IN 4,16/7,2KV 160A 65KA 475mm | 3 | pç | 534.5388 | 642.4087 | 1927.2262
136 | Fusível INEPAR NH IN 4,16 / 7,2 kv 315 A 40 KA 475 mm | 3 | Pç | 603.4153 | 725.1845 | 2175.5536
137 | Fusivel NH00 125A 500V RETARDO | 6 | Unid. | 50.1258 | 60.2412 | 361.4473
138 | Fusivel NH00 36A 500v Ultra-Rápido | 3 | Unid. | 24.0722 | 28.93 | 86.79
139 | Fusivel NH00 40A 500v 3NA3 817 | 30 | pç | 24.0722 | 28.93 | 867.9005
140 | Fusivel NH00 63A 500v Ultra-Rápido | 10 | pç | 24.0722 | 28.93 | 289.3002
141 | Fusível NH00 6A 500 V | 60 | Pç | 24.0722 | 28.93 | 1735.8009
142 | Fusivel NH00 80A 500v 3NA3 824-Z | 10 | pç | 45.5103 | 54.6942 | 546.9424
143 | Fusivel NH01 160A 500v 3NA3 136 | 10 | pç | 55.622 | 66.8465 | 668.4649
144 | Fusivel NH01 200A 500v 3NA3 140 | 10 | pç | 55.622 | 66.8465 | 668.4649
145 | Fusivel NH01 250A 500v 3NA3 144 | 10 | pç | 55.622 | 66.8465 | 668.4649
146 | Fusivel NH02 315A 500v 3NA3 252 | 10 | pç | 75.8378 | 91.1419 | 911.4187
147 | Fusivel NH02 400A 500v 3NA3 260 | 12 | pç | 75.8378 | 91.1419 | 1093.7024
148 | Fusivel NH03 500A 500v 3NA3 365 | 6 | pç | 112.8078 | 135.5724 | 813.4343
149 | Haste de aterramento 3/8" cobre | 20 | pç | 33.7057 | 40.5075 | 810.1499
150 | Hélice para motor WEG 225 - 250 | 3 | Pç | 105.2544 | 126.4947 | 379.4841
151 | Horímetro DH-100H 220v | 10 | pç | 165.5147 | 198.9155 | 1989.1553
152 | Interruptor duplo | 6 | Unid. | 10.1117 | 12.1522 | 72.9135
153 | Interruptor simples | 10 | Unid. | 8.9123 | 10.7108 | 107.1077
154 | Interruptor simples 1100 c/placa | 10 | pç | 10.2332 | 12.2982 | 122.9822
155 | Interruptor simples 2100 c/placa | 10 | pç | 10.2332 | 12.2982 | 122.9822
156 | Isolador Disco temp 165 mm | 2 | Pç | 57.7855 | 69.4466 | 138.8933
157 | Jogo de contato LA5FJ431 | 1 | jg | 2281.6853 | 2742.1294 | 2742.1294
158 | Jogo completo de guarnições para disjuntor 3 polos de MT RME 17 | 1 | jg | 1436.4105 | 1726.2781 | 1726.2781
159 | Jogo completo de guarnições para disjuntor 6 polos de MT RME 17 | 1 | jg | 1436.4105 | 1726.2781 | 1726.2781
160 | Lâmpada fluorescente 40 W | 50 | Pç | 4.8129 | 5.7842 | 289.2089
161 | Lâmpada fluorescente eletrônica compacta 11W 220V | 50 | Unid. | 13.4747 | 16.1939 | 809.6938
162 | Lâmpada Inc. BA15D 240V 20mA 5w 38mm | 50 | Unid. | 3.8564 | 4.6346 | 231.7321
163 | Lâmpada Inc. BA9S 220V 20mA | 50 | Unid. | 3.4465 | 4.142 | 207.0991
164 | Lâmpada Inc. BP31 28V 40MA ( anunciador de alarme ) | 50 | Unid. | 3.4465 | 4.142 | 207.0991
165 | Lâmpada Inc. E14 220/260V 20mA 5w 54mm K-90 | 50 | Unid. | 3.8564 | 4.6346 | 231.7321
166 | Lâmpada Incandescente 100 W 220v | 50 | pç | 1.6321 | 1.9615 | 98.0756
167 | Lâmpada Incandescente 12v 5W 34mm | 50 | pç | 3.6135 | 4.3427 | 217.1348
168 | Lâmpada Incandescente 150 W 220V | 50 | Unid. | 5.0559 | 6.0761 | 303.8062
169 | Lâmpada Incandescente 220/260V 20mA 5w 29mm | 50 | Unid. | 3.8564 | 4.6346 | 231.7321
170 | Lâmpada Incandescente de 60 W 220v | 50 | pç | 3.0138 | 3.622 | 181.0977
171 | Lâmpada mista 160 W 220v | 50 | Pç | 17.4602 | 20.9836 | 1049.1806
172 | Lâmpada mista 250 W 220V | 50 | Unid. | 17.4602 | 20.9836 | 1049.1806
173 | Lâmpada vapor de mercúrio 400 W 220v | 50 | Pç | 54.1796 | 65.1131 | 3255.6532
174 | Lâmpada vapor de mercúrio 80 W 220v | 50 | Pç | 10.59 | 12.727 | 636.3509
175 | Luva de compressão 70 mm² | 20 | pç | 1.6397 | 1.9706 | 39.4127
176 | Massa calafetar cinza | 10 | Kg | 8.5782 | 10.3093 | 103.0934
177 | Nível tipo boia NA/NF e instalação | 5 | Unid. | 72.2395 | 86.8174 | 434.0871
178 | Óleo para transformador AV-58 | 100 | litro | 19.2821 | 23.1732 | 2317.3207
179 | Para-raio para rede de alta 5000kva | 10 | pç | 102.3317 | 122.9822 | 1229.8222
180 | Plugue 3P+T ISA 380v | 35 | pç | 30.4642 | 36.6118 | 1281.4145
181 | Programador horário digital 220V contato seco 10A | 2 | Unid. | 365.9952 | 439.853 | 879.706
182 | Reator Eletrônico 2x36/40127 - 220v 50/60Hz | 10 | pç | 55.1437 | 66.2717 | 662.7172
183 | Reator partida rápida 2 x 40 x 220v | 10 | Pç | 31.0183 | 37.2778 | 372.7784
184 | Reator vapor mercúrio 400w VME400A26-E | 10 | pç | 54.1796 | 65.1131 | 651.1306
185 | Receptáculo 1451-N E-27 | 10 | pç | 2.7709 | 3.33 | 33.3001
186 | Relé de bloqueio função 86 com 6NA+6NF | 1 | Unid. | 1276.4511 | 1534.039 | 1534.039
187 | Relé fotoelétrico FL - 02/NF 220 v | 14 | Pç | 18.2952 | 21.9872 | 307.8205
188 | Relé fototimer 220 V | 9 | Unid. | 60.1996 | 72.3478 | 651.1306
189 | Relé industrial MT 326115 (RL 305110-110v) | 2 | Pç | 132.4315 | 159.1561 | 318.3123
190 | Relé niniatura 5414 110v CA | 2 | pç | 113.8706 | 136.8496 | 273.6993
191 | Relé temporizado 2 a 60min 220V | 2 | Unid. | 116.9223 | 140.5172 | 281.0344
192 | Relé térmico LR1D80363 (BA Drenagem) | 2 | Unid. | 94.3911 | 113.4392 | 226.8785
193 | Relé térmico 5,5 - 8,0 A LR1D09312 | 2 | Pç | 120.384 | 144.6774 | 289.3549
194 | Relé térmico LR1D09307 1,6 - 2,5 A | 2 | Pç | 126.4115 | 151.9214 | 303.8427
195 | Relé térmico LR1D09308 2,5 - 4 A | 2 | Unid. | 126.4115 | 151.9214 | 303.8427
196 | Relé termico LR1D40355 30-40A | 2 | pç | 168.5512 | 202.5649 | 405.1297
197 | Relé termico LR1F105 75-105A | 2 | pç | 180.5911 | 217.0344 | 434.0688
198 | Relé termico LR1F125 95-125A | 2 | pç | 331.0749 | 397.8858 | 795.7716
199 | Relé térmico LR1F160 100 - 160 A | 2 | Pç | 513.6474 | 617.3014 | 1234.6028
200 | Relé termico LR1F250 160-250A | 2 | pç | 755.9487 | 908.4992 | 1816.9984
201 | Rele termico LR1F400 250-400A | 2 | pç | 1347.1344 | 1618.9861 | 3237.9722
202 | Resistor de fio 65 Ohm 75W | 8 | pç | 62.606 | 75.2399 | 601.9195
203 | Sensor de Nivel Ultrassonico | 1 | Unid. | 3359.1818 | 4037.0647 | 4037.0647
204 | Sílica gel | 10 | kg | 102.3317 | 122.9822 | 1229.8222
205 | Sinaleiro XB2MV103 VD | 10 | pç | 65.0049 | 78.1229 | 781.229
206 | Sinaleiro XB2MV103 VERDE | 2 | Unid. | 65.0049 | 78.1229 | 156.2458
207 | Sinaleiro XB2MV104 VERMELHO | 2 | Unid. | 65.0049 | 78.1229 | 156.2458
208 | Sinaleiro XB2MV104 VM | 10 | pç | 65.0049 | 78.1229 | 781.229
209 | Sinaleiro XB2MV105 AM | 10 | pç | 65.0049 | 78.1229 | 781.229
210 | Sinaleiro XB2MV105 AMARELO | 2 | Unid. | 65.0049 | 78.1229 | 156.2458
211 | Sinaleiro XB2MV107 IC | 10 | pç | 65.0049 | 78.1229 | 781.229
212 | Sinaleiro XB2MV107 INCOLOR | 2 | Unid. | 65.0049 | 78.1229 | 156.2458
213 | Sirene para alarme 220V | 3 | Unid. | 65.0049 | 78.1229 | 234.3687
214 | Soquete de pressão p/ lâmpada flourescente | 32 | pç | 2.3989 | 2.883 | 92.2549
215 | Start convencional de 40 W | 26 | Unid. | 1.3816 | 1.6604 | 43.1715
216 | Supervisor trifásico min. e máx. tensão 115V, ajuste de 90 a 130V com 02 contatos reversíveis | 2 | Unid. | 227.3008 | 273.1701 | 546.3403
217 | Suporte para lâmpada fluorescente | 10 | Par | 4.8205 | 5.7933 | 57.933
218 | Terminal compressão de 25mm² | 20 | pç | 3.0138 | 3.622 | 72.4391
219 | Terminal de compressão 150mm² | 10 | pç | 7.895 | 9.4882 | 94.8824
220 | Terminal de compressão 185mm² | 15 | pç | 9.1476 | 10.9936 | 164.9038
221 | Terminal de compressão 70 mm² | 10 | Pç | 4.57 | 5.4922 | 54.9223
222 | Terminal de compressão 95 mm² | 32 | Pç | 6.9841 | 8.3934 | 268.5902
223 | Terminal de compressão RM 10mm | 20 | pç | 4.6991 | 5.6473 | 112.9466
224 | Terminal de compressão RM 150mm | 20 | pç | 3.5983 | 4.3244 | 86.489
225 | Terminal de compressão RM 185mm | 20 | pç | 7.6521 | 9.1963 | 183.9259
226 | Terminal de compressão RM 35mm | 15 | pç | 1.5031 | 1.8064 | 27.0962
227 | Terminal Olhal 2,5mm² | 100 | pç | 1.3816 | 1.6604 | 166.0442
228 | Terminal Pré isolado Anel 16-14 AZ | 200 | pç | 1.3285 | 1.5966 | 319.3158
229 | Tomada 3P+T ISA 15A 380v | 15 | pç | 30.578 | 36.7487 | 551.2304
230 | Totalizador de horas DH 1/100 220 v 60 Hz | 5 | Unid. | 178.1771 | 214.1332 | 1070.666
231 | Transdutor de tensão c/ saída 4-20mA | 1 | Unid. | 361.1823 | 434.0688 | 434.0688
232 | Transm. pressão celula capacitiva 0 a 2,5bar c/ indicação | 1 | Unid. | 1090.7889 | 1310.9102 | 1310.9102
233 | Transmissor de posiçao ultrasônico saída 4-20mA | 1 | Unid. | 1787.4187 | 2148.1198 | 2148.1198
234 | Transmissor strain gauge de 0 a 2,5bar | 1 | Unid. | 1215.4469 | 1460.724 | 1460.724
235 | Voltímetro FM 0 a 500V (TP 402,5/115V) | 2 | Unid. | 94.3911 | 113.4392 | 226.8785
236 | Voltímetro FM 0 a 5kV (TP 4160/115V) | 2 | Unid. | 94.3911 | 113.4392 | 226.8785
SUBTOTAL MATERIAL ELÉTRICO | [5 empty] | 150681.675
8.4.1.2 | Material Mecânico
Item | Descrição Material | Quant. | Unid. |  | R$ unit. | R$ total
1 | Acoplamento elástico Tipo E tamanho148 | 1 | un | 260 | 312.468 | 312.468
2 | Acoplamento elástico Tipo E tamanho194 | 1 | un | 629 | 755.9322 | 755.9322
3 | Adesivo à base de epoxy para revestimento interno de bombas | 1 | un | 753 | 904.9554 | 904.9554
4 | Anel de selagem para bomba KSB ETA | 1 | un | 55.49 | 66.6879 | 66.6879
5 | Anel de selagem para bomba KSB ETANORM | 1 | un | 95.37 | 114.6157 | 114.6157
6 | Arruela lisa galvanizada 3/4" | 30 | un | 0.42 | 0.50476 | 15.1427
7 | Arruela lisa galvanizada 5/8" | 30 | un | 0.3 | 0.36054 | 10.8162
8 | Barra roscada de aço galvanizado 3/4" | 2 | m | 29.5 | 35.4531 | 70.9062
9 | Barra roscada de aço galvanizado 5/8" | 2 | m | 13 | 15.6234 | 31.2468
10 | Eixo para bomba KSB ETA-G-150-50 | 1 | un | 1400 | 1682.52 | 1682.52
11 | Eixo para bomba KSB ETANORM-G-125-400 | 1 | un | 600 | 721.08 | 721.08
12 | Eixo para bomba KSB ETANORM-G-50-200 | 1 | un | 600 | 721.08 | 721.08
13 | Eixo para bomba KSB ETANORM-G-50-250 | 1 | un | 600 | 721.08 | 721.08
14 | Eixo para bomba KSB ETANORM-G-65-250 | 1 | un | 600 | 721.08 | 721.08
15 | Eixo para bomba KSB ETANORM-G-80-250 | 1 | un | 600 | 721.08 | 721.08
16 | Elemento elástico do acoplamento E 148 | 5 | un | 52 | 62.4936 | 312.468
17 | Elemento elástico do acoplamento E 194 | 5 | un | 123 | 147.8214 | 739.107
18 | Gaxeta sintética injetável | 2 | Kg | 1350.15 | 1622.6103 | 3245.2205
19 | Graxa a base de LÍTIO | 10 | Kg | 18 | 21.6324 | 216.324
20 | Graxa Mineral Branca (Siliconada) | 10 | Kg | 15.9 | 19.1086 | 191.0862
21 | Luva protetora de eixo para bomba KSB ETA-G-150-50 | 1 | un | 160 | 192.288 | 192.288
22 | Luva protetora de eixo para bomba KSB ETANORM-G-125-400 | 1 | un | 190 | 228.342 | 228.342
23 | Luva protetora de eixo para bomba KSB ETANORM-G-50-200 | 1 | un | 160 | 192.288 | 192.288
24 | Luva protetora de eixo para bomba KSB ETANORM-G-50-250 | 1 | un | 160 | 192.288 | 192.288
25 | Luva protetora de eixo para bomba KSB ETANORM-G-65-250 | 1 | un | 160 | 192.288 | 192.288
26 | Luva protetora de eixo para bomba KSB ETANORM-G-80-250 | 1 | un | 160 | 192.288 | 192.288
27 | Óleo Lubrificante SAE-90 | 20 | Litro | 5.31 | 6.3816 | 127.6312
28 | Óleo Lubrificante 46 | 20 | Litro | 12.14 | 14.5899 | 291.797
29 | Óleo Lubrificante 68 | 100 | Litro | 8.7 | 10.4557 | 1045.566
30 | Papelão hidraulico S1212 1,6 mm(folha) | 1 | un | 320 | 384.576 | 384.576
31 | Papelão guarnital, espessura 1/8"(folha) | 1 | un | 53.1 | 63.8156 | 63.8156
32 | Parafuso sextavado galvanizada 3/4" | 10 | un | 29 | 34.8522 | 348.522
33 | Parafuso sextavado galvanizada 5/8" | 10 | un | 30 | 36.054 | 360.54
34 | Porca sextavada galvanizada 3/4" | 10 | un | 0.5 | 0.6009 | 6.009
35 | Porca sextavada galvanizada 5/8" | 10 | un | 0.8 | 0.96144 | 9.6144
36 | Retentor para bomba KSB (55x80x13) | 6 | un | 51 | 61.2918 | 367.7508
37 | Retentor para bomba KSB (85x100x13) | 6 | un | 51 | 61.2918 | 367.7508
38 | Rolamento ref. 1211 KC3 com bucha de fixação | 4 | un | 125 | 150.225 | 600.9
39 | Rolamento ref. 1216 KC3 com bucha de fixação | 4 | un | 320 | 384.576 | 1538.304
40 | Rolamento ref. 51107 | 4 | un | 74 | 88.9332 | 355.7328
41 | Rolamento ref. 51113 | 4 | un | 132 | 158.6376 | 634.5504
42 | Rolamento ref. 608 2Z | 40 | un | 5.15 | 6.1893 | 247.5708
43 | Rolamento ref. 626 2Z | 25 | un | 6.8 | 8.1722 | 204.306
44 | Rolamento ref. 6306 C3 | 4 | un | 28 | 33.6504 | 134.6016
45 | Rolamento ref. 6308 C3 | 4 | un | 51 | 61.2918 | 245.1672
46 | Rolamento ref. 6310 C3 | 4 | un | 85 | 102.153 | 408.612
47 | Rolamento ref. 6314 C3 | 4 | un | 238 | 286.0284 | 1144.1136
48 | Rolamento ref. 6316 C3 | 4 | un | 359.72 | 432.3115 | 1729.246
49 | Rolamento ref. 6317 C3 | 4 | un | 375 | 450.675 | 1802.7
50 | Rolamento ref. 6319 C3 | 4 | un | 394.21 | 473.7616 | 1895.0463
51 | Rolamento ref. 6322 C3 | 4 | un | 1120 | 1346.016 | 5384.064
52 | Rolamento ref. 6326 C3 | 4 | un | 1500 | 1802.7 | 7210.8
53 | Rolamento ref. 6411 C3 | 4 | un | 350 | 420.63 | 1682.52
54 | Rolamento ref. 7317 BEGP | 4 | un | 972 | 1168.1496 | 4672.5984
55 | Rotor para bomba KSB ETA-G-150-50, DN 448 mm | 1 | un | 1200 | 1442.16 | 1442.16
56 | Rotor para bomba KSB ETANORM-G-125-400, DN 456 mm | 1 | un | 800 | 961.44 | 961.44
57 | Rotor para bomba KSB ETANORM-G-50-200, DN 219 mm | 1 | un | 700 | 841.26 | 841.26
58 | Rotor para bomba KSB ETANORM-G-50-250, DN 235 mm | 1 | un | 700 | 841.26 | 841.26
59 | Rotor para bomba KSB ETANORM-G-65-250, DN 244 mm | 1 | un | 700 | 841.26 | 841.26
60 | Rotor para bomba KSB ETANORM-G-80-250, DN 247 mm | 1 | un | 700 | 841.26 | 841.26
61 | Tinta anti abrasiva com proteção anticorrosiva | 30 | litro | 34.9969 | 42.0593 | 1261.778
62 | Trava quimica de alta resistencia | 2 | un | 13.5 | 16.2243 | 32.4486
SUB TOTAL MATERIAL MECÂNICO | [5 empty] | 53791.9512
8.4.1.3 | Material Hidráulico
Item | Descrição Material | Quant. | Unid. |  | R$ unit. | R$ total
1 | Alinhador de fluxo inferior para válvula automática de múltiplas funções, série 900, PN 16, DN 6" | 4 | un | 918.43 | 1103.7692 | 4415.0767
2 | Alinhador de fluxo inferior para válvula automática de múltiplas funções, série 900, PN 16, DN 8" | 4 | un | 1263.35 | 1518.294 | 6073.1761
3 | Conjunto flutuador para ventosa de tríplice função PN 16, DN 100 | 5 | cj | 35.4 | 42.5437 | 212.7186
4 | Conjunto flutuador para ventosa de tríplice função PN 16, DN 150 | 5 | cj | 38.94 | 46.7981 | 233.9905
5 | Conjunto de anéis O'ring para Válvula Volumétrica , Série 900, DN 6", PN 16. | 2 | cj | 10.14 | 12.1863 | 24.3725
6 | Curva 90º com bolsa soldável e ponta lisa PVC IRRIGA-LF JE, DN 75, PN 80. | 10 | un | 14 | 16.8252 | 168.252
7 | Diafragma para piloto redutor e alivio. | 4 | un | 9.51 | 11.4291 | 45.7165
8 | Conjunto caixa transparente | 4 | un | 74.02 | 88.9572 | 355.8289
9 | Mola Aço Inox 302 para Válvula Volumétrica Série 900 6” e 8” | 2 | Un | 128.61 | 154.5635 | 309.127
10 | Engrenagem primaria 3"x100l (caixa molhada) | 4 | un | 195.02 | 234.375 | 937.5001
11 | Engrenagem secundaria 8000 (caixa seca) | 4 | un | 175.96 | 211.4687 | 845.8749
12 | Engrenagem secundaria 8000 (pulso) | 4 | un | 239.25 | 287.5306 | 1150.1226
13 | Manômetro tipo BOURDON, escala de 0 a 16 Kgf/cm2, com conexão de 1/2", rosca NPTF | 2 | un | 110 | 132.198 | 264.396
14 | Luva de correr em PVC, PVC IRRIGA-LF JE, DN 100, PN 80. | 2 | un | 55.41 | 66.5917 | 133.1835
15 | Luva de correr em PVC, PVC IRRIGA-LF JE, DN 200, PN 80. | 2 | un | 66.49 | 79.9077 | 159.8154
16 | Luva de correr em PVC, PVC IRRIGA-LF JE, DN 300, PN 80. | 2 | un | 79.79 | 95.8916 | 191.7832
17 | Redução com bolsas soldáveis em PVC, PVC IRRIGA-LF, PN 80, DN 100 x 75 | 2 | un | 7.63 | 9.1697 | 18.3395
18 | Redução com bolsas soldáveis em PVC, PVC IRRIGA-LF, PN 80, DN 75 x 50 | 2 | un | 7.63 | 9.1697 | 18.3395
19 | Tê com bolsas soldáveis em PVC, PVC IRRIGA-LF, DN 100, PN 80. | 2 | un | 29.58 | 35.5492 | 71.0985
20 | Tê com bolsas soldáveis em PVC, PVC IRRIGA-LF, DN 75, PN 80. | 2 | un | 29.58 | 35.5492 | 71.0985
21 | Tubo em PVC IRRIGA- LF JE, DN 50, PN 40 | 16 | un | 36.15 | 43.4451 | 695.1211
22 | Tubo em PVC IRRIGA- LF JE, DN 75, PN 80 | 16 | un | 44.15 | 53.0595 | 848.9515
23 | Tubo em PVC IRRIGA- LF JE, DN 100, PN 80 | 16 | un | 68.54 | 82.3714 | 1317.942
24 | Tubo em PVC IRRIGA- LF JE, DN 150, PN 80 | 16 | un | 317.59 | 381.6797 | 6106.8746
25 | Tubo em PVC IRRIGA- LF JE, DN 200, PN 125 | 16 | un | 682.17 | 819.8319 | 13117.3105
26 | Tubo em PVC IRRIGA- LF JE, DN 250, PN 125 | 16 | un | 759.17 | 912.3705 | 14597.9281
27 | Tubo em PVC IRRIGA- LF JE, DN 300, PN 125 | 16 | un | 358.5 | 430.8453 | 6893.5248
28 | Conjunto da turbina completa (hélice, rolamentos, eixo com ponta de tungstênio, guia de eixo em aço inox, alinhador de fluxo superior) para Válvula Volumétrica, Série 900, PN 16, DN 150 e 200 | 4 | cj | 1653.11 | 1986.7076 | 7946.8304
29 | Conjunto de fechamento com diafragma para Válvula Volumétrica, Série 900 de 6” e 8” , PN 10. | 4 | cj | 1377.61 | 1655.6117 | 6622.4468
30 | Válvula Piloto Sequencial de 5 vias, para Válvula Volumétrica, Série 900 | 4 | un | 97.69 | 117.4038 | 469.6154
31 | Mostrador para Hidrômetro TurboBar, DN 50-80mm, PN 10 | 10 | cj | 163.78 | 196.8308 | 1968.308
32 | Kit Turbina para Hidrômetro TurboBar, DN 40-125mm, PN 10 | 52 | cj | 506.63 | 608.8679 | 31661.1326
33 | Valvula de retençao tipo portinhola 300mm | 1 | un | 1621 | 1948.1178 | 1948.1178
34 | Valvula de retençao tipo portinhola 350mm | 1 | un | 2015 | 2421.627 | 2421.627
SUB TOTAL MATERIAL HIDRÁULICO | [5 empty] | 112315.541
8.4.1.4 | Material Civil e de segurança das instalações
Item | Descrição Material | Quant. | Unid. |  | R$ unit. | R$ total
1 | Cadeado 30 mm. * | 15 | un. | 11.91 | 14.3134 | 214.7016
2 | Cadeado 40 mm. * | 25 | un. | 16.14 | 19.3971 | 484.9263
3 | Desratização e Desintetização. | 2000 | m2 | 0.8 | 0.96144 | 1922.88
4 | Eletrodo para Solda Elétrica ø 2,50 - Ref. 48.00 | 4 | kg | 17 | 20.4306 | 81.7224
5 | Impermeabilizante líquido | 25 | litro | 12.5 | 15.0225 | 375.5625
6 | Lixa para Ferro nº. 150. | 30 | un. | 0.95 | 1.1417 | 34.2513
7 | Lixa para Ferro nº. 80. * | 30 | un. | 1.14 | 1.3701 | 41.1016
8 | Recarga de Extintores de Incéndio de 6,0 kg - Tipo CO2 | 5 | un. | 47 | 56.4846 | 282.423
9 | Recarga de Extintores de Incéndio de 4,0 kg - Tipo Pó Químico. | 10 | un. | 23 | 27.6414 | 276.414
10 | Tampão para Telha Fibrocimento Simples Canalete 90. | 10 | un. | 18.9 | 22.714 | 227.1402
11 | Telha de Fibrocimento Simples de 6,0 m x 1 m x 8 mm - Tipo Canalete 90. * | 10 | un. | 186.16 | 223.7271 | 2237.2709
12 | Telha de Fibrocimento Simples de 9,20 m x 1 m x 8 mm - Tipo Canalete 90. * | 10 | un. | 304.23 | 365.6236 | 3656.2361
13 | Teste Hidrostático dos Extintores de Incéndio e pintura. | 20 | un. | 26 | 31.2468 | 624.936
14 | Vareta Cobreada para Solda Oxi-acetilênica. * | 5 | kg | 11.77 | 14.1452 | 70.7259
SUB TOTAL MATERIAL CIVIL | [5 empty] | 10530.2918
8.4.1.5 | Materiais e equipamentos de proteção individual e fardamento
Item | Descrição Material | Quant. | Unid. |  | R$ unit. | R$ total
1 | Avental para soldador sem costura | 1 | Unid. | 34.2 | 41.1016 | 41.1016
2 | Bota de couro, vulcanizada * | 102 | par | 19.07 | 22.9183 | 2337.6693
3 | Bota PVC com forro | 15 | par | 28 | 33.6504 | 504.756
4 | Calça em Brim com reforço no joelho | 102 | Unid. | 29 | 34.8522 | 3554.9244
5 | Camisa | 155 | Unid. | 24 | 28.8432 | 4470.696
6 | Capacete com protetor auditivo tipo abafador de ruído | 9 | Unid. | 21.06 | 25.3099 | 227.7892
7 | Capacete simples * | 15 | Unid. | 6.72 | 8.0761 | 121.1414
8 | Cinto de segurança para Eletricista | 1 | Unid. | 331.74 | 398.6851 | 398.6851
9 | Luva borracha pré-isolada 750V | 1 | par | 348 | 418.2264 | 418.2264
10 | Luva de borracha pré-isolada 2000V | 1 | par | 500 | 600.9 | 600.9
11 | Máscara para soldador | 1 | Unid. | 22.82 | 27.4251 | 27.4251
12 | Óculos de proteção para soldador | 1 | Unid. | 17.51 | 21.0435 | 21.0435
13 | Par de botina para Eletricista | 6 | par | 83.38 | 100.2061 | 601.2365
14 | Protetor auricular tipo plugue de inserção, com cordão | 100 | Unid. | 2.11 | 2.5358 | 253.5798
SUBTOTAL | [5 empty] | 13579.1743
TOTAL GERAL | [5 empty] | 340898.6332
* | Preço SINAPI - junho/2008
S/ * | Preço de cotação

## Fornecimentos_peças e mat_2
8.4.2 | PLANILHA DE ESTIMATIVA DE CUSTO ANUAL DE PEÇAS DE REPOSIÇÃO E MATERIAIS - PMAB
8.4.2.1 | Material Elétrico
Item | Descrição Material | Quant. | Unid. |  | R$ unit. | R$ total
1 | Amperímetro ferro móvel 72 x 72 0 - 400/5A | 2 | Unid. | 159.6 | 191.8073 | 383.6146
2 | Bobina para contator tripolar 3TB47, referência 3TY6 483-0AN1 | 1 | pç | 40.09 | 48.1802 | 48.1802
3 | Bobina para contator tripolar 3TB52, referência 3TY6 523-0AN1 | 1 | pç | 40.09 | 48.1802 | 48.1802
4 | Bobina para contator tripolar 3TB54, referência 3TY6 543-0AN1 | 1 | pç | 40.09 | 48.1802 | 48.1802
5 | Bocal E-27 de louça, fixação a parafuso, para lâmpada incandescente | 4 | un | 4.08 | 4.9033 | 19.6134
6 | Bocal E-40 de louça, fixação a parafuso, para lãmpada incandescente | 2 | un | 4.08 | 4.9033 | 9.8067
7 | Botão de comando pulsador redondo cor verde, contatos 1NA +NF, tipo XB2 - MA31 ou similar | 1 | un | 75.9 | 91.2166 | 91.2166
8 | Botão de comando pulsador redondo cor vermelho, contatos 1NA +NF, tipo XB2 - MA41ou similar | 1 | un | 75.9 | 91.2166 | 91.2166
9 | Cabo singelo, cobre isolado, diâmetro 95mm2 (Alimentação Motores) * | 20 | m | 39.49 | 47.4591 | 949.1816
10 | Disjuntor termomagnetico monofásico de 15A * | 2 | un | 6.97 | 8.3765 | 16.7531
11 | Disjuntor termomagnético trifásico de 20A * | 2 | un | 40.9 | 49.1536 | 98.3072
12 | Disjuntor termomagnético trifásico de 30A * | 2 | un | 41.22 | 49.5382 | 99.0764
13 | Elo fusivel de 15K, para chave indicadora corta circuito 50A/15KV | 5 | un | 3.87 | 4.651 | 23.2548
14 | Fita auto fusão 19mm x 20m | 10 | un | 10.93 | 13.1357 | 131.3567
15 | Fita isolante 19mm x 20m * | 10 | un | 1.12 | 1.346 | 13.4602
16 | Fusível de proteção diazed de 20A * | 2 | un | 18 | 21.6324 | 43.2648
17 | Fusível de proteção diazed de 2A | 2 | un | 2.28 | 2.7401 | 5.4802
18 | Fusível de proteção diazed completa com base de 2A | 2 | un | 15 | 18.027 | 36.054
19 | Fusível de proteção, NH, 250A, 2/GL, 500V * | 2 | un | 13.38 | 16.0801 | 32.1602
20 | Interruptor simples conjugado com tomada para instalação embutida | 1 | un | 5.48 | 6.5859 | 6.5859
21 | Jogo de contatos principais para contator tripolar 3TB47, ref. 3TY6 470-0A | 1 | jg | 298.15 | 358.3167 | 358.3167
22 | Jogo de contatos principais para contator tripolar 3TB52, ref. 3TY6 520-0A | 1 | jg | 298.15 | 358.3167 | 358.3167
23 | Jogo de contatos principais para contator tripolar 3TB54, ref. 3TY6 540-0A | 1 | un | 298.15 | 358.3167 | 358.3167
24 | Lâmpada fluorescente de 40W, 220V/, tubular * | 10 | un | 4.89 | 5.8768 | 58.768
25 | Lãmpada incandescente de 100W/220V, base E – 27 * | 6 | un | 1.45 | 1.7426 | 10.4557
26 | Lâmpada para sinalização de comando 220V RM 10 ou similar. | 6 | un | 2.55 | 3.0646 | 18.3875
27 | Lãmpada vapor de mercúrio, 400W - 220 V, base E – 40 * | 3 | un | 41 | 49.2738 | 147.8214
28 | Lãmpada vapor de mercúrio, 80W - 220 V, base E - 27 | 5 | un | 8 | 9.6144 | 48.072
29 | Óleo isolante para transformadores | 20 | l | 13.9 | 16.705 | 334.1004
30 | Reator para lâmpada vapor de mercúrio, 400W / 220V * | 3 | un | 69.88 | 83.9818 | 251.9454
31 | Reator para lâmpada vapor de mercúrio, 80W / 220V | 1 | un | 41 | 49.2738 | 49.2738
32 | Relé falta de fase BUAG04, SIEMENS ou similar | 1 | un | 996.06 | 1197.0649 | 1197.0649
33 | Relé foto timer 220V (iluminação) | 3 | un | 45.56 | 54.754 | 164.262
34 | Relé térmico LR1-F200, regulagem 125 - 200A 1NA+1NF | 1 | un | 71.44 | 85.8566 | 85.8566
35 | Temporizador 3PU60 ou similar | 1 | un | 520 | 624.936 | 624.936
36 | Terminal de compressão para cabos de bitola 95mm2 * | 3 | un | 2.32 | 2.7882 | 8.3645
37 | Totalizador de hora, DH, 7 dígitos, 1/100, tensão nominal 220V | 3 | un | 134.85 | 162.0627 | 486.1882
38 | Voltimetro sistema ferro móvel, ligação direta em 380V, moldura 96 x 96 mm, deflexão do ponteiro 90º, escala 0 - 500V, | 1 | un | 71.44 | 85.8566 | 85.8566
SUB TOTAL MATERIAL ELÉTRICO | [5 empty] | 6841.2465
8.4.2.2 | Material Mecânico
Item | Descrição Material | Quant. | Unid. |  | R$ unit. | R$ total
1 | Acoplamento elástico Tipo E tamanho148 | 2 | un | 159 | 191.0862 | 382.1724
2 | Arruela lisa galvanizada 3/4" * | 20 | un | 0.19 | 0.22834 | 4.5668
3 | Arruela lisa galvanizada 5/8" | 20 | un | 0.42 | 0.50476 | 10.0951
4 | Barra roscada de aço galvanizado 3/4" | 2 | m | 29.5 | 35.4531 | 70.9062
5 | Barra roscada de aço galvanizado 5/8" | 2 | m | 13 | 15.6234 | 31.2468
6 | Bucha distanciadora INAPI 125.100.40.2 | 5 | un | 78 | 93.7404 | 468.702
7 | Chaveta INAPI 125.100.40.2 | 5 | un | 22 | 26.4396 | 132.198
8 | Difusor para bomba INAPI 125.100.40.2 | 1 | un | 520 | 624.936 | 624.936
9 | Eixo para bomba INAPI 125.100.40.2 | 1 | un | 408.5 | 490.9353 | 490.9353
10 | Elemento elástico do acoplamento E 148 | 2 | un | 33 | 39.6594 | 79.3188
11 | Graxa a base de LÍTIO | 2 | Kg | 17.5 | 21.0315 | 42.063
12 | Graxa Mineral Branca (Siliconada) | 2 | Kg | 15.9 | 19.1086 | 38.2172
13 | Óleo Lubrificante SAE-90 | 2 | Litro | 5.31 | 6.3816 | 12.7631
14 | Óleo Lubrificante 46 | 2 | Litro | 12.14 | 14.5899 | 29.1797
15 | Óleo Lubrificante 68 | 10 | Litro | 8.7 | 10.4557 | 104.5566
16 | Papelão hidraulico S1212 1,6 mm(folha) | 0.5 | un | 320 | 384.576 | 192.288
17 | Papelão guarnital, espessura 1/8"(folha) | 0.5 | un | 53.1 | 63.8156 | 31.9078
18 | Parafuso sextavado galvanizada 3/4" | 10 | un | 29 | 34.8522 | 348.522
19 | Parafuso sextavado galvanizada 5/8" * | 10 | un | 30 | 36.054 | 360.54
20 | Porca sextavada galvanizada 3/4" | 10 | un | 0.5 | 0.6009 | 6.009
21 | Porca sextavada galvanizada 5/8" * | 10 | un | 0.8 | 0.96144 | 9.6144
22 | Retentor para bomba INAPI 125.100.40.2 / 4016.93.00 | 3 | un | 27 | 32.4486 | 97.3458
23 | Rolamento ref. 51107 | 2 | un | 74 | 88.9332 | 177.8664
24 | Rolamento ref. 6316 C3 | 2 | un | 359.72 | 432.3115 | 864.623
25 | Rolamento ref. 6409 C3 | 2 | un | 193 | 231.9474 | 463.8948
26 | Rotor para bomba INAPI 125.100.40.2, DN 380 mm | 1 | un | 1080 | 1297.944 | 1297.944
27 | Tinta anti abrasiva com proteção anticorrosiva | 10 | litro | 34.9969 | 42.0593 | 420.5927
28 | Trava quimica de alta resistencia | 1 | un | 13.5 | 16.2243 | 16.2243
SUB TOTAL MATERIAL MECÂNICO | [5 empty] | 6809.2293
8.4.2.3 | Material Hidráulico
Item | Descrição Material | Quant. | Unid. |  | R$ unit. | R$ total
1 | Conjunto flutuador para ventosa de tríplice função PN 16, DN 50 | 5 | cj | 35.4 | 42.5437 | 212.7186
2 | Curva 90º com bolsa soldável e ponta lisa PVC IRRIGA-LF JE, DN 75, PN 80. | 5 | un | 14 | 16.8252 | 84.126
3 | Gaxeta sintética injetável | 0.5 | Kg | 1300 | 1562.34 | 781.17
4 | Manômetro tipo BOURDON, escala de 0 a 10 Kgf/cm2, com conexão de 1/4", rosca NPTF | 1 | un | 110 | 132.198 | 132.198
5 | Luva de correr em PVC, PVC IRRIGA-LF JE, DN 100, PN 80. | 2 | un | 55.41 | 66.5917 | 133.1835
6 | Redução com bolsas soldáveis em PVC, PVC IRRIGA-LF, PN 80, DN 100 x 75 | 2 | un | 7.63 | 9.1697 | 18.3395
7 | Redução com bolsas soldáveis em PVC, PVC IRRIGA-LF, PN 80, DN 75 x 50 | 2 | un | 7.63 | 9.1697 | 18.3395
8 | Tê com bolsas soldáveis em PVC, PVC IRRIGA-LF, DN 100, PN 80. | 2 | un | 29.58 | 35.5492 | 71.0985
9 | Tubo de alvenius 6" | 5 | un | 202 | 242.7636 | 1213.818
10 | Tubo em PVC IRRIGA- LF JE, DN 50, PN 60 | 16 | un | 36.15 | 43.4451 | 695.1211
11 | Tubo em PVC IRRIGA- LF JE, DN 75, PN 80 | 16 | un | 44.15 | 53.0595 | 848.9515
12 | Tubo em PVC IRRIGA- LF JE, DN 100, PN 80 | 16 | un | 68.54 | 82.3714 | 1317.942
13 | Válvula de pé de crivo, DN 250 mm, PN 10 | 1 | un | 3423 | 4113.7614 | 4113.7614
SUB TOTAL MATERIAL HIDRÁULICO | [5 empty] | 9640.7675
8.4.2.4 | Material Civil e de Segurança das Instalações
Item | Descrição Material | Quant. | Unid. |  | R$ unit. | R$ total
1 | Cadeado 30 mm. * | 10 | un. | 11.91 | 14.3134 | 143.1344
2 | Cadeado 40 mm. * | 10 | un. | 16.14 | 19.3971 | 193.9705
3 | Desratização e Desinsetização. | 100 | m2 | 0.8 | 0.96144 | 96.144
4 | Lixa para Ferro nº. 150. | 20 | un. | 0.95 | 1.1417 | 22.8342
5 | Lixa para Ferro nº. 80. * | 20 | un. | 1.14 | 1.3701 | 27.401
6 | Recarga de Extintores de Incéndio de 6,0 kg - Tipo CO2 | 1 | un. | 47 | 56.4846 | 56.4846
7 | Recarga de Extintores de Incéndio de 4,0 kg - Tipo Pó Químico. | 1 | un. | 23 | 27.6414 | 27.6414
8 | Telha de Fibrocimento ondulada 0,5x2,44m * | 10 | un. | 4.54 | 5.4562 | 54.5617
9 | Teste Hidrostático dos Extintores de Incéndio e pintura. | 2 | un. | 26 | 31.2468 | 62.4936
SUB TOTAL MATERIAL CIVIL | [5 empty] | 684.6655
8.4.2.5 | Materiais e equipamentos de proteção individual e fardamento
Item | Descrição Material | Quant. | Unid. |  | R$ unit. | R$ total
1 | Bota de couro, vulcanizada * | 22 | par | 19.07 | 22.9183 | 504.2032
2 | Bota PVC com forro | 8 | par | 28 | 33.6504 | 269.2032
3 | Calça em Brim com reforço no joelho | 22 | un. | 29 | 34.8522 | 766.7484
4 | Camisa | 33 | un. | 24 | 28.8432 | 951.8256
5 | Capacete com protetor auditivo tipo abafador de ruído | 9 | un. | 21.06 | 25.3099 | 227.7892
6 | Capacete simples * | 5 | un. | 6.72 | 8.0761 | 40.3805
7 | Protetor auricular tipo plugue de inserção, com cordão | 33 | un. | 2.11 | 2.5358 | 83.6813
SUBTOTAL | [5 empty] | 2843.8314
TOTAL GERAL | [5 empty] | 26819.7401
* | Preço SINAPI - junho/2008
S/ * | Preço de cotação

## 9_Quadro de Pessoal
9 | PLANILHA DE ESTIMATIVA DE QUANTITATIVO DE PESSOAL
Item | Atividade/Função | Unidade de Serviço | Quantidade
1 | ADMINISTRAÇÃO:
1.1 | Gerente | Bl 03 e 04, PMBA | 1
1.2 | Planejamento agrícola | Bl 03 e 04, PMBA | 1
1.3 | Auxiliares Administrativos | Bl 03 e 04, PMBA | 2
1.4 | Almoxarife | Bl 03 e 04, PMBA | 1
1.5 | Auxiliares de Serviços Gerais | Bl 03 e 04, PMBA | 2
1.6 | Motorista | Bl 03 e 04, PMBA | 2
1.7 | Vigia | Canteiro | 4
SUB-TOTAL |  |  | 13
2 | OPERAÇÃO:
2.1 | Coordenador de O&M | Bl 03 e 04, PMBA | 1
2.2 | Operador de Estação de Bombeamento | Bl 03 e 04, PMBA | 24
2.3 | Inspetor de Irrigação | Bl 03 e 04, PMBA | 6
SUB-TOTAL |  |  | 31
3 | MANUTENÇÃO:
3.1 | Consultor(Engº mecânico/eletricista/mecatrônico) | Bl 03 e 04, PMBA | 1
3.3 | Técnico Eletrotécnico/instrumentista | Bl 03 e 04, PMBA | 1
3.4 | Auxiliar de Eletrotécnico | Bl 03 e 04, PMBA | 2
3.5 | Técnico Mecânico | Bl 03 e 04, PMBA | 1
3.6 | Mecânico de Bombas | Bl 03 e 04, PMBA | 3
3.7 | Auxiliar de Mecânico | Bl 03 e 04, PMBA | 6
3.8 | Encanador | Bl 03 e 04, PMBA | 3
3.9 | Auxiliar de Encanador | Bl 03 e 04, PMBA | 8
3.10 | Eletricista | Bl 03 e 04, PMBA | 1
3.11 | Auxiliar de Eletricista | Bl 03 e 04, PMBA | 1
SUB-TOTAL |  |  | 27
TOTAL GERAL |  |  | 71
(*) Profissional contratado a título de consultoria.
Obs: | O quantitativo de pessoal apresentado pela Licitante não poderá ser inferior ao desta planilha, sob pena de desclassificação da Licitante.

## Encargos Sociais
5- PLANILHA DE ENCARGOS SOCIAIS
A1 | Previdência Social |  |  |  | 20%
A2 | Fundo de Garantia por Tempo de Serviço |  |  |  | 8%
A3 | Salário educação |  |  |  | 2.5%
A4 | Serviço Social da Indústria (SESI) |  |  |  | 1.5%
A5 | Serviço Nacional de Aprendizagem Industrial (SENAI) |  |  |  | 1%
A6 | Serviço de Apoio a Pequena e Média Empresa (SEBRAE) |  |  |  | 0.6%
A7 | Instituto Nacional de Colonização e Reforma Agrária (INCRA) |  |  |  | 0.2%
A8 | Seguro contra acidentes de trabalho (INSS) |  |  |  | 3%
A9 | Seconci Serviço Social da Indústria da Construção e do Mobiliário (aplicável a todas as empresas contantes do III grupo da CLT - art. 577) |  |  |  | 1%
A | Total dos Encargos Sociais Básicos |  |  |  | 37.8%
B1 | Repouso semanal e feriados |  |  |  | 0%
B2 | Auxílio enfermidade (**) |  |  |  | 0%
B3 | Licença paternidade |  |  |  | 0%
B4 | 13º salário |  |  |  | 8.219%
B5 | Faltas justificadas na obra / outras dificuldades / acidentes de trabalho.(***) |  |  |  | 0%
B | Total dos Encargos Sociais que recebem as incidências de A |  |  |  | 8.219%
C1 | Depósito por despedida injusta 50% sobra [A2 + (A2 x B)] |  |  |  | 4.329%
C2 | Férias (indenizadas) |  |  |  | 10.93%
C3 | Avíso prévio (indenizado) (*) |  |  |  | 10.2%
C | Total dos Encargos Sociais que não recebem as incidências de A |  |  |  | 25.46%
D1 | Reincidência de A sobre B |  |  |  | 3.107%
D2 | Reincidência de A2 sobre C3 |  |  |  | 0.816%
D3 | Cobertura Social (****) Convenção coletiva |  |  |  | 0.44%
D | Total das taxas das reincidências |  |  |  | 4.363%
| Percentagem Total |  |  |  | 75.84%
(*) Adotado
(**) | Em conformidade com o que dispõe a Lei 3.807 de 26.08.1960, os primeiros 15 dias de auxílio-doença concedidos pelo INSS devem ser pagos pelos empregadores.
Nestas condições, a dedução poderá ser orientada da seguinte forma:
15 x 7,3333 x 100 / 2676,65 =4,11%
Porém, segundo dados estatísticos constante do Anuário Estatístico do Brasil de 1990 (IBGE), somente 15% dos beneficiários do INSS recorrem a esse auxílio. Teremos assim:
4,11 x 0,15 = 0,62%
(***) | Conforme artigo 473 da CLT, é permitido ao empregado se ausentar do trabalho sem perda de remuneração, nos casos de morte do cônjuge, casamento, doação de sangue, serviço militar e alistamento eleitoral, totalizando 8 dias/ano.
Consideraremos a incidência de 3 faltas nessas circunstâncias, mais 3 dias de afastamento por motivo de acidentes de trabalho, greves, falta e outras dificuldades (estimativa), ou seja, 3 dias, por ano:
| 6,00 x 7,3333 x 100 / 2676,65 = |  | 1.644%
(****) | Cobertura Social
A cláusula vigésima oitava da Convenção Coletiva de Trabalho de jan/08 do sindicato Stealmoaic (Estado de Pernanbuco), determinou que as empresas farão um recolhimento mensal a título de cobertura social, em favor dos seus empregados:
| C . 100 | 3,20 x 722,92 = 0,44%
S
Onde:
| C = Custo Cobertura Social (custo mensal) |  |  | 3.2
| S = Salário médio nominal (mês) |  |  | 722.92

## bdi
11- PLANILHA DE ESTIMATIVA DE BDI
DETALHAMENTO DO BDI
QUADRO - PO - XV |  | EDITAL | OBRA | LOTE | FOLHA
PLANILHA DE ESTIMATIVA DE BDI - FORNECIMENTOS
ITEM | Descrição dos Serviços |  |  | % - PV | % - CD
1 | ADMINISTRAÇÃO CENTRAL |  |  |  | 8
2 | IMPOSTOS E TAXAS |  |  | 3.65 | 4.38
| ISS |  |  | 0 | 0
| PIS |  |  | 0.65 | 0.78
| Confins |  |  | 3 | 3.6
3 | TAXA DE RISCO |  |  |  | 1
4 | DESPESAS FINANCEIRAS |  |  |  | 0.94
5 | LUCRO |  |  |  | 5.86
| BDI |  |  |  | 20.18
| Fator de multiplicação de fornecimentos |  |  |  | 1.2018
PLANILHA DE ESTIMATIVA DE BDI - SERVIÇOS
ITEM | Descrição dos Serviços |  |  | % - PV | % - CD
1 | ADMINISTRAÇÃO CENTRAL |  |  |  | 8
2 | IMPOSTOS E TAXAS |  |  | 7.15 | 9.32
| ISS |  |  | 3.5 | 4.56
| PIS |  |  | 0.65 | 0.85
| Confins |  |  | 3 | 3.91
3 | TAXA DE RISCO |  |  |  | 1.3
4 | DESPESAS FINANCEIRAS |  |  |  | 1.2
5 | LUCRO |  |  |  | 10.42
| BDI |  |  |  | 30.24
| Fator de multiplicação de serviços |  |  |  | 1.3024