## SUB 1
|  | ORÇAMENTO |  |  | MOEDA ...............................: |  | REAL
|  | SISTEMA DE ABASTECIMENTO DE ÁGUA - Sub Sistema 1 (2 localidades) |  |  | LEIS SOCIAIS .....................: |  | 115.2%
CLIENTE: |  | CODEVASF |  |  | BDI ........................................: |  | 28%
ESTADO |  | ALAGOAS |  |  | TAXA DE COMPRA ....... |  | 0%
MUNICIPIO: |  | 2 - Município de Delmiro Gouveia (07 localidades)
LOCALIDADES: |  | JUA E CANAFISTULA - SUBSISTEMA 1
Ref: Material |  | 2008-12-01
Ref: Serviço |  | 2009-02-01
Ref: Mercado |  | 2009-03-01
ITEM | CODIGO | DESCRIÇÃO | UNID. | QUANT. | CUSTO | CUSTO | CUSTO
| SINAP |  |  |  | UNITÁRIO | PARCIAL | TOTAL
GERAL |  | SISTEMA DE ABASTECIMENTO DE AGUA |  |  |  |  | 1721528.2615
A |  | SERVIÇOS |  |  |  |  | 742480.02
510 | xxx | DESMOBILIZAÇÃO .DE PESSOAL E EQUIPAMENTOS | UN | 1 | 1026.48 | 1026.48
516 | xxx | ADMINISTRAÇAO LOCAL | MÊS | 6 | 1478 | 8868
729 | 0 | ALAMBRADO | ML | 400 | 65.86 | 26344 |  | 0
III-2 |  | ANCORADOURO (PONTO DE TRASIÇAO DO MANGOTE) (Composição 01) |  |  |  | 649.61
546 | GO | APILOAMENTO DE VALAS OU CAVAS | M2 | 9.59 | 3.4 | 32.61
610 | 68625/001 | ARMADURA DE AÇO EM BARRAS | KG | 1961.2 | 5.72 | 11218.06
| Codevasf | ATERRO COMPACTADO MANUAL COM FORNECIMENTO DE MATERIAL | M3 | 3114 | 41.97 | 130694.58
507 | 11506/001 | BARRACAO DE OBRA DE MADEIRA INCLUINDO INSTALAÇOES HIDRO-SANITARIAS E ELETRICAS . | UN | 20 | 105.97 | 2119.4
520 | GO | CADASTRO DE REDES E ADUTORAS | M | 8215 | 0.35 | 2875.25
VIII A 1 |  | CAIXA 01 (Composição 03) |  |  |  | 6641.83
VIII A 2 |  | CAIXA 02 (Composição 06) |  |  |  | 11141.48
589 | 0 | CAIXA ALV. TIJ. MACIÇO 1/2 VEZ (0,90 X 0,90 - H = 1,15 M) | UN | 1 | 150 | 150
593 | 0 | CAIXA CIRCULAR SUBTERRÂNEA DE PASSAGEM TIPO 1 PARA REDE DE ESGOTO CONFORME DETALHE TIPICO | UN | 20 | 470 | 9400
587 | 0 | CAIXA CIRCULAR SUBTERRÂNEA PARA PROTEÇÃO REGISTRO/VÁLVULA P/ TUBULAÇÃO DN 50 A 75 (H=1,35, DN = 1,00 M) | UN | 12 | 470 | 5640
|  | CAIXA DE CONCRETO tipo circular ( CONFORME PROJETO) - caixa de passagem (Composição 09) |  | 2 | 359.34 | 718.68
|  | CAIXA DE CONCRETO tipo circular ( CONFORME PROJETO) (Composição 10) |  | 4 | 518.56 | 2074.24
|  | CAIXA DE CONCRETO tipo 1 (CONFORME PROJETO) 1,80x1,3x1,80 (Composição 07) |  | 2 | 3459.42 | 6918.84
|  | CAIXA DE CONCRETO tipo 2 ( CONFORME PROJETO)1,10x1,60x1,8 (Composição 08) |  | 4 | 3910.58 | 15642.32
|  | CAIXA DE DESCARGA DA ADUTORA 1,35X1,2X1,4 (Composição 02) |  |  |  | 1030.98
|  | CAIXA DE MANOBRA DA ADUTORA 2,2X2,9X1,4 (Composição 03) |  |  |  | 6641.83
654 | 23781 | CALÇADA,CONS. CIMENTO= 200 KG/M3 ESP=8 CM | M2 | 132 | 21 | 2772
655 | 0 | CANALETA PARA LINHAS DE PRODUTO QUIMICO (0,3X0,150) | M | 50 | 115 | 5750
656 | 0 | CANALETA PARA LINHAS DE PRODUTO QUIMICO (0,3X0,30) | M | 120 | 140 | 16800
559 | BA | CARGA TRANSPORTE E DESCARGA DE MANGOTE | M | 33 | 1.1 | 36.3
|  | CASA DE QUÍMICA - Composição 04 |  |  |  | 29833.86
710 | ?? | CAVALETE COM PLACA DE ADVERTÊNCIA 1,0X0,40 M (TIPOS:I...V) | UN | 22 | 92.54 | 2035.88
508 | 25679/002 | CERCA ARAME LISO H=1,7M - 12 FIOS/POSTE RETO CONCRETO 15X15CM H=2,3M A | M | 40 | 16.84 | 673.6
623 | 23771/001 | COBERTURA C/ TELHAS DE PERFIL TRAPEZOIDAL K-49, KALHETA OU SIMILAR | M2 | 33 | 51.09 | 1685.97
614 | 23437/004 | CONCRETO ESTRUTURAL FCK = 15,0 MPA (INCL. LANC. ESTRUTURA) | M3 | 16.9 | 236.59 | 3998.37
615 | 0 | CONCRETO ESTRUTURAL FCK = 20,0 MPA (INCL. LANC. ESTRUTURA) | M3 | 35.8 | 246.59 | 8827.92
609 | 26311/008 | CONCRETO ESTRUTURAL FCK = 25,0 MPA (INCL. LANC. ESTRUTURA) | M3 | 14.65 | 248.77 | 3644.48
711 | 13244 | CONE DE SINALIZAÇÃO C/PINTURA REFLETIVA H=0.50 M | UN | 44 | 9.14 | 402.16
556 | BA | CTD ATE 10KM P/DISTRIB. AO LONGO DA VALA - DN 100,DN150 | M | 2309 | 1.5 | 3463.5
557 | BA | CTD ATE 10KM P/DISTRIB. AO LONGO DA VALA - DN 200 | M | 2418 | 1.9 | 4594.2
555 | BA | CTD ATE 10KM P/DISTRIB. AO LONGO DA VALA DN50 , DN75 | M | 3455 | 1.1 | 3800.5
583 | 0 | CX. ALV. TIJ. MAC. 1/2 VEZ - (0,90 X 1,10 - H = 0,65 M) | UN | 2 | 180 | 360
588 | 0 | CX. CIRCULAR ALV.1/2 V.P/PROT.VENTOSA (H=1,90, DN 1,20M) | UN | 22 | 770 | 16940
703 | GO | DRENO PVC TE DN 100 MM (EXCLUSIVE FORNECIEMNTO DO TUBO) | M | 100 | 8.58 | 858
704 | GO | DRENO PVC TE DN 150 MM (EXCLUSIVE FORNECIMENTO DE TUBO) | M | 110 | 10.74 | 1181.4
| CODEVASF | ESCAVAÇÃO MECANIZADA DE VALAS,SOLO QUALQUER CATEGORIA ,EXCETO ROCHA ATE 2,0 M DE PROFUNDIDADE | M3 | 3225 | 2.59 | 8352.75 | 87128.53
65000169 | COPASA | ESCAV E CARGA MECANIZADA DE VALAS, MAT 3ª CAT, ATE 2,0 M DE PROFUNDIDADE | M3 | 358 | 138.91 | 49729.78 | 4479
| CODEVASF | ESCAV MANUAL DE VALAS,SOLO QUALQUER CATEGORIA ,EXCETO ROCHA ATE 2,0 M DE PROFUNDIDADE | M3 | 806 | 22.2 | 17893.2
| CODEVASF | ESCAV MANUAL VALAS MAT 3ª CAT, PERF. MECAN, ATÉ 2.00 m | M3 | 90 | 123.92 | 11152.8
65000192 | COPASA | (B)TRANSPORTE LOCAL, EM PERIMETRO URBANO (MATERIAL EM GERAL), A GRANEL | M3K | 2240 | 1.07 | 2396.8
620 | 23752/001 | ESTACAS CONC.A TRADO FCK=135KG/CM2 C/20KG FER/M3 DN 40CM | M | 9 | 38.39 | 345.51
611 | 68576/001 | FORMAS COMPENSADA,MADEIRIT,ESP=12MM,C/SAR.PINHOS DE 3A RE=2X | M2 | 260.61 | 46.51 | 12120.97
505 | xxx | INSTALAÇAO DE CANTEIRO DE OBRAS, E MOBILIZAÇÃO DE EQUIPAMENTOS | UN | 1 | 2052.96 | 2052.96
| Codevasf | LASTRO DE AREIA COMPACTADO | M3 | 867 | 53.35 | 46254.45
608 | 68680/003 | LASTRO DE CONCRETO MAGRO E = 5 CM | M2 | 17.17 | 14.44 | 247.93
717 | 23442/001 | LIGAÇÃO DOMICILIAR COM HIDRÔMETRO PARA REDE DN 50 A 100 EXLUINDO MATERIAL (SÓ MAÕ-DE-OBRA) | UM | 99 | 76.3 | 7553.7
513 | 9537 | LIMPEZA FINAL DA OBRA | M2 | 169.6 | 0.77 | 130.59
512 | 237351/001 | LIMPEZA MANUAL TERR.C/RETIRADA VEGETAÇÃO EXIST.QUEIMA MESMA | M2 | 276.7 | 1.17 | 323.74
519 | GO | LOCACAO DE REDE/ADUTORA C/UTIL. DE BALIZA,TRENA, CAL E LINHA | M | 8215 | 0.04 | 328.6
521 | 23738 | LOCAÇÃO E DEMARCAÇÃO DA OBRA ATE 50M2 | M2 | 21.85 | 4.27 | 93.3
515 | xxx | MANUTENÇAO DO CANTEIRO DE OBRAS | MÊS | 6 | 1237 | 7422
731 | 0 | MEIO FIO | ML | 130 | 32 | 4160
578 | xxx | MONTAGEM DO EQUIPAMENTO CAPT SUB 1 | UN | 1 | 15278.3 | 15278.3 |  | 15278.3 | 7639.15 | 15278.3
578 | xxx | MONTAGEM DO EQUIPAMENTO ETA SUB 1 | UN | 1 | 10905.6 | 10905.6 |  | 10905.6 | 5452.8 | 10905.6
578 | xxx | MONTAGEM DO EQUIPAMENTO RES CANA SUB 1 | UN | 1 | 11990.41 | 11990.41 |  | 11990.41 | 5995.205 | 11990.41
578 | xxx | MONTAGEM DO EQUIPAMENTO RES ETA SUB 1 | UN | 1 | 958.72 | 958.72 |  | 958.72 | 479.36 | 958.72
578 | xxx | MONTAGEM DO EQUIPAMENTO RES JUA SUB 1 | UN | 1 | 11990.41 | 11990.41 |  | 11990.41 | 5995.205 | 11990.41
566 | 0 | MONTAGEM DO MANGOTE CAPT SUB 1 | M | 33 | 1.2 | 39.6 |  | 1.2 | 0.6
577 | xxx | MONTAGEM ELÉTRICO CAPT SUB 1 ( ) | UN | 1 | 512 | 512 |  | 512 | 256 | 512
577 | xxx | MONTAGEM DO MATERIAL ELÉTRICO EAL SUB 1 | UN | 1 | 1177.6 | 1177.6 |  | 1177.6 | 588.8 | 1177.6
577 | xxx | MONTAGEM DO MATERIAL ELÉTRICO EAT SUB 1 | UN | 1 | 1280 | 1280 |  | 1280 | 640 | 1280
576 | xxx | MONTAGEM DO MATERIAL HIDRÁULICO AD TRAT SUB 1 | UN | 1 | 8533.15 | 8533.15 |  | 8533.15 | 4266.575 | 8533.15
576 | xxx | MONTAGEM DO MATERIAL HIDRÁULICO BARR SUB 1 | UN | 1 | 4620.88 | 4620.88 |  | 4620.88 | 2310.44 | 4620.88
576 | xxx | MONTAGEM DO MATERIAL HIDRÁULICO CAPT SUB 1 | UN | 1 | 2478.27 | 2478.27 |  | 2478.27 | 1239.135 | 2478.27
576 | xxx | MONTAGEM DO MATERIAL HIDRÁULICO EAL SUB 1 | UN | 1 | 10022.17 | 10022.17 |  | 10022.17 | 5011.085 | 10022.17
576 | xxx | MONTAGEM DO MATERIAL HIDRÁULICO EAT SUB 1 | UN | 1 | 5162.51 | 5162.51 |  | 5162.51 | 2581.255 | 5162.51
576 | xxx | MONTAGEM DO MATERIAL HIDRÁULICO MED SUB 1 | UN | 1 | 1540.49 | 1540.49 |  | 1540.49 | 770.245 | 1540.49
576 | xxx | MONTAGEM DO MATERIAL HIDRÁULICO REDE CANA SUB 1 | UN | 1 | 3275.75 | 3275.75 |  | 3275.75 | 1637.875 | 3275.75
576 | xxx | MONTAGEM DO MATERIAL HIDRÁULICO REDE JUA SUB 1 | UN | 1 | 9288.01 | 9288.01 |  | 9288.01 | 4644.005 | 9288.01
576 | xxx | MONTAGEM DO MATERIAL HIDRÁULICO RES CANA SUB 1 | UN | 1 | 10246.47 | 10246.47 |  | 10246.47 | 5123.235 | 10246.47
576 | xxx | MONTAGEM DO MATERIAL HIDRÁULICO RES ETA SUB 1 | UN | 1 | 14874.37 | 14874.37 |  | 14874.37 | 7437.185 | 14874.37
576 | xxx | MONTAGEM DO MATERIAL HIDRÁULICO RES JUA SUB 1 | UN | 1 | 10246.47 | 10246.47 |  | 10246.47 | 5123.235 | 10246.47
576 | xxx | MONTAGEM DO MATERIAL HIDRÁULICO TQ ETA SUB 1 | UN | 1 | 359.6 | 359.6 |  | 359.6 | 179.8 | 359.6
572 | GO | MONTAGEM TUBO/CONEX. INCL.TESTE HIDROSTÁTICO DN 100 | UN | 108 | 1.89 | 204.12
564 | 26289/003 | MONTAGEM TUBO/CONEX. PVC JE INCL.TESTE HIDROSTÁTICO DN 100 | M | 850 | 2.04 | 1734
565 | 26289/005 | MONTAGEM TUBO/CONEX. PVC JE INCL.TESTE HIDROSTÁTICO DN 50 | M | 2418 | 1.09 | 2635.62
563 | 26289/002 | MONTAGEM TUBO/CONEX. PVC JE INCL.TESTE HIDROSTÁTICO DN 75 | M | 1351 | 1.51 | 2040.01
726 | Codevasf | PARALELEPIPEDO | M2 | 180 | 37.08 | 6674.4
663 | 25255/001 | PINTURA A ÓLEO SOBRE TUBULAÇÃO | M2 | 9 | 8.96 | 80.64
514 | 23605 | PLACA DE OBRA | M2 | 30 | 142.56 | 4276.8
727 | 0 | PLACA PRÉ-MOLDADA DE CONCRETO 1,1 X 0,5 X 0,06 M | UN | 42 | 15 | 630
728 | 0 | PLACA PRÉ-MOLDADA DE CONCRETO 1,3 X 0,5 X 0,06 M | UN | 42 | 18 | 756
509 | xxx | PORTÃO DE MADEIRA PARA PEDESTRE E PARA VEICULOS VEICULO | UN | 2 | 132.5 | 265
725 | 0 | PORTÃO METÁLICO PADRÃO P/CERCA TIPO A: 4,00 X 2,00 M | UN | 3 | 427.5 | 1282.5
724 | 23768/002 | PORTÃO METÁLICO PADRÃO P/CERCA TIPO A:1,00 X 2,00 M | UN | 3 | 191.34 | 574.02
| CODEVASF | ATERRO COMP.MANUALMENTE C/FORNEC. DE MATERIAL | M3 | 448 | 41.97
543 | Codevasf | REATERRO MANUAL COMPACTADO | M3 | 4031 | 10.25 | 41317.75
638 | 0 | TAMPA DE CONCRETO (1,3x0,35X0,07) | UN | 2 | 38 | 76
|  | TANQUE DE RETENÇÃO DA ETA 20,0 M3 - composição | UN | 1 | 1711.57 | 1711.57
506 | 11532/001 | VIGIA | UN | 18 | 855.3 | 15395.4
B |  | MATERIAL HIDRÁULICO |  | 0 | 0 |  | 426282.78
2 | 0 | CONEXÕES EM FERRO FUNDIDO DÚCTIL, COM BOLSAS, CONFORME NBR 7675, JUNTA ELÁSTICA CONFORME A NBR 7674 FORNECIDAS COM ANÉIS DE BORRACHA E LUBRIFICANTE PARA MONTAGEM. | 0 | 0 | 0 | 0
3 | 2333 | CURVA DE 90º COM BOLSAS, JGS, DN 100 | pç | 1 | 179.1104 | 179.11
10 | 0 | COLAR DE TOMADA, DN 100 x DN 3/4" | pç | 2 | 38.4 | 76.8
16 | 2869 | EXTREMIDADE FLANGE E BOLSA, PN 10, DN 100 | pç | 23 | 239.36 | 5505.28
17 | 0 | EXTREMIDADE FLANGE E BOLSA, PN-10, DN 80 | pç | 4 | 212.0704 | 848.28
22 | 2868 | EXTREMIDADE FLANGE E PONTA, PN 10, DN 80 | pç | 30 | 240.64 | 7219.2
28 | 3719 | JUNTA GIBAULT, DN 80 | pç | 4 | 140.8 | 563.2
30 | 3942 | LUVA COM BOLSAS, JGS, DN 100 | pç | 7 | 305.4464 | 2138.12
31 | 3941 | LUVA COM BOLSAS, JGS, DN 80 | pç | 2 | 141.44 | 282.88
33 | 6734 | TÊ COM BOLSAS, JGS, DN 100 | pç | 1 | 264.96 | 264.96
46 | 0 | CURVA DE 90º COM FLANGES, JGS, DN 80 | pç | 2 | 145.9968 | 291.99
51 | 0 | REDUÇAO COM PONTA E BOLSA COM ADAPTAÇÃO A PVC, JE, DN150 x DN50 | pç | 18 | 81.0112 | 1458.2
60 | 0 | CONEXÕES EM FERRO FUNDIDO DÚCTIL, COM FLANGES, CONFORME NBR 7675 - PN -10 | 0 | 0 | 0 | 0
66 | 0 | COLAR DE TOMADA, DN 50 x DN 3/4" | pç | 2 | 20.544 | 41.09
68 | 0 | COLAR DE TOMADA, DN 150 x DN 3/4" | pç | 1 | 57.984 | 57.98
70 | 1995 | CURVA 45º COM FLANGES, PN - 10, DN 80 | pç | 4 | 226.56 | 906.24
82 | 0 | CURVA 90º COM FLANGES, E PÉ PN - 10, DN 150 | pç | 1 | 383.0784 | 383.08
84 | 1979 | CURVA 90º COM FLANGES, E PÉ PN - 10, DN 100 | pç | 20 | 368.64 | 7372.8
85 | 1983 | CURVA 90º COM FLANGES, E PÉ PN - 10, DN 80 | pç | 16 | 344.32 | 5509.12
89 | 0 | CURVA 90º COM FLANGES, PN - 10, DN 150 | pç | 3 | 405.76 | 1217.28
90 | 0 | CURVA 90º COM FLANGES, PN - 10, DN 200 | pç | 3 | 683.52 | 2050.56
91 | 2267 | CURVA 90º COM FLANGES, PN - 10, DN 100 | pç | 6 | 245.76 | 1474.56
92 | 2177 | CURVA 90º COM FLANGES, PN - 10, DN 80 | pç | 8 | 236.8 | 1894.4
94 | 0 | CURVA 90º COM FLANGES , PN - 10, DN 50 | pç | 6 | 198.4 | 1190.4
98 | 2838 | EXTREMIDADE FLANGE E PONTA COM ABA DE VEDAÇÃO, DN 100 | pç | 5 | 509.44 | 2547.2
101 | 0 | FLANGE CEGA,PN 10, DN 150 | pç | 1 | 206.08 | 206.08
106 | 7376 | TOCO COM FLANGES, PN - 10, DN 80, L = 0,25 m | pç | 3 | 800.8704 | 2402.61
112 | 7471 | TOCO COM FLANGES, PN - 10, DN 50, L = 0,25 m | pç | 2 | 451.328 | 902.66
113 | 0 | TOCO COM FLANGES, PN - 10, DN 100, L = 0,25 m | pç | 4 | 407.5776 | 1630.31
114 | 0 | TOCO COM FLANGES, PN - 10, DN 200, L = 0,25 m | pç | 2 | 1034.8288 | 2069.66
115 | 12664 | TÊ COM FLANGE, JGS, DN 100 | pç | 2 | 467.2 | 934.4
119 | 0 | TÊ COM FLANGE PN10, DN 200 | pç | 1 | 1094.4 | 1094.4
120 | 6833 | TÊ COM FLANGES, PN - 10, DN 80 X DN 50 | pç | 4 | 444.16 | 1776.64
128 | 0 | JUNTA DE DESMONTAGEM TRAVADA AXIALMENTE COM TIRANTE ,PN 10, DN150 | pç | 2 | 2560 | 5120
133 | 0 | JUNÇÃO COM FLANGE ,PN 10, DM150 | pç | 2 | 736 | 1472
137 | 0 | REDUÇAO COM FLANGE, DN 100 x DN 80 | pç | 1 | 253.44 | 253.44
178 | 0 | CONEXÕES EM PEAD, CONFORME NBR 9798 | 0 | 0 | 0 | 0
180 | 0 | ADAPTADOR COM PONTA, PEAD x FERRO FUNDIDO, DN 100 | pç | 1 | 62.72 | 62.72
182 | 0 | ADAPTADOR COM PONTA, PEAD x PVC/PBA, DN 75 | pç | 3 | 16.3456 | 49.04
188 | 0 | COLAR DE TOMADA, DN 100 x DN 3/4" | pç | 2 | 38.4 | 76.8
191 | 0 | COLAR DE TOMADA, DN 75 x DN 3/4" | pç | 4 | 33.28 | 133.12
197 | 0 | CURVA 90º, DN 100 | pç | 2 | 24.576 | 49.15
199 | 0 | CURVA 90º, DN 75 | pç | 1 | 22.656 | 22.66
202 | 0 | REDUÇÃO DN 100 x DN 75 | pç | 1 | 11.392 | 11.39
208 | 0 | TÊ COM BOLSAS, DN 100 x DN 75 | pç | 2 | 25.088 | 50.18
222 | 0 | JUNTA DE DESMONTAGEM TRAVADA AXIALMENTE COM TIRANTES, PN10, DN100 | pç | 2 | 1920 | 3840
228 | 0 | CONEXÕES EM PVC RÍGIDO PBA, JUNTA ELÁSTICA, CONFORME NBR 5647-1, FORNECIDAS COM ANÉIS DE BORRACHA. | 0 | 0 | 0 | 0
229 | 50 | ADAPTADOR PBA A BOLSA DE FºFº DN 75 x DN 80 | pç | 2 | 58.9056 | 117.81
229 | 50 | ADAPTADOR PBA A BOLSA DE FºFº DN 75 x DN 80 | pç |  | 58.9056 | 0
231 | 43 | ADAPTADOR PVC PONTA E ROSCA PBA, DN 75 | pç | 2 | 33.28 | 66.56
234 | 1206 | CAP, DN 50 | pç | 5 | 4.9024 | 24.51
239 | 1417 | COLAR DE TOMADA, DN 75 x DN 3/4 ” | pç | 2 | 14.1824 | 28.36
240 | 1439 | COLAR DE TOMADA, DN 50 x DN 3/4 ” | pç | 2 | 8.32 | 16.64
243 | 1823 | CURVA 22º30’ COM PONTA E BOLSA, DN 75 | pç | 5 | 49.2032 | 246.02
244 | 1835 | CURVA 22º30’ COM PONTA E BOLSA, DN 50 | pç | 10 | 17.8688 | 178.69
247 | 1825 | CURVA 45º COM PONTA E BOLSA, DN 75 | pç | 2 | 55.6416 | 111.28
248 | 1831 | CURVA 45º COM PONTA E BOLSA, DN 50 | pç | 2 | 19.264 | 38.53
252 | 1824 | CURVA 90º COM PONTA E BOLSA, DN 75 | pç | 5 | 65.7664 | 328.83
253 | 1845 | CURVA 90º COM PONTA E BOLSA, DN 50 | pç | 1 | 15.7184 | 15.72
256 | 3072 | EXTREMIDADE BOLSA E FLANGE , DN 50 | pç | 6 | 65.4592 | 392.76
258 | 0 | REDUÇÃO COM BOLSAS, JGS, DN 75 x DN 50 | pç | 4 | 29.44 | 117.76
260 | 20327 | REDUÇÃO COM PONTA E BOLSA, JGS, DN 75 x DN 50 | pç | 2 | 18.5344 | 37.07
264 | 7048 | TÊ COM BOLSAS, DN 50 | pç | 9 | 14.6176 | 131.56
265 | 7088 | TÊ COM BOLSAS, DN 75 | pç | 6 | 36.6336 | 219.8
266 | 0 | TÊ COM BOLSAS, DN 75 x DN 50 | pç | 5 | 31.744 | 158.72
280 | 0 | CONEXÕES COM FLANGES EM AÇO, CONFORME A NORMA AWWA. | 0 | 0 | 0 | 0
283 | 0 | REDUÇÃO ESPECIAL COM FLANGE E ROSCA, DN 50 x DN1", L = 0,10 m | pç | 2 | 355.84 | 711.68
286 | 0 | MANIFOLD | pç | 1 | 448 | 448
294 | 0 | REDUÇÃO COM FLANGE, PN-10, DN 100 x DN recalque da bomba | pç | 2 | 614.4 | 1228.8
299 | 0 | REDUÇÃO COM FLANGE, PN-10, DN RECALQUE x DN 150, L= 0,40 m | pç | 2 | 588.8 | 1177.6
300 | 0 | REDUÇÃO EXCENTRICA COM FLANGE, PN-10, DN SUCÇÃO DA BOMBA x DN200 L=0,60 m | pç | 2 | 1075.2 | 2150.4
318 | 0 | TOCO COM FLANGES E ABA DE VEDAÇÃO, PN - 10, DN 50, L = 0,70 m | pç | 2 | 29.44 | 58.88
320 | 0 | CONEXÕES EM PVC, CONFORME NBR 5626 E NBR NM ISO 7/1 | 0 | 0 | 0 | 0
325 | 0 | BUCHA DE REDUÇÃO ROSCÁVEL, DN 3" x DN 2" | pç | 2 | 30.72 | 61.44
326 | 802 | BUCHA DE REDUÇÃO, DN 2" x DN 1" | pç | 2 | 7.7952 | 15.59
347 | 3880 | LUVA ROSCÁVEL, DN 3" | pç | 2 | 14.912 | 29.82
379 | 9893 | UNIÃO ROSCÁVEL, DN 1" | pç | 2 | 6.0672 | 12.13
399 | 0 | CONEXÕES EM FERRO GALVANIZADO, CONFORME NBR 6943 E NM-ISO 7-1 | 0 | 0 | 0 | 0
416 | 0 | TUBOS EM PVC RÍGIDO PBA, JUNTA ELÁSTICA, CONFORME NBR 5647-4, CLASSE 12, FORNECIDOS COM ANÉIS DE BORRACHA. | 0 | 0 | 0 | 0
417 | 9844 | TUBO PONTA E BOLSA, JE, DN 50 | m | 3675 | 6.6304 | 24366.72
418 | 9846 | TUBO PONTA E BOLSA, JE, DN 75 | m | 1712.6 | 13.0304 | 22315.86
432 | 9767 | TUBO PONTA E BOLSA, JE, DN 100 | m | 175 | 26.2656 | 4596.48
454 | 0 | TUBOS EM FERRO FUNDIDO DÚCTIL COM FLANGES PN-10, CONFORME NBR 7560 | 0 | 0 | 0 | 0
455 | 0 | TUBO COM FLANGE E PONTA, PN - 10, DN 100, L = 1,00 m | pç | 2 | 789.9904 | 1579.98
456 | 0 | TUBO COM FLANGE E PONTA, PN - 10, DN 80, L = 1,00 m | pç | 11 | 684.3392 | 7527.73
457 | 0 | TUBO COM FLANGE, PN - 10, DN 100, L = 1,23 m | pç | 10 | 1335.6544 | 13356.54
459 | 0 | TUBO COM FLANGE, PN - 10, DN 80, L = 0,95 m | pç | 4 | 988.5696 | 3954.28
464 | 0 | TUBO COM FLANGE, PN - 10, DN 80, L = 5,10 m | pç | 16 | 2532.1984 | 40515.17
466 | 0 | TUBO COM FLANGE, PN - 10, DN 80, L = 1,85 m | pç | 4 | 1305.3184 | 5221.27
467 | 0 | TUBO COM FLANGE, PN - 10, DN 80, L = 3,70 m | pç | 4 | 2057.088 | 8228.35
469 | 0 | TUBO COM FLANGE, PN - 10, DN 100, L = 3,37 m | pç | 17 | 2169.0112 | 36873.19
477 | 0 | TUBO COM FLANGE, PN - 10, DN 100, L = 0,67 m | pç | 1 | 1161.088 | 1161.09
481 | 0 | TUBO COM FLANGE, PN - 10, DN 200, L = 0,58 m | pç | 2 | 2002.2272 | 4004.45
482 | 0 | TUBO COM FLANGE, PN - 10, DN 150, L = 3,75 m | pç | 1 | 3213.3376 | 3213.34
484 | 0 | TUBO COM FLANGE, PN - 10, DN 150, L = 0,57 m | pç | 2 | 1540.6336 | 3081.27
492 | 0 | TUBO COM FLANGE, PN - 10, DN 150, L = 1,00 m | pç | 1 | 1540.6336 | 1540.63
501 | 0 | TUBOS EM FERRO FUNDIDO DÚCTIL CLASSE K-7, CONFORME NBR 7560 | 0 | 0 | 0 | 0
502 | 0 | TUBO COM PONTA, JE, DN 100 | m | 1 | 461.056 | 461.06
519 | 0 | TUBOS EM AÇO CARBONO, CONFORME NBR 5580 E ABNT 8182 | 0 | 0 | 0 | 0
521 | 0 | TUBO COM ROSCAS, DN 1" | m | 3.4 | 25.5744 | 86.95
534 | 0 | TUBO EM PEAD PE 80 CONFORME DIN 8074 E ISO 4427 | 0 | 0 | 0 | 0
538 | 25888 | DN 75 | m | 1881 | 12.096 | 22752.58
539 | 25886 | PN 10 DN100 | m | 850 | 15.36 | 13056
556 | 0 | REGISTRO COM FLANGE, VOLANTE E CUNHA DE BORRACHA, PN-10, CONFORME ESPECIFICAÇÕES TÉCNICAS. | 0 | 0 | 0 | 0
557 | 0 | DN80 | pç | 6 | 501.6064 | 3009.64
559 | 0 | REGISTRO COM BOLSAS PARA TUBOS EM PVC, CABEÇOTE E CUNHA DE BORRACHA, PN-10, CONFORME ESPECIFICAÇÕES TÉCNICAS. | 0 | 0 | 0 | 0
560 | 0 | DN 50 | und | 13 | 854.8352 | 11112.86
561 | 0 | DN 75 | und | 3 | 1125.9904 | 3377.97
565 | 0 | REGISTRO COM FLANGE, CABEÇOTE E CUNHA DE BORRACHA, PN-10, CONFORME ESPECIFICAÇÕES TÉCNICAS. | 0 | 0 | 0 | 0
566 | 0 | DN 80 | pç | 1 | 1147.648 | 1147.65
568 | 0 | REGISTRO DE GAVETA SÉRIE 150 EM BRONZE, CONFORME ESPECIFICAÇÕES TÉCNICAS. | 0 | 0 | 0 | 0
570 | 6016 | DN 3/4” | und | 21 | 18.0736 | 379.55
578 | 0 | REGISTRO COM BOLSAS, PARA TUBOS EM PVC, VOLANTE E CUNHA DE BORRACHA, PN-10, CONFORME ESPECIFICAÇÕES TÉCNICAS. | 0 | 0 | 0 | 0
580 | 0 | DN 75 | und | 4 | 1203.6864 | 4814.75
608 | 0 | REGISTRO COM FLANGE, VOLANTE E CUNHA DE BORRACHA, PN-10, CONFORME ESPECIFICAÇÕES TÉCNICAS. | 0 | 0 | 0 | 0
609 | 0 | DN 100 | pç | 4 | 631.1168 | 2524.47
610 | 0 | DN 150 | pç | 2 | 1093.376 | 2186.75
611 | 0 | DN 200 | pç | 3 | 1513.024 | 4539.07
612 | 0 | ARRUELAS PARA FLANGES, EM BORRACHA(PN10) | 0 | 0 | 0 | 0
613 | 480 | DN 50 | pç | 25 | 3.712 | 92.8
614 | 485 | DN 80 | pç | 94 | 4.736 | 445.18
615 | 486 | DN 100 | pç | 60 | 5.376 | 322.56
616 | 0 | DN 150 | pç | 14 | 7.296 | 102.14
617 | 0 | DN 200 | pç | 11 | 10.624 | 116.86
629 | 0 | PARAFUSOS PARA FLANGES(PN 10) | 0 | 0 | 0 | 0
630 | 4277 | DN 50 (16 x 80) | pç | 100 | 7.04 | 704
631 | 4277 | DN 80 (16 x 80) | pç | 738 | 7.04 | 5195.52
632 | 4277 | DN 100 (16 x 80) | pç | 450 | 7.04 | 3168
633 | 0 | DN 150 (20 x 90) | pç | 112 | 11.904 | 1333.25
634 | 0 | DN 200 (20 x 90) | pç | 88 | 11.904 | 1047.55
650 | 0 | VÁLVULA REDUTORA DE PRESSÃO COM ROSCA, PN-10, CONFORME ESPECIFICAÇÕES TÉCNICAS. | 0 | 0 | 0 | 0
652 | 0 | DN 1" | und | 1 | 106.24 | 106.24
657 | 0 | VÁLVULA PORTINHOLA DUPLA, TIPO WAFER COM TIRANTES PARA ACOPLAMENTO, CONFORME ESPECIFICAÇÕES TÉCNICAS | 0 | 0 | 0 | 0
658 | 0 | DN 80 | pç | 2 | 450.7904 | 901.58
680 | 0 | HIDROMETRO CONFORME ESPECIFICAÇÕES TÉCNICAS | 0 | 0 | 0 | 0
682 | 12770 | MULTIJATO, DN 1" | und | 2 | 576.8704 | 1153.74
687 | 0 | VENTOSA DE DUPLA FUNÇAO COM ROSCA, CONFORME ESPECIFICAÇÕES TÉCNICAS | 0 | 0 | 0 | 0
688 | 0 | DN 3/4" | und | 19 | 505.6 | 9606.4
694 | 0 | MANGOTE, CONFORME ESPECIFICAÇÕES TÉCNICAS | 0 | 0 | 0 | 0
695 | 0 | DN 100 | m | 33 | 60.16 | 1985.28
701 | 0 | VENTOSA SIMPLES BRONZE, CONFORME ESPECIFICAÇÃO TÉCNICAS | 0 | 0 | 0 | 0
702 | 0 | DN 1/2" | pç | 1 | 1536 | 1536
715 | 0 | CONEXÕES EM FERRO GALVANIZADO, PN-10, CONFORME ISO 7-1 NBR NM 6943 | 0 | 0 | 0 | 0
718 | 0 | NIPLE DUPLO, DN 1/2" | pç | 1 | 2.432 | 2.43
719 | 0 | NIPLE DUPLO , DN 3/4 ' | pç | 19 | 3.8016 | 72.23
721 | 0 | NIPLE DUPLO , DN 1" | pç | 2 | 3.8272 | 7.65
722 | 0 | VÁLVULA DE RETENÇÃO DE FECHAMENTO RAPIDO ENTRE FLANGES,PN10 CONFORME ESPECIFICAÇÕES | 0 | 0 | 0 | 0
723 | 0 | DN 100 | pç | 2 | 2613.1712 | 5226.34
726 | 0 | DN 150 | pç | 2 | 3961.9072 | 7923.81
727 | 0 | VÁLVULAS DE CONTROLE DE NÍVEL, VAZÃO E PRESSÃO CONFORME ESPECIFICAÇÕES | 0 | 0 | 0 | 0
728 | 0 | PN 10, DN 50 | 0 | 2 | 320 | 640
729 | 0 | VÁLVULA DE PÉ COM CRIVO | 0 | 0 | 0 | 0
731 | 0 | DN100 | pç | 2 | 1331.0208 | 2662.04
740 | 0 | LIGAÇÕES DOMICILIARES | 0 | 0 | 0 | 0
741 | 1439 | colar de tomada DN 50 / 3/4" | pç | 78 | 28.352 | 2211.46
742 | 1417 | colar de tomada DN 75 / 3/4" | pç | 21 | 33.28 | 698.88
743 | 3529 | Joelho soldavel 25mm | pç | 99 | 0.6144 | 60.83
744 | 0 | Adaptador PEAD de compresão 20x3/4" | pç | 99 | 1.344 | 133.06
745 | 25880 | tubo PEAD 20 mm | m | 1735 | 1.3696 | 2376.26
746 | 0 | Registro Especial 3/4" (tipo ref..M2-34 - MAZZONI ) ou similar | pç | 99 | 28.16 | 2787.84
747 | 3524 | Joelho de 90 soldavel com rosca 25mmX3/4 | pç | 99 | 0.9984 | 98.84
748 | 3906 | Luva SR 25mm X 3/4" | pç | 198 | 0.7424 | 147
749 | 0 | Joelho soldavel 25mm | pç | 198 | 0.2304 | 45.62
750 | 0 | Conexão do Hidrometro (capsulano) | pç | 99 | 15.36 | 1520.64
751 | 4178 | Hidrometro 3/4"x3m3 | pç | 99 | 90.5728 | 8966.71
752 | 9868 | nipe roscavel 3/4' - galvanizado | pç | 99 | 3.8016 | 376.36
753 | 65 | tubo soldavel 25 mm | m | 99 | 10.432 | 1032.77
754 | 0 | Adaptador soldavel com bolsa e rosca 25 mmx3/4" | pç | 99 | 0.3072 | 30.41
768 | 0 | VENTILAÇÃO | 0 | 0 | 0 | 0
774 | 0 | TUBO DN 50, L = 0,80 | pç | 23 | 6.4 | 147.2
775 | 0 | COTOVELO DN 50 | pç | 24 | 10.24 | 245.76
776 | 0 | NIPE DUPLO DN, 50 | pç | 25 | 5.12 | 128
777 | 0 | DISCO DE TELA MILIMETRADO DN 50 | pç | 26 | 44.8 | 1164.8
785 | 0 | TUBO COM FLANGES, DN 80, L = 1,10 m | pç | 4 | 1304.32 | 5217.28
791 | 0 | TUBO COM FLANGE E PONTA, DN80, L = 1,95 | pç | 1 | 1304.32 | 1304.32
806 | 0 | COLAR DE TOMADA, DN80 X DN3/4" | pç | 4 | 24.4224 | 97.69
830 | 0 | REDUÇÃO COM FLANGES, PN10, DN RECALQUE X DN80, L = 0,30 m | pç | 2 | 355.84 | 711.68
836 | 0 | EXTREMIDADE COM PONTA E ABA DE VEDAÇÃO, PN10, DN100, L = 0,70 m | pç | 2 | 486.4 | 972.8
851 | 0 | DN50 | pç | 8 | 254.016 | 2032.13
873 | 0 | DN 1" | pç | 1 | 165.12 | 165.12
898 | 0 | REGISTRO COM FLANGE, CABEÇOTE E CUNHA DE BORRACHA, PN-10, CONFORME ESPECIFICAÇÕES TÉCNICAS. | 0 | 0 | 0 | 0
899 | 0 | DN100 | pç | 2 | 1254.4 | 2508.8
919 | 0 | EXTREMIDADE FLANGE E PONTA, DN 100 | pç | 2 | 636.16 | 1272.32
925 | 0 | TOCO COM FLANGES, DN100, L = 0,50 m | pç | 1 | 407.04 | 407.04
928 | 0 | JUNTA DE DESMONTAGEM TRAVADA AXIALMENTE COM TIRANTES, DN 100 | pç | 2 | 1920 | 3840
944 | 0 | FLANGE AVULSO, DN50 | pç | 5 | 74.24 | 371.2
947 | 0 | CURVA 90° COM BOLSAS, JGS, DN100 | pç | 2 | 215.04 | 430.08
966 | 0 | COLAR DE TOMADA, DN150 X DN1/2" | pç | 2 | 61.44 | 122.88
968 | 0 | COLAR DE TOMADA, PN-10, DN100 X DN1" | pç | 1 | 51.2 | 51.2
1009 | 0 | TUBO COM FLANGES, DN150, L = 0,70 m | pç | 1 | 1536 | 1536
1012 | 0 | TUBO COM FLANGES, DN100, L = 1,13 m | pç | 2 | 1335.04 | 2670.08
1013 | 0 | TUBO COM FLANGES, DN100, L = 0,70 m | pç | 2 | 1335.04 | 2670.08
1014 | 0 | TUBO COM FLANGES, DN100, L = 1,35 m | pç | 1 | 1335.04 | 1335.04
1015 | 0 | TUBO COM FLANGE E PONTA, DN100, L = 0,83 m | pç | 2 | 1335.04 | 2670.08
1019 | 0 | TUBO COM FLANGE E PONTA, DN100, L = 3,93 m | pç | 1 | 2167.04 | 2167.04
1022 | 0 | ADAPTADOR SOLDÁVEL CURTO COM BOLSA E ROSCA, DE60 X 1" | pç | 1 | 23.04 | 23.04
1024 | 0 | UNIÃO DN 1" | pç | 1 | 25.6 | 25.6
1025 | 0 | COTOVELO DN 1" | pç | 1 | 25.6 | 25.6
1037 | 0 | REDUÇÃO EXCÊNTRICA COM FLANGES, PN 10, DN 100 X SUCÇÃO DA BOMBA | pç | 2 | 486.4 | 972.8
1038 | 0 | REDUÇÃO EXCÊNTRICA COM FLANGES, PN 10, DN SUCÇÃO DA BOMBA X DN 100, L = 0,30 m | pç | 2 | 486.4 | 972.8
1047 | 0 | TUBO COM FLANGES, DN80, L = 1,35 m | m | 4 | 111.36 | 445.44
C |  | EQUIPAMENTOS |  |  |  | 0 | 290237.08
I C |  | CAPTAÇÃO - SUPERFICIAL RIO SÃO FRANCISCO |  |  |  | 0 | 81871.08
732 | 0 | EQUIPAMENTOS - BOMBAS - FLUTUANTE- AGUA BRUTA | 0 |  |  | 81871.08
735 | ? | FLUTUANTE PARA CAPTAÇÃO DE ÁGUA,PARA 02(DOIS),CONJUNTOS DE MOTO-BOMBA EIXO HORIZONTAL;CAPACIDADE DE CARGA 800KG;COMPOSTO DE 2(DOIS) FLUTUADORES EM FIBRA DE VIDRO,PREENCHIDO COM POLIURETANO INJETADO,ACABAMENTO EM GEL-COAT ISOFILATICO COM NGP ESPECIFICO PA | UN | 1 | 21120 | 21120
736 | ? | FORNECIMENTO E INSTALAÇÃO DE PLATAFORMA FLUTUANTE FABRICADA EM RESINA POLIESTER REFORÇADA COM FIBRA DE VIDRO E VAZIOS PREENCHIDOS COM POLIURETANO PARA ACESSO A EE FLUTUANTE , INCLUSIVE GUARDA-CORPO METÁLICO PEÇAS DE ACOPLAMENTO DOS MODULOS DE (1,50X1,5 | UN | 10 | 5235.2 | 52352
| 0 | MONTAGEM E FIXAÇÃO DO MANGOTE E FLUTUANTE | UN | 1 | 2919.54 | 2919.54
680 | XXX | CABO DE AÇO PARA FIXAÇÃO DO FLUTUANTE | M | 100 | 15 | 1500
614 | 23437/004 | CONCRETO ESTRUTURAL FCK = 15,0 MPA (INCL. LANC. ESTRUTURA) | M3 | 6 | 236.59 | 1419.54
790 | 0 | BOMBAS PARA ELEVATÓRIA DE ÁGUA | 0 |  |  | 0
793 | 0 | CONJUNTO MOTOR BOMBA CENTRÍFUGA EIXO HORIZONTAL , 2,00 CV | UN | 2 | 1280 | 2560
II C |  | RESERVATÓRIO APOIADO CAP. 15M3 |  |  |  | 0 | 12685.88
750 | 0 | CAIXA (POLIPROPILENO) | 0 |  |  | 12685.88
754 | ? | RESERVATÓRIO 15 M3 | UN | 1 | 4793.6 | 4793.6
692 | 0 | ESCADAS | 0 |  | 0 | 0
694 | 2462/003 | ESCADA PARA CAIXA D' ÁGUA EXTERNA | UN | 1 | 5729.28 | 5729.28
699 | 0 | ESCADA DE INTERNA VARIANDO O COMPRIMENTO , E DEGRAUS A CADA 30 CM, PARA RESERVATORIO | M | 3 | 250 | 750
698 | 0 | GUARDA CORPO DOS RESERVATORIOS | M | 9.42 | 150 | 1413
III C |  | SISTEMA DE CLORAÇÃO E FLUORETAÇÃO |  |  |  | 0 | 8960
1270 | 0 | Equipamento para o Tratamento Químico | 0 |  |  | 8960
1271 | 0 | Cloração (detalhe em projeto tipo) | cj | 1 | 6656 | 6656
1272 | 0 | Fluoração | cj | 1 | 2304 | 2304
IV C |  | ETA COMPACTA 15,OOM³ |  |  |  | 0 | 54528
1201 | 0 | ESTAÇAO DE TRATAMENTO COMPACTA | 0 |  | 0 | 0
1205 | 0 | Estação de tratamento de água de Dupla Filtração composta por 3 filtros floco-decantadores ascendentes modelo FD30, 3 filtros de areia modelo FA4000, dois dispositivos de mistura rápida para injeção de produtos químicos, duas bombas dosadoras, uma bomba para recalque da água de descarga de fundo dos floco-decantadores ascendentes, tubulação de interligação em aço carbono de 4”, 1500 kg de areia classificada, 3200 kg de pedregulho em diferentes granulometrias, 11 válvulas diafragma de três vias de 3” para operação automática, quadro de comando programável e 7 solenóides para automação da retro lavagem. Q=15 m3/h | m3/h | 1 | 54528 | 54528
V C |  | ESTAÇÃO ELEVATÓRIA DE ÁGUA TRATADA E LAVAGEM |  |  |  | 0 | 12288
798 | 0 | CONJUNTO MOTOR BOMBA CENTRÍFUGA EIXO HORIZONTAL , 8,00 CV | UN | 2 | 3200 | 6400
797 | 0 | CONJUNTO MOTOR BOMBA CENTRÍFUGA EIXO HORIZONTAL , 6,00 CV | UN | 2 | 2944 | 5888
VI C |  | JUÁ REL=25,00M3 (DOIS) |  |  |  | 0 | 59952.06
750 | 0 | CAIXA (POLIPROPILENO) | 0 |  | 0 | 0
756 | ? | RESERVATÓRIO 25 M3 | UN | 2 | 9088 | 18176
776 | 0 | COLUNA ( CONCRETO P/ RESERVATORIO DE POLIPROPILENO) | 0 |  | 0 | 0
781 | ? | RESERVATÓRIO ELEVADO 25 M3 | UN | 2 | 11520 | 23040
692 | 0 | ESCADAS | 0 |  | 0 | 0
694 | 2462/003 | ESCADA PARA CAIXA D' ÁGUA EXTERNA | UN | 2 | 5729.28 | 11458.56
699 | 0 | ESCADA DE INTERNA VARIANDO O COMPRIMENTO , E DEGRAUS A CADA 30 CM, PARA RESERVATORIO | M | 3.9 | 250 | 975
697 | 0 | ESCADA METALICA DE EXTERNA VARIANDO O COMPRIMENTO , E DEGRAUS A CADA 30 CM, PARA RESERVATORIO | M | 13.9 | 250 | 3475
698 | 0 | GUARDA CORPO DOS RESERVATORIOS | M | 18.85 | 150 | 2827.5
V I I C |  | CANAFISTULA REL=25,00M3 (DOIS) |  |  |  |  | 59952.06
750 | 0 | CAIXA (POLIPROPILENO) | 0 |  | 0 | 0
756 | ? | RESERVATÓRIO 25 M3 | UN | 2 | 9088 | 18176
776 | 0 | COLUNA ( CONCRETO P/ RESERVATORIO DE POLIPROPILENO) | 0 |  | 0 | 0
781 | ? | RESERVATÓRIO ELEVADO 25 M3 | UN | 2 | 11520 | 23040
692 | 0 | ESCADAS | 0 |  | 0 | 0
694 | 2462/003 | ESCADA PARA CAIXA D' ÁGUA EXTERNA | UN | 2 | 5729.28 | 11458.56
699 | 0 | ESCADA DE INTERNA VARIANDO O COMPRIMENTO , E DEGRAUS A CADA 30 CM, PARA RESERVATORIO | M | 3.9 | 250 | 975
697 | 0 | ESCADA METALICA DE EXTERNA VARIANDO O COMPRIMENTO , E DEGRAUS A CADA 30 CM, PARA RESERVATORIO | M | 13.9 | 250 | 3475
698 | 0 | GUARDA CORPO DOS RESERVATORIOS | M | 18.85 | 150 | 2827.5
D |  | ENERGIZAÇÃO / MATERIAS ELÉTRICOS |  |  |  |  | 63972.9254
I D |  | LISTA DE MATERIAIS |  |  |  |  | 31031.7466
2003 | 0 | INSTALAÇÕES ELÉTRICAS EXTERNAS | 0 | 0 | 0 | 0
577 | xxx | MONTAGEM DO MATERIAL ELÉTRICO | UN | 1 | 5171.9578 | 5171.9578
|  | MATERIAIS |  | 1 | 25283.8 | 25859.7888
2004 | 0 | ELETRODUTO FERRO GALVANIZADO, ENTRADAS ROSQUEADAS, EM BARRAS DE 3000 MM, COM LUVA EM UMA DAS EXTREMIDADES, BLINDA OU SIMILARES, NOS SEGUINTES DIÂMETROS: | 0 | 0 | 0 | 0
2005 | 55858 | . 25 MM | BR | 50 | 31.6288 | 1581.44
2011 | 0 | ELETRODUTO PVC RÍGIDO, ENTRADAS ROSQUEADAS, EM BARRAS DE 3000 MM, COM LUVA EM UMA DAS EXTREMIDADES, NOS SEGUINTES DIÂMETROS: | 0 | 0 | 0 | 0
2012 |  | . 25 MM | BR | 17 | 11.7504 | 199.7568
2015 | 0 | . 32 MM | BR | 20 | 15.5136 | 310.272
2013 | 55865 | . 40 MM | BR | 34 | 23.0528 | 783.7952
2025 | 0 | CURVA 90° EM AÇO CARBONO GALVANIZADO, ENTRADAS ROSQUEADAS, NOS DIÂMETROS: | 0 | 0 | 0 | 0
2026 | 0 | . 25 mm | UN | 4 | 4.992 | 19.968
2030 | 0 | . 32 mm | UN | 4 | 6.4 | 25.6
2027 | 0 | . 40 mm | UN | 2 | 8.768 | 17.536
2032 | 0 | CURVA 90º , ENTRADAS ROSQUEADAS, REF, TIGRE OU SIMILAR, NOS SEGUINTES DIÂMETROS : | 0 |  | 0 | 0
2033 | 1884 | . 25 MM – PVC | UN | 5 | 4.3776 | 21.888
2038 | 1940 | . 32 MM - PVC | UN | 3 | 9.1264 | 27.3792
2034 | 1875 | . 40 MM – PVC | UN | 3 | 6.7712 | 20.3136
2046 | 0 | CABEÇOTE PARA ENTRADA DE LINHA DE ALIMENTAÇÃO COM BUCHA DE MATERIAL ISOLANTE E CORPO DE ALUMÍNIO FUNDIDO, NOS SEGUINTES DIÂMETROS: | 0 | 0 | 0 | 0
2047 | 0 | . 25 M | UN | 4 | 3.8272 | 15.3088
2060 | 0 | CABO DE COBRE (TEMPERA MOLE), ISOLAÇÃO EM PVC (70OC), COMPOSTO TERMOPLÁSTICO POLIVINILA, CAPA INTERNA EM PVC E COBERTURA EM PVC TIPO STI, COR PRETA, COM CARACTERÍSTICAS ESPECIAIS A NÃO PROPAGAÇÃO E AUTOEXTINÇÃO DO FOGO, 0.6 - 1 KV, REF. SINTENAX OU SIMILA | 0 | 0 | 0 | 0
2061 | 63485/001 | . # 2,5 MM2 , CABO COM 1 CONDUTOR | M | 405 | 3.328 | 1347.84
2062 | 994 | . # 6,0 MM2 , CABO COM 1 CONDUTOR | M | 200 | 5.7984 | 1159.68
2063 | 24210/001 | . # 10,0 MM2 , CABO COM 1 CONDUTOR | M | 80 | 5.5168 | 441.344
2064 | 993 | . # 1,5 MM2, CABO COM 1 CONDUTOR | M | 50 | 2.176 | 108.8
2066 | 1021 | . # 4,0 MM2, CABO COM 1 CONDUTOR | M | 950 | 4.672 | 4438.4
2065 | 0 | . # 1,5 MM2, CABO COM 3 CONDUTORES | M | 20 | 24.192 | 483.84
2087 | 072280 go | REFLETOR REDONDO HERMÉTICO EM ALUMÍNIO, REF. TECNOWATT OU SIMILAR, COM ARTICULAÇÃO HORIZONTAL E VERTICAL, TENSÃO 220 V, BASE E-27. | UN | 8 | 122.88 | 983.04
2089 | 2510 | RELÉ FOTOELÉTRICO MAGNÉTICO, PARA 220 V, REF. TECNOWATT OU SIMILAR, SENSIBILIDADE LIGA 5 A 12 LUX E DESLIGA 10 A 50 LUX, 1000 W. | UN | 4 | 33.0624 | 132.2496
2091 | 1082 | REATOR COM ALTO FATOR DE POTÊNCIA, USO EXTERNO, 220 V, PARA LÂMPADA VAPOR DE SÓDIO, REF. PHILIPS OU SIMILAR, NAS SEGUINTES POTÊNCIAS: | 0 | 0 | 0 | 0
2092 | 72235 go | . 70 W | UN | 8 | 125.8624 | 1006.8992
2098 | 0 | LÂMPADA VAPOR DE SÓDIO PARA 220 V, REF. PHILIPS OU SIMILAR, 60 HZ NAS SEGUINTES POTÊNCIAS: | 0 | 0 | 0 | 0
2099 | 0 | . 70 W | UN | 8 | 133.2864 | 1066.2912
2258 | 342 | ARAME EM AÇO GALVANIZADO DE 12 BWG | KG | 8 | 21.376 | 171.008
2260 | 0 | POSTE DE CONCRETO, REF. CAWAM OU SIMILAR: | 0 | 0 | 0 | 0
2261 | 0 | . DT 7 / 100 M / KGF | UN | 4 | 162.56 | 650.24
2265 | 0 | CHAVE DE NÍVEL, TIPO BÓIA, NÍVEL SUPERIOR, PARA 250V, CORRENTE NOMINAL 15 A, COM 5 METROS DE CABO, E 1 CONTATO NF, REF ABS OU SIMILAR. | UN | 2 | 28.16 | 56.32
2265 | 0 | CHAVE DE NÍVEL, TIPO BÓIA, NÍVEL SUPERIOR, PARA 250V, CORRENTE NOMINAL 15 A, COM 5 METROS DE CABO, E 1 CONTATO NF, REF ABS OU SIMILAR. | UN | 2 | 28.16 | 56.32
2077 | 0 | HASTE DE ATERRAMENTO, COM NÚCLEO DE AÇO DE ALTA RESISTÊNCIA MECÂNICA, REVESTIDA DE COBRE ELETROLÍTICO, TIPO COPPERWELD, COM CONECTOR, NOS SEGUINTES DIÂMETROS E COMPRIMENTOS : | 0 | 0 | 0 | 0
2079 | 0 | DN 25 X 3000 MM | UN | 15 | 58.624 | 879.36
2273 | 0 | KIT SOLDA EXOTÉRMICA DOS SEGUINTES TIPOS OU MOLDES: | 0 | 0 | 0 | 0
2277 | 0 | . GT, HASTE DN 25, # 25,0 MM2 | UN | 15 | 321.28 | 4819.2
2278 | 0 | . GY, HASTE DN 25, # 25,0 MM2 | UN | 8 | 321.28 | 2570.24
2053 | 0 | CABO DE COBRE NU, COM AS SEGUINTES SEÇÕES: | 0 | 0 | 0 | 0
2055 | 868 | . # 25 MM2 | M | 150 | 10.9056 | 1635.84
2019 | 0 | ELETRODUTO FLEXÍVEL A PROVA DE TEMPO, FABRICADO EM TUBO METÁLICO FLEXÍVEL, REVESTIDO DE POLIVINIL CLORÍDRICO, EXTREMIDADES EM LATÃO MONTADOS, ROSCA GAS, COM CONECTOR MACHO-FÊMEA, REF. BLINDA OU SIMILAR, NOS SEGUINTES DIÂMETROS: | 0 | 0 | 0 | 0
2020 | 2502 | . 40 MM, COMPRIMENTO DE 1,5 M. | UN | 2 | 23.4496 | 46.8992
2295 | 0 | CAIXA DE DERIVAÇÃO UNIVERSAL, DE ALUMÍNIO INJETADO, ISENTO DE COBRE, REF. BLINDA OU SIMILAR, NOS SEGUINTES DIÂMETROS E TIPOS: | 0 | 0 |  | 0
2296 | 0 | . 25 MM , TIPO LL | UN | 1 | 7.68 | 7.68
2297 | 0 | . 25 MM , TIPO T | UN | 1 | 7.68 | 7.68
2298 | 0 | . 25 MM , TIPO LB | UN | 1 | 7.68 | 7.68
2299 | 0 | . 25 MM , TIPO E, COM INTERRUPTOR UMA SEÇÃO SIMPLES. | UN | 1 | 7.68 | 7.68
2300 | 0 | . 40 MM , TIPO LB | UN | 4 | 21.76 | 87.04
2307 | 0 | LUMINÁRIA ESPECIAL PARA LÂMPADA INCANDESCENTE A PROVA DE GASES , VAPORES, TEMPO, POEIRAS, CORPO E REDE DE PROTEÇÃO EM ALUMÍNIO FUNDIDO, SOQUETE E-27, REF. TIPO TARTARUGA DA TECNOWATT OU SIMILAR. | UN | 1 | 60.16 | 60.16
2309 | 0 | ABRAÇADEIRA EM AÇO GALVANIZADO TIPO D, PARA FIXAÇÃO DE ELETRODUTO, REF. BLINDA OU SIMILAR, NOS SEGUINTES DIÂMETROS: | 0 | 0 | 0 | 0
2310 | 0 | . 25 MM | UN | 15 | 0.896 | 13.44
2311 | 0 | . 32 MM | UN | 15 | 1.024 | 15.36
2246 | 0 | (QG) Painel de distribuição com os seguintes requisitos mínimos: Invólucro, instalação abrigada, montagem aparente construído em chapa de aço, com porta frontal, trinco e fechadura, pintado interno e externamente com tinta antioxidante e pintura final de acabamento, as faces superior e inferior deverão ser removíveis para furação, o painel deverá ser provido de porta etiqueta junto a cada disjuntor para identificação dos circuitos. Barramento 380/220 V (3 barras de fase e uma de neutro) capacidade mínima de 120A.Disjuntores, termo-magnéticos do tipo caixa moldada com capacidade de interrupção simétrica mínimo de 10 kA sendo: | CJ | 1 | 576 | 576
2247 | 0 | 01 de 50A - 3 polos (proteção de entrada) | UN | 1 | 0 | 0
2251 | 0 | 01 de 10A - 1 polo | UN | 1 | 0 | 0
2257 | 0 | 02 de 25A - 3 polo | UN | 1 | 0 | 0
2255 | 0 | 03 de 25A - 3 polos | UN | 1 | 0 | 0
2256 | 0 | 01 de 20A - 3 polo | UN | 1 | 0 | 0
2253 | 0 | 01 de 30A - 3 polos | UN | 1 | 0 | 0
II D |  | LISTA DE MATERIAIS |  |  |  |  | 4545.5155
2316 |  | INSTALAÇÕES DA LUZ PILOTO E PARA-RAIOS
577 | xxx | MONTAGEM DO MATERIAL ELÉTRICO | UN | 1 | 757.5859 | 757.5859
|  | MATERIAIS |  | 1 |  | 3787.9296
2317 | 0 | PÁRA-RAIOS TIPO FRANKLIN, FABRICADO EM BRONZE CROMADO, FORNECIDO COM NIPLE DE DN 25 MM, E CONECTOR DE UMA DESCIDA PARA CABO # 25 MM2, REF. GAMATEC OU SIMILAR. | UN | 1 | 325.12 | 325.12
2004 | 0 | ELETRODUTO FERRO GALVANIZADO, ENTRADAS ROSQUEADAS, EM BARRAS DE 3000 MM, COM LUVA EM UMA DAS EXTREMIDADES, BLINDA OU SIMILARES, NOS SEGUINTES DIÂMETROS: | 0 | 0 | 0 | 0
2005 | 55858 | . 25 MM | BR | 6 | 31.6288 | 189.7728
2007 | 0 71216 go | . 6O MM | BR | 1 | 97.536 | 97.536
2025 | 0 | CURVA 90° EM AÇO CARBONO GALVANIZADO, ENTRADAS ROSQUEADAS, NOS DIÂMETROS: | 0 | 0 | 0 | 0
2029 | 0 | . 20 mm | UN | 1 | 3.84 | 3.84
2026 | 0 | . 25 mm | UN | 3 | 4.992 | 14.976
2011 | 0 | ELETRODUTO PVC RÍGIDO, ENTRADAS ROSQUEADAS, EM BARRAS DE 3000 MM, COM LUVA EM UMA DAS EXTREMIDADES, NOS SEGUINTES DIÂMETROS: | 0 | 0 | 0 | 0
2014 | 0 | . 50 MM | BR | 1 | 24.512 | 24.512
2295 | 0 | CAIXA DE DERIVAÇÃO UNIVERSAL, DE ALUMÍNIO INJETADO, ISENTO DE COBRE, REF. BLINDA OU SIMILAR, NOS SEGUINTES DIÂMETROS E TIPOS: | 0 | 0 | 0 | 0
2302 | 0 | . 25 MM , TIPO C | UN | 4 | 7.68 | 30.72
2301 | 0 | . 40 MM , TIPO T | UN | 1 | 21.76 | 21.76
2303 | 0 | . 25 MM , TIPO TB | UN | 1 | 7.68 | 7.68
2053 | 0 | CABO DE COBRE NU, COM AS SEGUINTES SEÇÕES: | 0 | 0 | 0 | 0
2055 | 868 | . # 25 MM2 | M | 150 | 10.9056 | 1635.84
2060 | 0 | CABO DE COBRE (TEMPERA MOLE), ISOLAÇÃO EM PVC (70OC), COMPOSTO TERMOPLÁSTICO POLIVINILA, CAPA INTERNA EM PVC E COBERTURA EM PVC TIPO STI, COR PRETA, COM CARACTERÍSTICAS ESPECIAIS A NÃO PROPAGAÇÃO E AUTOEXTINÇÃO DO FOGO, 0.6 - 1 KV, REF. SINTENAX OU SIMILA | 0 | 0 | 0 | 0
2061 | 63485/001 | . # 2,5 MM2 , CABO COM 1 CONDUTOR | M | 35 | 3.328 | 116.48
2065 | 0 | . # 1,5 MM2, CABO COM 3 CONDUTORES | M | 35 | 24.192 | 846.72
2089 | 2510 | RELÉ FOTOELÉTRICO MAGNÉTICO, PARA 220 V, REF. TECNOWATT OU SIMILAR, SENSIBILIDADE LIGA 5 A 12 LUX E DESLIGA 10 A 50 LUX, 1000 W. | UN | 1 | 33.0624 | 33.0624
2370 | 0 | ISOLADOR DE PORCELANA TIPO REFORÇADO COM CHUMBADOR, DEVERÁ SER SOLDADO DE ACORDO COM O PROJETO. | UN | 8 | 5.12 | 40.96
2372 | 0 | ISOLADOR DE PORCELANA TIPO REFORÇADO COM ABRAÇADEIRA DE AÇO DE DN 60 mm | UN | 2 | 8.96 | 17.92
2258 | 342 | ARAME EM AÇO GALVANIZADO DE 12 BWG | KG | 2 | 21.376 | 42.752
2309 | 0 | ABRAÇADEIRA EM AÇO GALVANIZADO TIPO D, PARA FIXAÇÃO DE ELETRODUTO, REF. BLINDA OU SIMILAR, NOS SEGUINTES DIÂMETROS: | 0 | 0 | 0 | 0
2310 | 0 | . 25 MM | UN | 12 | 0.896 | 10.752
2312 | 0 | . 50 MM | UN | 2 | 4.9152 | 9.8304
2313 | 0 | . 60 MM | UN | 8 | 8.192 | 65.536
2386 | 0 | APARELHO SINALIZADOR DE OBSTÁCULOS, CAMPÂNULA DE MACROM VERMELHO, COM LÂMPADA INCANDESCENTE DE 60 W. | UN | 1 | 252.16 | 252.16
III D |  | LISTA DE MATERIAIS |  |  |  |  | 4778.0966
2830 | 0 | QCM CAPTAÇÃO
577 | xxx | MONTAGEM DO MATERIAL ELÉTRICO | UN | 1 | 796.3494 | 796.3494
|  | MATERIAIS |  | 1 |  | 3981.7472
2112 | 0 | CONTADOR TRIPOLAR ACIONAMENTO EM 220 vca, 60 Hz, REF. SIEMENS OU SIMILAR COM AS SEGUINTES CORRENTES MÁXIMAS DE SERVIÇO E CONTATOS AUXILIARES: | 0 | 0 | 0 | 0
2114 | 0 | .25 A, (2 NA + 2 NF), Tensão nominal 660 V. | UN | 2 | 222.656 | 445.312
2108 | 0 | CONTATOR AUXILIAR,REF. SIEMENS OU SIMILAR, BOBINA PARA 220 VCA, CORRENTE NOMINAL | 0 | 0 | 0 | 0
2109 | 0 | 10 A, 60 HZ, 2 NA + 2 NF. | UN | 2 | 73.0112 | 146.0224
2122 | 0 | RELE TÉRMICO BIMETÁLICO COM COMPENSAÇÃO P/ VARIAÇÃO DE TEMPERATURA AMBIENTE, COM (1 NA + 1 NF), TENSÃO DE ISOLAMENTO 600 V, REF. SIEMENS OU SIMILAR, NA SEGUINTE FAIXA DE AJUSTE: | 0 | 0 | 0 | 0
2123 | 0 | . (16 - 25) A | UN | 2 | 119.6032 | 239.2064
2117 | 0 | FUSÍVEL DIAZED, CONJUNTO COMPLETO (BASE + FUSÍVEL), TENSÃO NOMINAL 500 V, REF.SIEMENS OU SIMILAR, COM AS SEGUINTES CORRENTES NOMINAIS: | 0 | 0 | 0 | 0
2119 | 12344 | . 2 A | UN | 3 | 12.4672 | 37.4016
2118 | 0 | . 10 A | UN | 6 | 16.4352 | 98.6112
2124 | ??? | CHAVE SELETORA DE COMANDO, INSTALAÇÃO FRONTAL AO QUADRO, MONTAGEM PELO TOPO TENSÃO NOMINAL 440 V, 16 A, REF. ACE OU SIMILAR, COM 3 POSIÇÕES. | UN | 2 | 108.6464 | 217.2928
2126 | 0 | BOTOEIRA DE COMANDO PULSADOR SERIE 20, DN 30 MM, GUARDA TOTAL BAIXA, COMPOSTO DE ARRUELA TRAVANTE, REF. SIEMENS OU SIMILAR, COM TECLA RAIADA NA COR INDICADA ABAIXO E OS SEGUINTES NÚMERO E TIPOS DE CONTATOS. | 0 | 0 | 0 | 0
2127 | ?? | .COR VERDE, 1 NA | UN | 1 | 162.1248 | 162.1248
2128 | ?? | .COR VERMELHA, 1 NF | UN | 1 | 162.1248 | 162.1248
2130 | 0 | CONJUNTO SINALEIRO SERIE 20, DN 30.5 MM, COM LENTE OVAL NA COR INDICADA, COM LÂMPADA INCANDESCENTE 3 W, 220 V, REF. SIEMENS OU SIMILAR, SOQUETE TIPO E 14. | 0 | 0 | 0 | 0
2131 | ?? | .COR VERDE | UN | 2 | 71.8336 | 143.6672
2132 | ?? | .COR VERMELHO | UN | 2 | 71.8336 | 143.6672
2146 | 0 | RELÉ FALTA DE FASE, PARA 380 V, REF. ALTRONIC OU SIMILAR SEM NEUTRO | UN | 1 | 62.2592 | 62.2592
2134 | 0 | CONECTOR UNIPOLAR SAK, COM OS RESPECTIVOS ACESSÓRIOS PARA IDENTIFICAÇÃO E FIXAÇÃO, REF. SIEMENS OU SIMILAR, NOS SEGUINTES TIPOS: | 0 | 0 | 0 | 0
2135 | 0 | .SAK 2.5 KRG | UN | 30 | 4.4672 | 134.016
2137 | 0 | .SAK 10 KRG | UN | 6 | 9.984 | 59.904
2515 | 4272 | PÁRA-RAIOS PARA BAIXA TENSÃO, 1500 V, ATUAÇÃO PÔR CENTELHADORES, REF. ALTRONIC OU SIMILAR | UN | 3 | 72.0896 | 216.2688
2140 | 0 | VOLTÍMETRO DE 72 X 72 MM, FERRO MÓVEL, COM AMORTECIMENTO MAGNÉTICO, TENSÃO DE ISOLAMENTO 2 KV, PARA INSTALAÇÃO EM PORTA DE PAINEL, REF. ENGRO OU SIMILAR, NA ESCALA 0-500 V E PRECISÃO DE 1.5 %. | UN | 1 | 142.4256 | 142.4256
2142 | 0 | ARMÁRIO CONFECCIONADO EM CHAPA DE AÇO, IP 54. ACABAMENTO A BASE DE EPOXI COM ACESSÓRIOS INTERNOS BICROMATIZADOS, CONSTRUÍDO E INSTALADO DE ACORDO COM O PROJETO E COM AS DIMENSÕES ABAIXO : | 0 | 0 | 0 | 0
2144 | 0 | .DIMENSÕES DE (630 X 540 X 360 MM) (A X L X P) | UN | 1 | 365.3632 | 365.3632
2148 | 0 | DISJUNTOR TERMOMAGNÉTICO, COM CAPACIDADE DE RUPTURA EM 220/380 v, PARA UNIPOLARES 3 Kva, E PARA OS TRIPOLARES 4.5 Kva. REF.SIEMENS OU SIMILAR, NOS TIPOS: | 0 | 0 |  | 0
2149 | 0 | .UNIPOLAR 220 V, 26 A | UN | 1 | 10.3424 | 10.3424
2155 | 2387 | .TRIPOLAR 380 V, 20 A | UN | 1 | 68.096 | 68.096
2157 | 1084 | REATOR COM AFP, REF. PHOLIPS OU SIMILAR, PARA LÂMPADA FLUORESCENTE DE 15 W. | UN | 1 | 33.344 | 33.344
2159 | 3753 | LÂMPADA FLUORESCENTE, 220 V, 60 HZ, REF. PHILPS OU SIMILAR, 15 W. | UN | 1 | 16.192 | 16.192
2161 | 0 | CHAVE COMUTADORA PARA VOLTÍMETRO, COM AS POSIÇÕES ( 0-RS-TS-RT ), FRONTAL QUADRADO PARA MONTAGEM PELO TOPO, REF. SIEMENS OU SIMILAR, CORRENTE NOMINAL 16 A, 440 VCA. | UN | 1 | 79.7056 | 79.7056
2184 | 0 | PROTETOR CONTRA SURTO DE TENSÃO MONOFÁSICO, DOIS ESTÁGIOS, TENSÃO DE TRABALHO 220 VCA, CORRENTE MÁXIMA 5 KA, TEMPO DE REPOSTA < 1 NS, REF. MAINS PLUGTRAB OU SIMILAR. | UN | 1 | 552.96 | 552.96
2186 | 0 | CONVERSOR 220 VCA PARA 24 VCC, 1 A . | UN | 1 | 445.44 | 445.44
IV D |  | LISTA DE MATERIAIS |  |  |  |  | 5158.272
2818 |  | QCM EAL
577 | xxx | MONTAGEM DO MATERIAL ELÉTRICO | UN | 1 | 859.712 | 859.712
|  | MATERIAIS |  |  |  | 4298.56
2112 | 0 | CONTADOR TRIPOLAR ACIONAMENTO EM 220 vca, 60 Hz, REF. SIEMENS OU SIMILAR COM AS SEGUINTES CORRENTES MÁXIMAS DE SERVIÇO E CONTATOS AUXILIARES: | 0 | 0 | 0 | 0
2114 | 0 | .25 A, (2 NA + 2 NF), Tensão nominal 660 V. | UN | 2 | 222.656 | 445.312
2108 | 0 | CONTATOR AUXILIAR,REF. SIEMENS OU SIMILAR, BOBINA PARA 220 VCA, CORRENTE NOMINAL | 0 | 0 | 0 | 0
2115 | 0 | .16 A, (2 NA + 2 NF), Tensão nominal 660 V. | UN | 2 | 222.656 | 445.312
2122 | 0 | RELE TÉRMICO BIMETÁLICO COM COMPENSAÇÃO P/ VARIAÇÃO DE TEMPERATURA AMBIENTE, COM (1 NA + 1 NF), TENSÃO DE ISOLAMENTO 600 V, REF. SIEMENS OU SIMILAR, NA SEGUINTE FAIXA DE AJUSTE: | 0 | 0 | 0 | 0
2123 | 0 | . (16 - 25) A | UN | 2 | 119.6032 | 239.2064
2117 | 0 | FUSÍVEL DIAZED, CONJUNTO COMPLETO (BASE + FUSÍVEL), TENSÃO NOMINAL 500 V, REF.SIEMENS OU SIMILAR, COM AS SEGUINTES CORRENTES NOMINAIS: | 0 | 0 | 0 | 0
2119 | 12344 | . 2 A | UN | 3 | 12.4672 | 37.4016
2121 | 0 | . 20 A | UN | 6 | 17.3824 | 104.2944
2124 |  | CHAVE SELETORA DE COMANDO, INSTALAÇÃO FRONTAL AO QUADRO, MONTAGEM PELO TOPO TENSÃO NOMINAL 440 V, 16 A, REF. ACE OU SIMILAR, COM 3 POSIÇÕES. | UN | 2 | 108.6464 | 217.2928
2126 | 0 | BOTOEIRA DE COMANDO PULSADOR SERIE 20, DN 30 MM, GUARDA TOTAL BAIXA, COMPOSTO DE ARRUELA TRAVANTE, REF. SIEMENS OU SIMILAR, COM TECLA RAIADA NA COR INDICADA ABAIXO E OS SEGUINTES NÚMERO E TIPOS DE CONTATOS. | 0 | 0 | 0 | 0
2127 |  | .COR VERDE, 1 NA | UN | 1 | 162.1248 | 162.1248
2128 |  | .COR VERMELHA, 1 NF | UN | 1 | 162.1248 | 162.1248
2130 | 0 | CONJUNTO SINALEIRO SERIE 20, DN 30.5 MM, COM LENTE OVAL NA COR INDICADA, COM LÂMPADA INCANDESCENTE 3 W, 220 V, REF. SIEMENS OU SIMILAR, SOQUETE TIPO E 14. | 0 | 0 | 0 | 0
2131 | ?? | .COR VERDE | UN | 2 | 71.8336 | 143.6672
2132 | ?? | .COR VERMELHO | UN | 2 | 71.8336 | 143.6672
2146 | 0 | RELÉ FALTA DE FASE, PARA 380 V, REF. ALTRONIC OU SIMILAR SEM NEUTRO | UN | 1 | 62.2592 | 62.2592
2134 | 0 | CONECTOR UNIPOLAR SAK, COM OS RESPECTIVOS ACESSÓRIOS PARA IDENTIFICAÇÃO E FIXAÇÃO, REF. SIEMENS OU SIMILAR, NOS SEGUINTES TIPOS: | 0 | 0 | 0 | 0
2135 | 0 | .SAK 2.5 KRG | UN | 30 | 4.4672 | 134.016
2137 | 0 | .SAK 10 KRG | UN | 6 | 9.984 | 59.904
2515 | 4272 | PÁRA-RAIOS PARA BAIXA TENSÃO, 1500 V, ATUAÇÃO PÔR CENTELHADORES, REF. ALTRONIC OU SIMILAR | UN | 3 | 72.0896 | 216.2688
2140 | 0 | VOLTÍMETRO DE 72 X 72 MM, FERRO MÓVEL, COM AMORTECIMENTO MAGNÉTICO, TENSÃO DE ISOLAMENTO 2 KV, PARA INSTALAÇÃO EM PORTA DE PAINEL, REF. ENGRO OU SIMILAR, NA ESCALA 0-500 V E PRECISÃO DE 1.5 %. | UN | 1 | 142.4256 | 142.4256
2142 | 0 | ARMÁRIO CONFECCIONADO EM CHAPA DE AÇO, IP 54. ACABAMENTO A BASE DE EPOXI COM ACESSÓRIOS INTERNOS BICROMATIZADOS, CONSTRUÍDO E INSTALADO DE ACORDO COM O PROJETO E COM AS DIMENSÕES ABAIXO : | 0 | 0 | 0 | 0
2144 | 0 | .DIMENSÕES DE (630 X 540 X 360 MM) (A X L X P) | UN | 1 | 365.3632 | 365.3632
2148 | 0 | DISJUNTOR TERMOMAGNÉTICO, COM CAPACIDADE DE RUPTURA EM 220/380 v, PARA UNIPOLARES 3 Kva, E PARA OS TRIPOLARES 4.5 Kva. REF.SIEMENS OU SIMILAR, NOS TIPOS: | 0 | 0 | 0 | 0
2149 | 0 | .UNIPOLAR 220 V, 26 A | UN | 1 | 10.3424 | 10.3424
2152 | 2380 | .TRIPOLAR 380 V, 40 A | UN | 1 | 79.936 | 79.936
2157 | 1084 | REATOR COM AFP, REF. PHOLIPS OU SIMILAR, PARA LÂMPADA FLUORESCENTE DE 15 W. | UN | 1 | 33.344 | 33.344
2159 | 3753 | LÂMPADA FLUORESCENTE, 220 V, 60 HZ, REF. PHILPS OU SIMILAR, 15 W. | UN | 1 | 16.192 | 16.192
2161 | 0 | CHAVE COMUTADORA PARA VOLTÍMETRO, COM AS POSIÇÕES ( 0-RS-TS-RT ), FRONTAL QUADRADO PARA MONTAGEM PELO TOPO, REF. SIEMENS OU SIMILAR, CORRENTE NOMINAL 16 A, 440 VCA. | UN | 1 | 79.7056 | 79.7056
2184 | 0 | PROTETOR CONTRA SURTO DE TENSÃO MONOFÁSICO, DOIS ESTÁGIOS, TENSÃO DE TRABALHO 220 VCA, CORRENTE MÁXIMA 5 KA, TEMPO DE REPOSTA < 1 NS, REF. MAINS PLUGTRAB OU SIMILAR. | UN | 1 | 552.96 | 552.96
2186 | 0 | CONVERSOR 220 VCA PARA 24 VCC, 1 A . | UN | 1 | 445.44 | 445.44
V D |  | LISTA DE MATERIAIS |  |  |  |  | 9223.3267
2838 |  | QCM EAT
577 | xxx | MONTAGEM DO MATERIAL ELÉTRICO | UN | 1 | 1537.2211 | 1537.2211
|  | MATERIAIS |  |  |  | 7686.1056
2112 | 0 | CONTADOR TRIPOLAR ACIONAMENTO EM 220 vca, 60 Hz, REF. SIEMENS OU SIMILAR COM AS SEGUINTES CORRENTES MÁXIMAS DE SERVIÇO E CONTATOS AUXILIARES: | 0 | 0 | 0 | 0
2115 | 0 | .16 A, (2 NA + 2 NF), Tensão nominal 660 V. | UN | 2 | 222.656 | 445.312
2108 | 0 | CONTATOR AUXILIAR,REF. SIEMENS OU SIMILAR, BOBINA PARA 220 VCA, CORRENTE NOMINAL | 0 | 0 | 0 | 0
2109 | 0 | 10 A, 60 HZ, 2 NA + 2 NF. | UN | 2 | 73.0112 | 146.0224
2474 | 0 | RELE TÉRMICO BIMETÁLICO COM COMPENSAÇÃO P/ VARIAÇÃO DE TEMPERATURA AMBIENTE, COM (1 NA + 1 NF), TENSÃO DE ISOLAMENTO 600 V, REF. SIEMENS OU SIMILAR, NA SEGUINTE FAIXA DE AJUSTE: | 0 | 0 | 0 | 0
2478 | 0 | . 16 A | UN | 2 | 119.0656 | 238.1312
2117 | 0 | FUSÍVEL DIAZED, CONJUNTO COMPLETO (BASE + FUSÍVEL), TENSÃO NOMINAL 500 V, REF.SIEMENS OU SIMILAR, COM AS SEGUINTES CORRENTES NOMINAIS: | 0 | 0 | 0 | 0
2119 | 12344 | . 2 A | UN | 3 | 12.4672 | 37.4016
2120 | 12343 | . 4 A | UN | 1 | 14.0416 | 14.0416
2118 | 0 | . 10 A | UN | 6 | 16.4352 | 98.6112
2124 |  | CHAVE SELETORA DE COMANDO, INSTALAÇÃO FRONTAL AO QUADRO, MONTAGEM PELO TOPO TENSÃO NOMINAL 440 V, 16 A, REF. ACE OU SIMILAR, COM 3 POSIÇÕES. | UN | 2 | 108.6464 | 217.2928
2126 | 0 | BOTOEIRA DE COMANDO PULSADOR SERIE 20, DN 30 MM, GUARDA TOTAL BAIXA, COMPOSTO DE ARRUELA TRAVANTE, REF. SIEMENS OU SIMILAR, COM TECLA RAIADA NA COR INDICADA ABAIXO E OS SEGUINTES NÚMERO E TIPOS DE CONTATOS. | 0 | 0 | 0 | 0
2127 |  | .COR VERDE, 1 NA | UN | 1 | 162.1248 | 162.1248
2128 |  | .COR VERMELHA, 1 NF | UN | 1 | 162.1248 | 162.1248
2130 | 0 | CONJUNTO SINALEIRO SERIE 20, DN 30.5 MM, COM LENTE OVAL NA COR INDICADA, COM LÂMPADA INCANDESCENTE 3 W, 220 V, REF. SIEMENS OU SIMILAR, SOQUETE TIPO E 14. | 0 | 0 | 0 | 0
2131 | ?? | .COR VERDE | UN | 2 | 71.8336 | 143.6672
2132 | ?? | .COR VERMELHO | UN | 2 | 71.8336 | 143.6672
2506 | 0 | SUPERVISOR TRIFÁSICO DE TENSÃO, PARA 380 V. REF. ALTRONIC OU SIMILAR. | UN | 1 | 467.2 | 467.2
2134 | 0 | CONECTOR UNIPOLAR SAK, COM OS RESPECTIVOS ACESSÓRIOS PARA IDENTIFICAÇÃO E FIXAÇÃO, REF. SIEMENS OU SIMILAR, NOS SEGUINTES TIPOS: | 0 | 0 | 0 | 0
2135 | 0 | .SAK 2.5 KRG | UN | 30 | 4.4672 | 134.016
2136 | 0 | SAK 4.0 KRG | UN | 16 | 4.9536 | 79.2576
2137 | 0 | .SAK 10 KRG | UN | 10 | 9.984 | 99.84
2169 | 0 | PROTETOR DE SURTO, MONOFÁSICO, TENSÃO DE TRABALHO 220 VCA, CORRENTE MÁXIMA 25KA EM 8/20 mS, RESPOSTA < 25 NS, REF.CLAMPER OU SIMILAR. | UN | 3 | 487.68 | 1463.04
2140 | 0 | VOLTÍMETRO DE 72 X 72 MM, FERRO MÓVEL, COM AMORTECIMENTO MAGNÉTICO, TENSÃO DE ISOLAMENTO 2 KV, PARA INSTALAÇÃO EM PORTA DE PAINEL, REF. ENGRO OU SIMILAR, NA ESCALA 0-500 V E PRECISÃO DE 1.5 %. | UN | 1 | 142.4256 | 142.4256
2142 | 0 | ARMÁRIO CONFECCIONADO EM CHAPA DE AÇO, IP 54. ACABAMENTO A BASE DE EPOXI COM ACESSÓRIOS INTERNOS BICROMATIZADOS, CONSTRUÍDO E INSTALADO DE ACORDO COM O PROJETO E COM AS DIMENSÕES ABAIXO : | 0 | 0 | 0 | 0
2143 | 0 | .DIMENSÕES DE (1100 X 600 X 400 MM ) ( A X L X P ) | UN | 1 | 1792 | 1792
2148 | 0 | DISJUNTOR TERMOMAGNÉTICO, COM CAPACIDADE DE RUPTURA EM 220/380 v, PARA UNIPOLARES 3 Kva, E PARA OS TRIPOLARES 4.5 Kva. REF.SIEMENS OU SIMILAR, NOS TIPOS: | 0 | 0 | 0 | 0
2156 | 2369 | .UNIPOLAR 220 V, 15 A | UN | 1 | 10.3168 | 10.3168
2153 | 0 | .UNIPOLAR 220 V, 6 A | UN | 1 | 35.1616 | 35.1616
2155 | 2387 | .TRIPOLAR 380 V, 20 A | UN | 1 | 68.096 | 68.096
2154 | 2384 | .TRIPOLAR 380 V, 30 A | UN | 1 | 79.936 | 79.936
2157 | 1084 | REATOR COM AFP, REF. PHOLIPS OU SIMILAR, PARA LÂMPADA FLUORESCENTE DE 15 W. | UN | 1 | 33.344 | 33.344
2159 | 3753 | LÂMPADA FLUORESCENTE, 220 V, 60 HZ, REF. PHILPS OU SIMILAR, 15 W. | UN | 1 | 16.192 | 16.192
2161 | 0 | CHAVE COMUTADORA PARA VOLTÍMETRO, COM AS POSIÇÕES ( 0-RS-TS-RT ), FRONTAL QUADRADO PARA MONTAGEM PELO TOPO, REF. SIEMENS OU SIMILAR, CORRENTE NOMINAL 16 A, 440 VCA. | UN | 1 | 79.7056 | 79.7056
2163 | 0 | HORIMETRO DE 72 X 72 MM, TOTALIZADOR DE HORAS E MINUTOS, ACIONADOS A MICRO-MOTOR SÍNCRONO DE 0 A 10000 HORAS, REF. COEL OU SIMILAR, 220 VCA, 60 HZ. | UN | 2 | 298.1888 | 596.3776
2542 | 0 | CONJUNTO RESISTÊNCIA DE AQUECIMENTO COM TERMOSTATO P/ QCM, 220VOLTS. | UN | 1 | 227.84 | 227.84
2184 | 0 | PROTETOR CONTRA SURTO DE TENSÃO MONOFÁSICO, DOIS ESTÁGIOS, TENSÃO DE TRABALHO 220 VCA, CORRENTE MÁXIMA 5 KA, TEMPO DE REPOSTA < 1 NS, REF. MAINS PLUGTRAB OU SIMILAR. | UN | 1 | 552.96 | 552.96
VI D |  | SUB ESTAÇÃO |  |  |  |  | 9235.968
577 | xxx | MONTAGEM ELÉTRICO | UN | 1 | 1539.328 | 1539.328
|  | MATERIAIS |  |  |  | 7696.64
2820 | 0 | Sub Estação Completa em poste de concreto 11/300kgf com Caixa de Medição Padrão Trifásico e Trafo 45 kVA 13.800/13.200/12.600 - 380/220 | CJ | 1 | 7696.64 | 7696.64
E |  | AUTOMAÇÃO |  |  |  |  | 164800 | 1687772.8054
3179 | 0 | AUTOMAÇÃO | UN | 5 | 32960 | 164800
F |  | MEIO AMBIENTE ( 2% DO VALOR DA OBRA) | UN |  |  |  | 33755.4561
|  | COMPENSSAÇAO AMBIEMTAL | UN | 1 | 33755.4561 | 33755.4561
0
0
0
[5 empty] | 0.02 | 0
0
0
0
0
0
0
0
0
0
0
0
0
0
0
0
0
0
0
0
0
0
0
0
0
0
0
0
0
0
0
0
0
0
0
0
0
0
0
0
0
0
0
0
0
0
0
0
0
0
0
0
0
0
0
0
0
0
0
0
0
0
0
0
0
0
0
0
0
0
0
0
0
0
0
0
0
0
0
0
0
0
0
0
0
0
0
0
0
0
0
0
0
0
0
0
0
0
0
0
0
0
0
0
0
0
0
0
0
0
0
0
0
0
0
0
0
0
0
0
0
0
0
0
0
0
0
0
0
0
0
0
0
0
0
0
0
0
0
0
0
0
0
0
0
0
0
0
0
0
0
0
0
0
0
0
0
0
0
0
0
0
0
0
0
0
0
0
0
0
0
0
0
0
0
0
0
0
0
0
0
0
0
0
0
0
0
0
0
0
0
0
0
0
0
0
0
0
0
0
0
0
0
0
0
0
0
0
0
0
0
0
0
0
0
0
0
0
0
0
0
0
0
0
0
0
0
0
0
0
0
0
0
0
0
0
0
0
0
0
0
0
0
0
0
0
0
0
0
0
0
0
0
0
0
0
0
0
0
0
0
0
0
0
0
0
0
0
0
0
0
0
0
0
0
0
0
0
0
0
0
0
0
0
0
0
0
0
0
0
0
0
0
0
0
0
0
0
0
0
0
0
0
0
0
0
0
0
0
0
0
0
0
0
0
0
0
0
0
0
0
0
0
0
0
0
0
0
0
0
0
0
0
0
0
0
0
0
0
0
0
0
0
0
0
0
0
0
0
0
0
0
0
0
0
0
0
0
0
0
0
0
0
0
0
0
0
0
0
0
0
0
0
0
0
0
0
0
0
0
0
0
0
0
0
0
0
0
0
0
0
0
0
0
0
0
0
0
0
0
0
0
0
0
0
0
0
0
0
0
0
0
0
0
0
0
0
0
0
0
0
0
0
0
0
0
0
0
0
0
0
0
0
0
0
0
0
0
0
0
0
0
0
0
0
0
0
0
0
0
0
0
0
0
0
0
0
0
0
0
0
0
0
0
0
0
0
0
0
0
0
0
0
0
0
0
0
0
0
0
0
0
0
0
0
0
0
0
0
0
0
0
0
0
0
0
0
0
0
0
0
0
0
0
0
0
0
0
0
0
0
0
0
0
0
0
0
0
0
0
0
0
0
0
0
0
0
0
0
0
0
0
0
0
0
0
0
0
0
0
0
0
0
0
0
0
0
0
0
0
0
0
0
0
0
0
0
0
0
0
0
0
0
0
0
0
0
0
0
0
0
0
0
0
0
0
0
0
0
0
0
0
0
0
0
0
0
0
0
0
0
0
0
0
0
0
0
0
0
0
0
0
0
0
0
0
0
0
0
0
0
0
0
0
0
0
0
0
0
0
0
0
0
0
0
0
0
0
0
0
0
0
0
0
0
0
0
0
0
0
0
0
0
0
0
0
0
0
0
0
0
0
0
0
0
0
0
0
0
0
0
0
0
0
0
0
0
0
0
0
0
0
0
0
0
0
0
0
0
0
0
0
0
0
0
0
0
0
0
0
0
0
0
0
0
0
0
0
0
0
0
0
0
0
0
0
0
0
0
0
0
0
0
0
0
0
0
0
0
0
0
0
0
0
0
0
0
0
0
0
0
0
0
0
0
0
0
0

## SUB 2
|  | ORÇAMENTO |  |  | MOEDA ...............................: |  | REAL
|  | SISTEMA DE ABASTECIMENTO DE ÁGUA - Sub Sistema 2 (1 localidade) |  |  | LEIS SOCIAIS .....................: |  | 115.2%
CLIENTE: |  | CODEVASF |  |  | BDI ........................................: |  | 28%
ESTADO |  | ALAGOAS |  |  | TAXA DE COMPRA ....... |  | 0%
MUNICIPIO: |  | 2 - Município de Delmiro Gouveia (07 localidades)
LOCALIDADES: |  | BOA VISTA - SUBSISTEMA 2
Ref: Material |  | 2008-12-01
Ref: Serviço |  | 2009-02-01
Ref: Mercado |  | 2009-03-01 |  | 2009-07-02
ITEM | CODIGO | DESCRIÇÃO | UNID. | QUANT. | CUSTO | CUSTO | CUSTO
| SINAP |  |  |  | UNITÁRIO | PARCIAL | TOTAL |  |  | NÃO ESQUECER DE ATUALIZAR
GERAL |  | SISTEMA DE ABASTECIMENTO DE AGUA |  | 0 |  |  | 867944.9641 |  | 838459.51 | MEIO AMBIEMTE
A |  | SERVIÇOS |  | 0 |  |  | 381577.82
510 | xxx | DESMOBILIZAÇÃO .DE PESSOAL E EQUIPAMENTOS | UN | 1 | 1026.48 | 1026.48
684 | 0 | ABRAÇADEIRA GALVANIZADO PARA ANCORAGEM DE TUBULAÇAO | UN | 35 | 9 | 315
516 | xxx | ADMINISTRAÇAO LOCAL | MÊS | 4 | 1478 | 5912
729 | 0 | ALAMBRADO | ML | 300 | 65.86 | 19758
619 | 23718/001 | ALVENARIA DE BLOCO DE CONCRETO | M2 | 9.6 | 16.09 | 154.46
546 | GO | APILOAMENTO DE VALAS OU CAVAS | M2 | 5.6 | 3.4 | 19.04
610 | 68625/001 | ARMADURA DE AÇO EM BARRAS | KG | 2108.48 | 5.72 | 12060.51
| Codevasf | ATERRO COMPACTADO MANUAL COM FORNECIMENTO DE MATERIAL | M3 | 1087 | 41.97 | 45621.39
507 | 11506/001 | BARRACAO DE OBRA DE MADEIRA INCLUINDO INSTALAÇOES HIDRO-SANITARIAS E ELETRICAS . | UN | 20 | 105.97 | 2119.4
520 | GO | CADASTRO DE REDES E ADUTORAS | M | 4793 | 0.35 | 1677.55
589 | 0 | CAIXA ALV. TIJ. MACIÇO 1/2 VEZ (0,90 X 0,90 - H = 1,15 M) | UN | 1 | 150 | 150
593 | 0 | CAIXA CIRCULAR SUBTERRÂNEA DE PASSAGEM TIPO 1 PARA REDE DE ESGOTO CONFORME DETALHE TIPICO | UN | 4 | 470 | 1880
587 | 0 | CAIXA CIRCULAR SUBTERRÂNEA PARA PROTEÇÃO REGISTRO/VÁLVULA P/ TUBULAÇÃO DN 50 A 75 (H=1,35, DN = 1,00 M) | UN | 10 | 470 | 4700
654 | 23781 | CALÇADA,CONS. CIMENTO= 200 KG/M3 ESP=8 CM | M2 | 80 | 21 | 1680
655 | 0 | CANALETA PARA LINHAS DE PRODUTO QUIMICO (0,3X0,150) | M | 50 | 115 | 5750
656 | 0 | CANALETA PARA LINHAS DE PRODUTO QUIMICO (0,3X0,30) | M | 120 | 140 | 16800
646 | 0 | CAPEAMENTO COM ARGAMASSA CIMENTO E AREIA 1:3 | M2 | 1.96 | 1 | 1.96
|  | CASA DE QUÍMICA - Composição 04 |  |  |  | 29833.86
710 | ?? | CAVALETE COM PLACA DE ADVERTÊNCIA 1,0X0,40 M (TIPOS:I...V) | UN | 10 | 92.54 | 925.4
508 | 25679/002 | CERCA ARAME LISO H=1,7M - 12 FIOS/POSTE RETO CONCRETO 15X15CM H=2,3M A | M | 40 | 16.84 | 673.6
645 | 68597/005 | CHAPISCO AREIA E CIMENTO 1 : 3 | M2 | 19.2 | 2.45 | 47.04
623 | 23771/001 | COBERTURA C/ TELHAS DE PERFIL TRAPEZOIDAL K-49, KALHETA OU SIMILAR | M2 | 33 | 51.09 | 1685.97
614 | 23437/004 | CONCRETO ESTRUTURAL FCK = 15,0 MPA (INCL. LANC. ESTRUTURA) | M3 | 29.31 | 236.59 | 6934.45
615 | 0 | CONCRETO ESTRUTURAL FCK = 20,0 MPA (INCL. LANC. ESTRUTURA) | M3 | 5.52 | 246.59 | 1361.18
609 | 26311/008 | CONCRETO ESTRUTURAL FCK = 25,0 MPA (INCL. LANC. ESTRUTURA) | M3 | 27.19 | 248.77 | 6764.06
711 | 13244 | CONE DE SINALIZAÇÃO C/PINTURA REFLETIVA H=0.50 M | UN | 20 | 9.14 | 182.8
557 | BA | CTD ATE 10KM P/DISTRIB. AO LONGO DA VALA - DN 200 | M | 1802 | 1.9 | 3423.8
558 | 0 | CTD ATE 10KM P/DISTRIB. AO LONGO DA VALA - DN 250 | M | 16 | 2.1 | 33.6
554 | BA | CTD ATE 10KM P/DISTRIB. AO LONGO DA VALA DN32 ,DN40 |  | 354 | 0.9 | 318.6
555 | BA | CTD ATE 10KM P/DISTRIB. AO LONGO DA VALA DN50 , DN75 | M | 2621 | 1.1 | 2883.1
583 | 0 | CX. ALV. TIJ. MAC. 1/2 VEZ - (0,90 X 1,10 - H = 0,65 M) | UN | 2 | 180 | 360
582 | 0 | CX. ALV. TIJ. MAC. 1/2 VEZ - (1,30 X 0,90 - H = 0,75 M) | UN | 1 | 200 | 200
588 | 0 | CX. CIRCULAR ALV.1/2 V.P/PROT.VENTOSA (H=1,90, DN 1,20M) | UN | 4 | 770 | 3080
703 | GO | DRENO PVC TE DN 100 MM (EXCLUSIVE FORNECIEMNTO DO TUBO) | M | 112 | 8.58 | 960.96
|  | DRENO PVC TE DN 100 MM (EXCLUSIVE FORNECIEMNTO DO TUBO) - Composiçao 07 | UN | 1 | 429 | 429
704 | GO | DRENO PVC TE DN 150 MM (EXCLUSIVE FORNECIMENTO DE TUBO) | M | 50 | 10.74 | 537
696 | ?? | ESCADA METALICA DE 4 DEGRAUS PARA CAIXA DE PASSAGEM | UN | 1 | 100 | 100
| CODEVASF | ESCAVAÇÃO MECANIZADA DE VALAS,SOLO QUALQUER CATEGORIA ,EXCETO ROCHA ATE 2,0 M DE PROFUNDIDADE | M3 | 1850 | 2.59 | 4791.5 | 50005.48
65000169 | COPASA | ESCAV E CARGA MECANIZADA DE VALAS, MAT 3ª CAT, ATE 2,0 M DE PROFUNDIDADE | M3 | 206 | 138.91 | 28615.46 | 2570
| CODEVASF | ESCAV MANUAL DE VALAS,SOLO QUALQUER CATEGORIA ,EXCETO ROCHA ATE 2,0 M DE PROFUNDIDADE | M3 | 463 | 22.2 | 10278.6
| CODEVASF | ESCAV MANUAL VALAS MAT 3ª CAT, PERF. MECAN, ATÉ 2.00 m | M3 | 51 | 123.92 | 6319.92
65000192 | COPASA | (B)TRANSPORTE LOCAL, EM PERIMETRO URBANO (MATERIAL EM GERAL), A GRANEL | M3K | 1285 | 1.07 | 1374.95
620 | 23752/001 | ESTACAS CONC.A TRADO FCK=135KG/CM2 C/20KG FER/M3 DN 40CM | M | 18 | 38.39 | 691.02
611 | 68576/001 | FORMAS COMPENSADA,MADEIRIT,ESP=12MM,C/SAR.PINHOS DE 3A RE=2X | M2 | 179.77 | 46.51 | 8361.1
|  | FORMAS COMPENSADA,MADEIRIT,ESP=12MM,C/SAR.PINHOS DE 3A RE=2X - Composição 02 | UN | 1 | 316.27 | 316.27
|  | FORMAS COMPENSADA,MADEIRIT,ESP=12MM,C/SAR.PINHOS DE 3A RE=2X - Composiçao 10 | UN | 2 | 23.26 | 46.52
505 | xxx | INSTALAÇAO DE CANTEIRO DE OBRAS, E MOBILIZAÇÃO DE EQUIPAMENTOS | UN | 1 | 2052.96 | 2052.96
| Codevasf | LASTRO DE AREIA COMPACTADO | M3 | 507 | 53.35 | 27048.45
616 | 0 | LASTRO DE BRITA 2 | M3 | 0.35 | 216.59 | 75.81
608 | 68680/003 | LASTRO DE CONCRETO MAGRO E = 5 CM | M2 | 33.17 | 14.44 | 478.97
717 | 23442/001 | LIGAÇÃO DOMICILIAR COM HIDRÔMETRO PARA REDE DN 50 A 100 EXLUINDO MATERIAL (SÓ MAÕ-DE-OBRA) | UM | 14 | 76.3 | 1068.2
513 | 9537 | LIMPEZA FINAL DA OBRA | M2 | 21.96 | 0.77 | 16.91
512 | 237351/001 | LIMPEZA MANUAL TERR.C/RETIRADA VEGETAÇÃO EXIST.QUEIMA MESMA | M2 | 244.05 | 1.17 | 285.54
519 | GO | LOCACAO DE REDE/ADUTORA C/UTIL. DE BALIZA,TRENA, CAL E LINHA | M | 4793 | 0.04 | 191.72
521 | 23738 | LOCAÇÃO E DEMARCAÇÃO DA OBRA ATE 50M2 | M2 | 39.81 | 4.27 | 169.99
515 | xxx | MANUTENÇAO DO CANTEIRO DE OBRAS | MÊS | 4 | 1237 | 4948
731 | 0 | MEIO FIO | ML | 57 | 32 | 1824
578 | xxx | MONTAGEM DO EQUIPAMENTO BARR SUB 2 | UN | 1 | 3573.95 | 3573.95 |  |  |  |  | 1786.975 | 3573.95 | 7147.9
578 | xxx | MONTAGEM DO EQUIPAMENTO CAPT SUB 2 | UN | 1 | 8846.068 | 8846.07 |  |  |  |  | 4423.034 | 8846.068 | 17692.136
578 | xxx | MONTAGEM DO EQUIPAMENTO ETA SUB 2 | UN | 1 | 4352 | 4352 |  |  |  |  | 2176 | 4352 | 8704
578 | xxx | MONTAGEM DO EQUIPAMENTO RES B VSTA SUB 2 | UN | 1 | 3 | 3 |  |  |  |  | 1.5 | 1.5 | 3
578 | xxx | MONTAGEM DO EQUIPAMENTO RES ETA SUB 2 | UN | 1 | 5453.664 | 5453.66 |  |  |  |  | 2726.832 | 5453.664 | 10907.328
566 | 0 | MONTAGEM DO MANGOTE CAPT SUB 2 | M | 16 | 1.2 | 19.2 |  |  |  |  | 0.6 | 0.6 | 1.2
577 | xxx | MONTAGEM DO MATERIAL ELÉTRICO CAPT SUB 2 | UN | 1 | 1024 | 1024 |  |  |  |  | 512 | 1024 | 2048
577 | xxx | MONTAGEM DO MATERIAL ELÉTRICO EAL SUB 2 | UN | 1 | 1024 | 1024 |  |  |  |  | 512 | 1024 | 2048
577 | xxx | MONTAGEM DO MATERIAL ELÉTRICO EAT SUB 2 | UN | 1 | 1024 | 1024 |  |  |  |  | 512 | 1024 | 2048
576 | xxx | MONTAGEM DO MATERIAL HIDRÁULICO AD TRAT SUB 2 | UN | 1 | 2952.492 | 2952.49 |  |  |  |  | 1476.246 | 2952.492 | 5904.984
576 | xxx | MONTAGEM DO MATERIAL HIDRÁULICO BARR SUB 2 | UN | 1 | 8.828 | 8.83 |  |  |  |  | 4.414 | 8.828 | 17.656
576 | xxx | MONTAGEM DO MATERIAL HIDRÁULICO CAPT SUB 2 | UN | 1 | 309.57 | 309.57 |  |  |  |  | 154.785 | 309.57 | 619.14
576 | xxx | MONTAGEM DO MATERIAL HIDRÁULICO EAL SUB 2 | UN | 1 | 3993.006 | 3993.01 |  |  |  |  | 1996.503 | 3993.006 | 7986.012
576 | xxx | MONTAGEM DO MATERIAL HIDRÁULICO EAT SUB 2 | UN | 1 | 724.662 | 724.66 |  |  |  |  | 362.331 | 724.662 | 1449.324
576 | xxx | MONTAGEM DO MATERIAL HIDRÁULICO MED SUB 2 | UN | 1 | 74.444 | 74.44 |  |  |  |  | 37.222 | 74.444 | 148.888
576 | xxx | MONTAGEM DO MATERIAL HIDRÁULICO REC SUB 2 | UN | 1 | 410.576 | 410.58 |  |  |  |  | 205.288 | 410.576 | 821.152
576 | xxx | MONTAGEM DO MATERIAL HIDRÁULICO REDE B VSTA SUB 2 | UN | 1 | 4048.792 | 4048.79 |  |  |  |  | 2024.396 | 4048.792 | 8097.584
576 | xxx | MONTAGEM DO MATERIAL HIDRÁULICO RES B VSTA SUB 2 | UN | 1 | 2 | 2 |  |  |  |  | 1 | 1 | 2
576 | xxx | MONTAGEM DO MATERIAL HIDRÁULICO RES ETA SUB 2 | UN | 1 | 843.28 | 843.28 |  |  |  |  | 421.64 | 843.28 | 1686.56
576 | xxx | MONTAGEM DO MATERIAL HIDRÁULICO TQ ETA SUB 2 | UN | 1 | 380.192 | 380.19 |  |  |  |  | 190.096 | 380.192 | 760.384
567 | 0 | MONTAGEM TUBO/CONEX. PVC JE INCL.TESTE HIDROSTÁTICO DN 32 | M | 354 | 0.87 | 307.98
562 | 26289/001 | MONTAGEM TUBO/CONEX. PVC JE INCL.TESTE HIDROSTÁTICO DN 40 | M | 2621 | 0.87 | 2280.27
565 | 26289/005 | MONTAGEM TUBO/CONEX. PVC JE INCL.TESTE HIDROSTÁTICO DN 50 | M | 1802 | 1.09 | 1964.18
683 | 0 | PARAFUSO GALVANIZADO PARA ANCORAGEM DE TUBULAÇAO | UN | 70 | 4 | 280
726 | 11522 | PARALELEPIPEDO | M2 | 130 | 53.77 | 6990.1
663 | 25255/001 | PINTURA A ÓLEO SOBRE TUBULAÇÃO | M2 | 5.5 | 8.96 | 49.28
514 | 23605 | PLACA DE OBRA | M2 | 20 | 142.56 | 2851.2
728 | 0 | PLACA PRÉ-MOLDADA DE CONCRETO 1,3 X 0,5 X 0,06 M | UN | 4 | 18 | 72
509 | xxx | PORTÃO DE MADEIRA PARA PEDESTRE E PARA VEICULOS VEICULO | UN | 2 | 132.5 | 265
725 | 0 | PORTÃO METÁLICO PADRÃO P/CERCA TIPO A: 4,00 X 2,00 M | UN | 2 | 427.5 | 855
724 | 23768/002 | PORTÃO METÁLICO PADRÃO P/CERCA TIPO A:1,00 X 2,00 M | UN | 2 | 191.34 | 382.68
| Codevasf | ATERRO COMP.MANUALMENTE C/FORNEC. DE MATERIAL | M3 | 257 | 41.97 | 10786.29
543 | Codevasf | REATERRO MANUAL COMPACTADO | M3 | 2313 | 10.25 | 23708.25
543 | Codevasf | REVESTIMENTO CIMENTADO 2,5 CM | M3 | 21.16 | 18.75 | 396.75
638 | 0 | TAMPA DE CONCRETO (1,3x0,35X0,07) | UN | 5 | 38 | 190
639 | 0 | TAMPA DE CONCRETO (1,4x0,35X0,07) | UN | 4 | 38 | 152
|  | TAMPA TIPO 2 EM ALUMIMIO(0,59X1,08X0,025) - Composiçao 09 | UN | 2 | 124.5 | 249
|  | TANQUE DE RETENÇÃO DA ETA 5,0 M3 - composição | 0 | 1 | 1020.62 | 1020.62
682 | 0 | TELA FIO DE 3MM | M2 | 7.08 | 5 | 35.4
681 | 0 | TELA TIPO "ESTIQUE" | M2 | 11.8 | 8 | 94.4
506 | 11532/001 | VIGIA | UN | 12 | 855.3 | 10263.6
B |  | MATERIAL HIDRÁULICO |  | 0 | 0 |  | 102654.55
60 | 0 | CONEXÕES EM FERRO FUNDIDO DÚCTIL, COM FLANGES, CONFORME NBR 7675 - PN -10 | 0 | 0 | 0 | 0
70 | 1995 | CURVA 45º COM FLANGES, PN - 10, DN 80 | pç | 1 | 226.56 | 226.56
72 | 2166 | CURVA 45º COM FLANGES, PN - 10, DN 50 | pç | 2 | 189.44 | 378.88
85 | 1983 | CURVA 90º COM FLANGES, E PÉ PN - 10, DN 80 | pç | 1 | 344.32 | 344.32
86 | 0 | CURVA 90º COM FLANGES E PÉ PN - 10, DN 50 | pç | 8 | 264.96 | 2119.68
91 | 2267 | CURVA 90º COM FLANGES, PN - 10, DN 100 | pç | 1 | 245.76 | 245.76
92 | 2177 | CURVA 90º COM FLANGES, PN - 10, DN 80 | pç | 3 | 236.8 | 710.4
94 | 0 | CURVA 90º COM FLANGES , PN - 10, DN 50 | pç | 9 | 198.4 | 1785.6
113 | 0 | TOCO COM FLANGES, PN - 10, DN 100, L = 0,25 m | pç | 2 | 407.5776 | 815.16
115 | 12664 | TÊ COM FLANGE, JGS, DN 100 | pç | 1 | 467.2 | 467.2
178 | 0 | CONEXÕES EM PEAD, CONFORME NBR 9798 | 0 | 0 | 0 | 0
184 | 0 | ADAPTADOR COM PONTA, PEAD x PVC/PBA, DN 40 | pç | 1 | 9.024 | 9.02
187 | 0 | COLAR DE TOMADA, DN 40 x DN 3/4" | pç | 1 | 22.272 | 22.27
195 | 0 | CURVA 45 º, DN 32 | pç | 10 | 19.2 | 192
220 | 0 | COLAR DE TOMADA, PN14, DN32 X DN3/4" | pç | 1 | 47.36 | 47.36
228 | 0 | CONEXÕES EM PVC RÍGIDO PBA, JUNTA ELÁSTICA, CONFORME NBR 5647-1, FORNECIDAS COM ANÉIS DE BORRACHA. | 0 | 0 | 0 | 0
232 | 52 | ADAPTADOR PVC PONTA E ROSCA PBA, DN 50 | pç | 3 | 12.2496 | 36.75
234 | 1206 | CAP, DN 50 | pç | 2 | 4.9024 | 9.8
240 | 1439 | COLAR DE TOMADA, DN 50 x DN 3/4 ” | pç | 1 | 8.32 | 8.32
244 | 1835 | CURVA 22º30’ COM PONTA E BOLSA, DN 50 | pç | 4 | 17.8688 | 71.48
256 | 3072 | EXTREMIDADE BOLSA E FLANGE , DN 50 | pç | 6 | 65.4592 | 392.76
257 | 0 | CURVA 90° COM BOLSAS, DN 50 | pç | 1 | 28.16 | 28.16
264 | 7048 | TÊ COM BOLSAS, DN 50 | pç | 4 | 14.6176 | 58.47
280 | 0 | CONEXÕES COM FLANGES EM AÇO, CONFORME A NORMA AWWA. | 0 | 0 | 0 | 0
304 | 0 | JUNTA DE DESMONTAGEM TRAVADA AXIALMENTE,PN 10 DN 80 | pç | 2 | 1536 | 3072
320 | 0 | CONEXÕES EM PVC, CONFORME NBR 5626 E NBR NM ISO 7/1 | 0 | 0 | 0 | 0
323 | 0 | BUCHA DE REDUÇÃO, DN 50 x DN 40 | pç | 1 | 2.2528 | 2.25
326 | 802 | BUCHA DE REDUÇÃO, DN 2" x DN 1" | pç | 2 | 7.7952 | 15.59
330 | 0 | BUCHA DE REDUÇÃO SOLDÁVEL LONGA, DE60 X DE40 (DN50 X DN32) | pç | 1 | 6.4 | 6.4
336 | 0 | CURVA 90º, DN 40 | pç | 1 | 8.1664 | 8.17
342 | 3907 | LUVA DE REDUÇÃO ROSCÁVEL, DN 1" x DN 3/4" | pç | 2 | 1.6 | 3.2
346 | 0 | LUVA DE REDUÇÃO SOLDÁVEL LONGA, DE60 X DE50 (DN50 X DN40) | pç | 1 | 14.08 | 14.08
349 | 3879 | LUVA ROSCÁVEL, DN 2" | pç | 3 | 6.912 | 20.74
350 | 0 | LUVA ROSCÁVEL, DN 50 | pç | 1 | 2.9568 | 2.96
356 | 0 | TE DN 40 | pç | 1 | 10.1504 | 10.15
362 | 4212 | NIPLE ROSCÁVEL, DN 1" | pç | 2 | 1.152 | 2.3
365 | 0 | NIPLE DE REDUÇÃO DN SUCÇÃO DA BOMBA XDN40 | pç | 2 | 1.536 | 3.07
367 | 0 | NIPLE DE REDUÇÃO DN 40,RECALQUE X DN40 | pç | 2 | 25.6 | 51.2
368 | 0 | NIPLE DUPLO, DN40 | pç | 6 | 8.2688 | 49.61
380 | 9899 | UNIÃO ROSCÁVEL, DN 3/4" | pç | 1 | 2.5984 | 2.6
382 | 0 | UNIÃO, DN 40 | pç | 4 | 17.3952 | 69.58
389 | 0 | TUBO, DN 40 | m | 4.6 | 12.4544 | 57.29
392 | 0 | CONEXÕES EM FERRO GALVANIZADO PN-16, CONFORME NBR 6943 E NM-ISO 7-1 | 0 | 0 | 0 | 0
393 | 0 | NIPLE DUPLO, DN3/4" | pç | 4.6 | 16.64 | 76.54
424 | 0 | TUBOS EM PVC RÍGIDO PBA, JUNTA ELÁSTICA, CONFORME NBR 5647-3, CLASSE 15, FORNECIDOS COM ANÉIS DE BORRACHA. | 0 | 0 | 0 | 0
425 | 12599 | TUBO PONTA E BOLSA, JE, DN 50 | m | 3644.2 | 9.2672 | 33771.53
436 | 0 | TUBOS EM AÇO, CONFORME A NORMA AWWA. | 0 | 0 | 0 | 0
439 | 0 | TUBO COM FLANGES, PN - 10, DN 50, L = 1,00 m | pç | 2 | 111.36 | 222.72
440 | 0 | TUBO COM FLANGES, PN - 10, DN 50, L = 1,35 m | pç | 1 | 111.36 | 111.36
441 | 0 | TUBO COM FLANGES, PN - 10, DN 50, L = 1,40 m | pç | 1 | 111.36 | 111.36
442 | 0 | TUBO COM FLANGES, PN - 10, DN 50, L = 1,60 m | pç | 1 | 184.32 | 184.32
445 | 0 | TUBO COM FLANGES, PN - 10, DN 50, L = 5,10 m | pç | 4 | 403.2 | 1612.8
451 | 0 | TUBO COM FLANGES, PN - 10, DN 50, L = 1,05 m | pç | 1 | 111.36 | 111.36
452 | 0 | TUBO COM FLANGES, PN - 10, DN 50, L = 0,80 m | pç | 1 | 111.36 | 111.36
454 | 0 | TUBOS EM FERRO FUNDIDO DÚCTIL COM FLANGES PN-10, CONFORME NBR 7560 | 0 | 0 | 0 | 0
520 | 0 | TUBO COM ROSCAS, DN 3/4" | m | 0.7 | 17.408 | 12.19
521 | 0 | TUBO COM ROSCAS, DN 1" | m | 0.95 | 25.5744 | 24.3
534 | 0 | TUBO EM PEAD PE 80 CONFORME DIN 8074 E ISO 4427 | 0 | 0 | 0 | 0
535 | 9815 | DN 32 | m | 2944 | 4.4416 | 13076.07
556 | 0 | REGISTRO COM FLANGE, VOLANTE E CUNHA DE BORRACHA, PN-10, CONFORME ESPECIFICAÇÕES TÉCNICAS. | 0 | 0 | 0 | 0
557 | 0 | DN80 | pç | 2 | 501.6064 | 1003.21
559 | 0 | REGISTRO COM BOLSAS PARA TUBOS EM PVC, CABEÇOTE E CUNHA DE BORRACHA, PN-10, CONFORME ESPECIFICAÇÕES TÉCNICAS. | 0 | 0 | 0 | 0
560 | 0 | DN 50 | und | 4 | 854.8352 | 3419.34
568 | 0 | REGISTRO DE GAVETA SÉRIE 150 EM BRONZE, CONFORME ESPECIFICAÇÕES TÉCNICAS. | 0 | 0 | 0 | 0
570 | 6016 | DN 3/4” | und | 9 | 18.0736 | 162.66
572 | 0 | DN 40 | und | 2 | 45.5296 | 91.06
578 | 0 | REGISTRO COM BOLSAS, PARA TUBOS EM PVC, VOLANTE E CUNHA DE BORRACHA, PN-10, CONFORME ESPECIFICAÇÕES TÉCNICAS. | 0 | 0 | 0 | 0
579 | 0 | DN 50 | und | 3 | 918.528 | 2755.58
598 | 0 | REGISTRO DE ESFERA ROSCÁVEL, CONFORME ESPECIFICAÇÕES TÉCNICAS. | 0 | 0 | 0 | 0
601 | 11675 | DN 32 | und | 5 | 10.4576 | 52.29
608 | 0 | REGISTRO COM FLANGE, VOLANTE E CUNHA DE BORRACHA, PN-10, CONFORME ESPECIFICAÇÕES TÉCNICAS. | 0 | 0 | 0 | 0
609 | 0 | DN 100 | pç | 3 | 631.1168 | 1893.35
612 | 0 | ARRUELAS PARA FLANGES, EM BORRACHA(PN10) | 0 | 0 | 0 | 0
613 | 480 | DN 50 | pç | 41 | 3.712 | 152.19
614 | 485 | DN 80 | pç | 14 | 4.736 | 66.3
615 | 486 | DN 100 | pç | 13 | 5.376 | 69.89
629 | 0 | PARAFUSOS PARA FLANGES(PN 10) | 0 | 0 | 0 | 0
630 | 4277 | DN 50 (16 x 80) | pç | 164 | 7.04 | 1154.56
631 | 4277 | DN 80 (16 x 80) | pç | 112 | 7.04 | 788.48
632 | 4277 | DN 100 (16 x 80) | pç | 104 | 7.04 | 732.16
680 | 0 | HIDROMETRO CONFORME ESPECIFICAÇÕES TÉCNICAS | 0 | 0 | 0 | 0
681 | 12774 | MULTIJATO, DN 3/4" | und | 1 | 90.56 | 90.56
687 | 0 | VENTOSA DE DUPLA FUNÇAO COM ROSCA, CONFORME ESPECIFICAÇÕES TÉCNICAS | 0 | 0 | 0 | 0
688 | 0 | DN 3/4" | und | 7 | 505.6 | 3539.2
694 | 0 | MANGOTE, CONFORME ESPECIFICAÇÕES TÉCNICAS | 0 | 0 | 0 | 0
697 | 0 | DN 32 | m | 16 | 8.96 | 143.36
701 | 0 | VENTOSA SIMPLES BRONZE, CONFORME ESPECIFICAÇÃO TÉCNICAS | 0 | 0 | 0 | 0
702 | 0 | DN 1/2" | pç | 1 | 1536 | 1536
715 | 0 | CONEXÕES EM FERRO GALVANIZADO, PN-10, CONFORME ISO 7-1 NBR NM 6943 | 0 | 0 | 0 | 0
718 | 0 | NIPLE DUPLO, DN 1/2" | pç | 1 | 2.432 | 2.43
719 | 0 | NIPLE DUPLO , DN 3/4 ' | pç | 9 | 3.8016 | 34.21
722 | 0 | VÁLVULA DE RETENÇÃO DE FECHAMENTO RAPIDO ENTRE FLANGES,PN10 CONFORME ESPECIFICAÇÕES | 0 | 0 | 0 | 0
724 | 0 | DN 80 | pç | 2 | 1938.7904 | 3877.58
729 | 0 | VÁLVULA DE PÉ COM CRIVO | 0 | 0 | 0 | 0
730 | 10236 | DN 40 | pç | 2 | 428.9664 | 857.93
735 | 0 | VÁLVULAS DE RETENÇÃO ROSQUEAVEL DE BRONZE CONFORME ESPECIFICAÇÕES | 0 | 0 | 0 | 0
736 | 0 | DN 32 | pç | 2 | 430.08 | 860.16
740 | 0 | LIGAÇÕES DOMICILIARES | 0 | 14 | 0 | 0 | 0
741 | 1439 | colar de tomada DN 50 / 3/4" | pç | 14 | 28.352 | 396.93 | 0
743 | 3529 | Joelho soldavel 25mm | pç | 14 | 0.6144 | 8.6 | 0
744 | 0 | Adaptador PEAD de compresão 20x3/4" | pç | 14 | 1.344 | 18.82 | 0
745 | 25880 | tubo PEAD 20 mm | m | 140 | 1.3696 | 191.74 | 0
746 | 0 | Registro Especial 3/4" (tipo ref..M2-34 - MAZZONI ) ou similar | pç | 14 | 28.16 | 394.24 | 0
747 | 3524 | Joelho de 90 soldavel com rosca 25mmX3/4 | pç | 14 | 0.9984 | 13.98 | 0
748 | 3906 | Luva SR 25mm X 3/4" | pç | 14 | 0.7424 | 10.39 | 0
749 | 0 | Joelho soldavel 25mm | pç | 14 | 0.2304 | 3.23 | 0
750 | 0 | Conexão do Hidrometro (capsulano) | pç | 14 | 15.36 | 215.04 | 0
751 | 4178 | Hidrometro 3/4"x3m3 | pç | 14 | 90.5728 | 1268.02 | 0
|  | VENTILAÇÃO |  |  |  | 0
774 | 0 | TUBO DN 50, L = 0,80 | pç | 1 | 6.4 | 6.4
775 | 0 | COTOVELO DN 50 | pç | 2 | 10.24 | 20.48
776 | 0 | NIPE DUPLO DN, 50 | pç | 1 | 5.12 | 5.12
777 | 0 | DISCO DE TELA MILIMETRADO DN 50 | pç | 1 | 44.8 | 44.8
806 | 0 | COLAR DE TOMADA, DN80 X DN3/4" | pç | 1 | 24.4224 | 24.42
815 | 0 | FLANGE CEGA, DN80 | pç | 1 | 66.6624 | 66.66
830 | 0 | REDUÇÃO COM FLANGES, PN10, DN RECALQUE X DN80, L = 0,30 m | pç | 2 | 355.84 | 711.68
846 | 0 | VÁLVULA DE RETENÇÃO ROSCÁVEL PN - 16, CONFORME ESPECIFICAÇÕES TÉCNICAS | 0 | 0 | 0 | 0
848 | 0 | DN 40 | pç | 2 | 75.52 | 151.04
849 | 0 | REGISTRO COM FLANGE, VOLANTE E CUNHA DE BORRACHA, PN-10, CONFORME ESPECIFICAÇÕES TÉCNICAS. | 0 | 0 | 0 | 0
851 | 0 | DN50 | pç | 1 | 254.016 | 254.02
870 | 0 | REGISTRO DE GAVETA SÉRIE 150 EM BRONZE, CONFORME ESPECIFICAÇÕES TÉCNICAS. | 0 | 0 | 0 | 0
871 | 0 | PN16, DN3/4" | pç | 2 | 124.16 | 248.32
872 | 0 | DN1/2" | pç | 1 | 136.96 | 136.96
874 | 0 | PN16, DN 1" | pç | 1 | 294.4 | 294.4
929 | 0 | JUNÇÃO COM FLANGES, DN80 | pç | 2 | 608 | 1216
944 | 0 | FLANGE AVULSO, DN50 | pç | 2 | 74.24 | 148.48
970 | 0 | COLAR DE TOMADA, PN-10, DN80 X DN1/2" | pç | 1 | 38.4 | 38.4
1038 | 0 | REDUÇÃO EXCÊNTRICA COM FLANGES, PN 10, DN SUCÇÃO DA BOMBA X DN 100, L = 0,30 m | pç | 2 | 486.4 | 972.8
1048 | 0 | TUBO COM FLANGES, DN100, L = 1,14 m | m | 1 | 111.36 | 111.36
1049 | 0 | TUBO COM FLANGES, DN80, L = 2,85 m | m | 1 | 184.32 | 184.32
1050 | 0 | TUBO COM FLANGES, DN 80, L = 1,20 m | m | 1 | 111.36 | 111.36
1051 | 0 | TUBO COM FLANGES, DN100, L = 0,74 m | m | 1 | 111.36 | 111.36
1052 | 0 | TUBO COM FLANGES, DN100, L = 2,34 m | m | 1 | 184.32 | 184.32
1056 | 0 | TUBO COM FLANGES, DN80, L = 0,70 | m | 2 | 111.36 | 222.72
1064 | 0 | VÁLVULA REDUTORA DE PRESSÃO COM ROSCA, PN-16, CONFORME ESPECIFICAÇÕES TÉCNICAS. | 0 | 0 | 0 | 0
1065 | 0 | DN 1" | pç | 1 | 1024 | 1024
1070 | 0 | CONEXÕES E TUBOS EM FERRO GALVANIZADO, CLASSE 150, CONFORME NBR 6925 | 0 | 0 | 0 | 0
1072 | 0 | ADAPTADOR SOLDÁVEL CURTO COM BOLSA E ROSCA, DE60 X 1" | pç | 1 | 51.2 | 51.2
1073 | 0 | COTOVELO DN 1" | pç | 3 | 25.6 | 76.8
1075 | 0 | TUBO ROSCÁVEL, DN40 | m | 2.2 | 32 | 70.4
1078 | 0 | UNIÃO DN 1" | pç | 1 | 25.6 | 25.6
1079 | 0 | UNIÃO ROSCÁVEL, DN40 | pç | 2 | 25.6 | 51.2
1080 | 0 | LUVA ROSCÁVEL, DN40 | pç | 2 | 25.6 | 51.2
1081 | 0 | NIPLE ROSCÁVEL, DN40 | pç | 2 | 23.04 | 46.08
1082 | 0 | NIPLE DUPLO, DN 1" | pç | 2 | 25.6 | 51.2
1084 | 0 | TÊ ROSCÁVEL, DN32 | pç | 2 | 29.44 | 58.88
1087 | 0 | TUBO ROSCÁVEL, DN50 | m | 0.5 | 32 | 16
1089 | 0 | CURVA 90° ROSCÁVEL, DN40 | pç | 2 | 29.44 | 58.88
1090 | 0 | CONEXÕES EM PEAD, CONFORME NBR 9798 | 0 | 0 | 0 | 0
1099 | 0 | JUNTA DE TRANSIÇÃO PEAD X AÇO, PN14, DN32 X DN32 | pç | 5 | 1113.6 | 5568
1100 | 0 | ADAPTADOR PEAD À BOLSA DE PVC, DN 32 | pç | 1 | 12.288 | 12.29
1108 | 0 | CURVA 90°, PN10, DN32 | pç | 8 | 51.2 | 409.6
1109 | 0 | COLAR DE TOMADA, DN32 X DN3/4" | pç | 5 | 46.08 | 230.4
1111 | 0 | TUBO COM FLANGES, PN - 10, DN 100, L = 3,03 m | pç | 1 | 111.36 | 111.36
1112 | 0 | TUBO COM PONTA E ROSCA COM ABA DE VEDAÇÃO, PN16, DN32, L = 0,70 m | pç | 2 | 111.36 | 222.72
1122 | 0 | PN14, DN32 | m | 38.8 | 10.24 | 397.31
1129 | 0 | PN16, DN40 | pç | 2 | 87.04 | 174.08
1140 | 0 | CONEXÕES E TUBOS EM FERRO GALVANIZADO, CLASSE 150, CONFORME NBR 6925 | 0 | 0 | 0 | 0
1141 | 0 | REGISTRO DE ESFERA ROSCÁVEL, DN32 | pç | 3 | 61.44 | 184.32
1142 | 0 | UNIÃO ROSCÁVEL, DN32 | pç | 2 | 25.6 | 51.2
1142 | 0 | UNIÃO ROSCÁVEL, DN32 | pç | 3 | 25.6 | 76.8
1143 | 0 | TUBO ROSCÁVEL, PN14, DN32 | pç | 3.3 | 29.44 | 97.15
1144 | 0 | CURVA 90° ROSCÁVEL, DN32 | pç | 2 | 37.12 | 74.24
1145 | 0 | NIPLE ROSCÁVEL, DN32 | pç | 2 | 23.04 | 46.08
1146 | 0 | NIPLE DE REDUÇÃO ROSCÁVEL, DN32 X DN BOCAL DA BOMBA | pç | 2 | 24.32 | 48.64
1147 | 0 | NIPLE DE REDUÇÃO ROSCÁVEL, DN40 X DN BOCAL DA BOMBA | pç | 2 | 24.32 | 48.64
1148 | 0 | TÊ DN40 X DN1" | pç | 1 | 33.28 | 33.28
1149 | 0 | TÊ DN40 | pç | 1 | 51.2 | 51.2
1150 | 0 | TUBO, DN40 | pç | 25.5 | 51.2 | 1305.6
1151 | 0 | CURVA 90°, DN40 | pç | 1 | 20.48 | 20.48
1161 | 0 | TÊ, DN 32 | pç | 5 | 10.752 | 53.76
C |  | EQUIPAMENTOS |  | 0 | 0 | 0 | 137921.14
I C |  | CAPTAÇÃO - SUPERFICIAL RIO SÃO FRANCISCO |  |  | 0 | 0 | 49350.34
732 | 0 | EQUIPAMENTOS - BOMBAS - FLUTUANTE- AGUA BRUTA | 0 |  |  | 49350.34
735 | ? | FLUTUANTE PARA CAPTAÇÃO DE ÁGUA,PARA 02(DOIS),CONJUNTOS DE MOTO-BOMBA EIXO HORIZONTAL;CAPACIDADE DE CARGA 800KG;COMPOSTO DE 2(DOIS) FLUTUADORES EM FIBRA DE VIDRO,PREENCHIDO COM POLIURETANO INJETADO,ACABAMENTO EM GEL-COAT ISOFILATICO COM NGP ESPECIFICO PARA IMERSÃO NA ÁGUA; PLATAFORMA MEDINDO 3000MMX4500MM EM ASSOALHO IPÊ PROTEGIDO COM VERNIZ MARÍTIMO,COM LASTRO ESTRUTURAL DE APOIO EM BARROTES DE 60 MMX100MM, TODO EM MADEIRA NOBRE, FIXADOS COM PARAFUSOS INOXIDÁVEIS;GUARDA CORPO (CORRIMÃO) EM TUBOS DE AÇO 1 1/4"X 2MM, APARELHADO E PINTADO ,FIXADO Á PLATAFORMA COM PARAFUSOS GALVANIZADOS; CAPA PROTEGIDA INDIVIDUAL TAMBÉM EM FIBRA DE VIDRO ,PARA OS 2(DOIS) CONJUNTOS MOTO BOMBA HORIZONTAIS.(PREÇO SEM AS BOMBAS) | UN | 1 | 21120 | 21120
736 | ? | FORNECIMENTO E INSTALAÇÃO DE PLATAFORMA FLUTUANTE FABRICADA EM RESINA POLIESTER REFORÇADA COM FIBRA DE VIDRO E VAZIOS PREENCHIDOS COM POLIURETANO PARA ACESSO A EE FLUTUANTE , INCLUSIVE GUARDA-CORPO METÁLICO PEÇAS DE ACOPLAMENTO DOS MODULOS DE (1,50X1,50XO,50)M E ABRAÇADEIRAS PARA FIXAÇÃO. | UN | 4 | 5235.2 | 20940.8
1029 | 0 | MONTAGEM E FIXAÇÃO DO MANGOTE E FLUTUANTE | 0 |  |  | 0
680 | XXX | CABO DE AÇO PARA FIXAÇÃO DO FLUTUANTE | M | 50 | 15 | 750
614 | 23437/004 | CONCRETO ESTRUTURAL FCK = 15,0 MPA (INCL. LANC. ESTRUTURA) | M3 | 6 | 236.59 | 1419.54
790 | 0 | BOMBAS PARA ELEVATÓRIA DE ÁGUA | 0 |  |  | 0
795 | 0 | CONJUNTO MOTOR BOMBA CENTRÍFUGA EIXO HORIZONTAL , 4,00 CV | UN | 2 | 2560 | 5120
II C |  | SISTEMA DE CLORAÇÃO E FLUORETAÇÃO |  |  | 0 | 0 | 8960
1270 | 0 | Equipamento para o Tratamento Químico | 0 |  | 0 | 8960
1271 | 0 | Cloração (detalhe em projeto tipo) | cj | 1 | 6656 | 6656
1272 | 0 | Fluoração | cj | 1 | 2304 | 2304
III C |  | ESTAÇÃO DE TRATAMENTO CONPACTA 2,5 M3/ H |  |  | 0 | 0 | 21760
1201 | 0 | ESTAÇAO DE TRATAMENTO COMPACTA | 0 | 1 | 0 | 21760
1210 | 0 | Estação de tratamento de água de Dupla Filtração composta por 1 filtro floco-decantador ascendente modelo FD24, 2 filtros de areia modelo FA1800, dois dispositivos de mistura rápida para injeção de produtos químicos, duas bombas dosadoras, uma bomba para recalque da água de descarga de fundo do floco-decantador ascendente, tubulação de interligação em aço carbono de 3”, 280 kg de areia classificada, 500 kg de pedregulho em diferentes granulometrias, 4 válvulas diafragma de três vias de 2” para operação automática, quadro de comando programável e 3 solenóides para automação da retro lavagem. Q=2,5m3/h | m3/h | 1 | 21760 | 21760
IV C |  | RESERVATÓRIO APOIADO CAP. 10M3 |  |  | 0 | 0 | 27268.32
750 | 0 | CAIXA (POLIPROPILENO) | 0 |  | 0 | 0
753 | ? | RESERVATÓRIO 10 M3 | UN | 1 | 3251.2 | 3251.2
692 | 0 | ESCADAS | 0 |  | 0 | 0
694 | 2462/003 | ESCADA PARA CAIXA D' ÁGUA EXTERNA | UN | 4 | 5729.28 | 22917.12
699 | 0 | ESCADA DE INTERNA VARIANDO O COMPRIMENTO , E DEGRAUS A CADA 30 CM, PARA RESERVATORIO | M | 2 | 250 | 500
698 | 0 | GUARDA CORPO DOS RESERVATORIOS | M | 4 | 150 | 600
V C |  | RESERVATÓRIO ELEVADO CAP. 15M3 |  |  | 0 | 0 | 21622.48
750 | 0 | CAIXA (POLIPROPILENO) | 0 | 0 | 0 | 0
754 | ? | RESERVATÓRIO 15 M3 | UN | 1 | 4793.6 | 4793.6
776 | 0 | COLUNA ( CONCRETO P/ RESERVATORIO DE POLIPROPILENO) | 0 | 0 | 0 | 0
779 | ? | RESERVATÓRIO ELEVADO 15 M3 | UN | 1 | 7449.6 | 7449.6
692 | 0 | ESCADAS | 0 | 0 | 0 | 0
694 | 2462/003 | ESCADA PARA CAIXA D' ÁGUA EXTERNA | UN | 1 | 5729.28 | 5729.28
699 | 0 | ESCADA DE INTERNA VARIANDO O COMPRIMENTO , E DEGRAUS A CADA 30 CM, PARA RESERVATORIO | M | 2 | 250 | 500
697 | 0 | ESCADA METALICA DE EXTERNA VARIANDO O COMPRIMENTO , E DEGRAUS A CADA 30 CM, PARA RESERVATORIO | M | 9 | 250 | 2250
698 | 0 | GUARDA CORPO DOS RESERVATORIOS | M | 6 | 150 | 900
VI C |  | ESTAÇÃO ELEVATÓRIA DE ÁGUA DE LAVAGEM |  |  |  | 0 | 3840
794 | 0 | CONJUNTO MOTOR BOMBA CENTRÍFUGA EIXO HORIZONTAL , 3,00 CV | UN | 2 | 1920 | 3840
VI I C |  | ESTAÇÃO ELEVATÓRIA DE ÁGUA TRATADA |  |  |  | 0 | 5120
795 | 0 | CONJUNTO MOTOR BOMBA CENTRÍFUGA EIXO HORIZONTAL , 4,00 CV | UN | 2 | 2560 | 5120
D |  | ENERGIZAÇÃO / MATERIAS ELÉTRICOS |  |  |  |  | 63972.9254
I D |  | LISTA DE MATERIAIS |  |  |  |  | 31031.7466
2003 | 0 | INSTALAÇÕES ELÉTRICAS EXTERNAS | 0 | 0 | 0 | 0
577 | xxx | MONTAGEM DO MATERIAL ELÉTRICO | UN | 1 | 5171.9578 | 5171.9578
|  | MATERIAIS |  |  |  | 25859.7888
2004 | 0 | ELETRODUTO FERRO GALVANIZADO, ENTRADAS ROSQUEADAS, EM BARRAS DE 3000 MM, COM LUVA EM UMA DAS EXTREMIDADES, BLINDA OU SIMILARES, NOS SEGUINTES DIÂMETROS: | 0 | 0 | 0 | 0
2005 | 55858 | . 25 MM | BR | 50 | 31.6288 | 1581.44
2011 | 0 | ELETRODUTO PVC RÍGIDO, ENTRADAS ROSQUEADAS, EM BARRAS DE 3000 MM, COM LUVA EM UMA DAS EXTREMIDADES, NOS SEGUINTES DIÂMETROS: | 0 | 0 | 0 | 0
2012 |  | . 25 MM | BR | 17 | 11.7504 | 199.7568
2015 | 0 | . 32 MM | BR | 20 | 15.5136 | 310.272
2013 | 55865 | . 40 MM | BR | 34 | 23.0528 | 783.7952
2025 | 0 | CURVA 90° EM AÇO CARBONO GALVANIZADO, ENTRADAS ROSQUEADAS, NOS DIÂMETROS: | 0 | 0 | 0 | 0
2026 | 0 | . 25 mm | UN | 4 | 4.992 | 19.968
2030 | 0 | . 32 mm | UN | 4 | 6.4 | 25.6
2027 | 0 | . 40 mm | UN | 2 | 8.768 | 17.536
2032 | 0 | CURVA 90º , ENTRADAS ROSQUEADAS, REF, TIGRE OU SIMILAR, NOS SEGUINTES DIÂMETROS : | 0 |  | 0 | 0
2033 | 1884 | . 25 MM – PVC | UN | 5 | 4.3776 | 21.888
2038 | 1940 | . 32 MM - PVC | UN | 3 | 9.1264 | 27.3792
2034 | 1875 | . 40 MM – PVC | UN | 3 | 6.7712 | 20.3136
2046 | 0 | CABEÇOTE PARA ENTRADA DE LINHA DE ALIMENTAÇÃO COM BUCHA DE MATERIAL ISOLANTE E CORPO DE ALUMÍNIO FUNDIDO, NOS SEGUINTES DIÂMETROS: | 0 | 0 | 0 | 0
2047 | 0 | . 25 M | UN | 4 | 3.8272 | 15.3088
2060 | 0 | CABO DE COBRE (TEMPERA MOLE), ISOLAÇÃO EM PVC (70OC), COMPOSTO TERMOPLÁSTICO POLIVINILA, CAPA INTERNA EM PVC E COBERTURA EM PVC TIPO STI, COR PRETA, COM CARACTERÍSTICAS ESPECIAIS A NÃO PROPAGAÇÃO E AUTOEXTINÇÃO DO FOGO, 0.6 - 1 KV, REF. SINTENAX OU SIMILAR, COM AS SEGUINTES SEÇÕES : | 0 | 0 | 0 | 0
2061 | 63485/001 | . # 2,5 MM2 , CABO COM 1 CONDUTOR | M | 405 | 3.328 | 1347.84
2062 | 994 | . # 6,0 MM2 , CABO COM 1 CONDUTOR | M | 200 | 5.7984 | 1159.68
2063 | 24210/001 | . # 10,0 MM2 , CABO COM 1 CONDUTOR | M | 80 | 5.5168 | 441.344
2064 | 993 | . # 1,5 MM2, CABO COM 1 CONDUTOR | M | 50 | 2.176 | 108.8
2066 | 1021 | . # 4,0 MM2, CABO COM 1 CONDUTOR | M | 950 | 4.672 | 4438.4
2065 | 0 | . # 1,5 MM2, CABO COM 3 CONDUTORES | M | 20 | 24.192 | 483.84
2087 | 072280 go | REFLETOR REDONDO HERMÉTICO EM ALUMÍNIO, REF. TECNOWATT OU SIMILAR, COM ARTICULAÇÃO HORIZONTAL E VERTICAL, TENSÃO 220 V, BASE E-27. | UN | 8 | 122.88 | 983.04
2089 | 2510 | RELÉ FOTOELÉTRICO MAGNÉTICO, PARA 220 V, REF. TECNOWATT OU SIMILAR, SENSIBILIDADE LIGA 5 A 12 LUX E DESLIGA 10 A 50 LUX, 1000 W. | UN | 4 | 33.0624 | 132.2496
2091 | 1082 | REATOR COM ALTO FATOR DE POTÊNCIA, USO EXTERNO, 220 V, PARA LÂMPADA VAPOR DE SÓDIO, REF. PHILIPS OU SIMILAR, NAS SEGUINTES POTÊNCIAS: | 0 | 0 | 0 | 0
2092 | 72235 go | . 70 W | UN | 8 | 125.8624 | 1006.8992
2098 | 0 | LÂMPADA VAPOR DE SÓDIO PARA 220 V, REF. PHILIPS OU SIMILAR, 60 HZ NAS SEGUINTES POTÊNCIAS: | 0 | 0 | 0 | 0
2099 | 0 | . 70 W | UN | 8 | 133.2864 | 1066.2912
2258 | 342 | ARAME EM AÇO GALVANIZADO DE 12 BWG | KG | 8 | 21.376 | 171.008
2260 | 0 | POSTE DE CONCRETO, REF. CAWAM OU SIMILAR: | 0 | 0 | 0 | 0
2261 | 0 | . DT 7 / 100 M / KGF | UN | 4 | 162.56 | 650.24
2265 | 0 | CHAVE DE NÍVEL, TIPO BÓIA, NÍVEL SUPERIOR, PARA 250V, CORRENTE NOMINAL 15 A, COM 5 METROS DE CABO, E 1 CONTATO NF, REF ABS OU SIMILAR. | UN | 2 | 28.16 | 56.32
2265 | 0 | CHAVE DE NÍVEL, TIPO BÓIA, NÍVEL SUPERIOR, PARA 250V, CORRENTE NOMINAL 15 A, COM 5 METROS DE CABO, E 1 CONTATO NF, REF ABS OU SIMILAR. | UN | 2 | 28.16 | 56.32
2077 | 0 | HASTE DE ATERRAMENTO, COM NÚCLEO DE AÇO DE ALTA RESISTÊNCIA MECÂNICA, REVESTIDA DE COBRE ELETROLÍTICO, TIPO COPPERWELD, COM CONECTOR, NOS SEGUINTES DIÂMETROS E COMPRIMENTOS : | 0 | 0 | 0 | 0
2079 | 0 | DN 25 X 3000 MM | UN | 15 | 58.624 | 879.36
2273 | 0 | KIT SOLDA EXOTÉRMICA DOS SEGUINTES TIPOS OU MOLDES: | 0 | 0 | 0 | 0
2277 | 0 | . GT, HASTE DN 25, # 25,0 MM2 | UN | 15 | 321.28 | 4819.2
2278 | 0 | . GY, HASTE DN 25, # 25,0 MM2 | UN | 8 | 321.28 | 2570.24
2053 | 0 | CABO DE COBRE NU, COM AS SEGUINTES SEÇÕES: | 0 | 0 | 0 | 0
2055 | 868 | . # 25 MM2 | M | 150 | 10.9056 | 1635.84
2019 | 0 | ELETRODUTO FLEXÍVEL A PROVA DE TEMPO, FABRICADO EM TUBO METÁLICO FLEXÍVEL, REVESTIDO DE POLIVINIL CLORÍDRICO, EXTREMIDADES EM LATÃO MONTADOS, ROSCA GAS, COM CONECTOR MACHO-FÊMEA, REF. BLINDA OU SIMILAR, NOS SEGUINTES DIÂMETROS: | 0 | 0 | 0 | 0
2020 | 2502 | . 40 MM, COMPRIMENTO DE 1,5 M. | UN | 2 | 23.4496 | 46.8992
2295 | 0 | CAIXA DE DERIVAÇÃO UNIVERSAL, DE ALUMÍNIO INJETADO, ISENTO DE COBRE, REF. BLINDA OU SIMILAR, NOS SEGUINTES DIÂMETROS E TIPOS: | 0 | 0 |  | 0
2296 | 0 | . 25 MM , TIPO LL | UN | 1 | 7.68 | 7.68
2297 | 0 | . 25 MM , TIPO T | UN | 1 | 7.68 | 7.68
2298 | 0 | . 25 MM , TIPO LB | UN | 1 | 7.68 | 7.68
2299 | 0 | . 25 MM , TIPO E, COM INTERRUPTOR UMA SEÇÃO SIMPLES. | UN | 1 | 7.68 | 7.68
2300 | 0 | . 40 MM , TIPO LB | UN | 4 | 21.76 | 87.04
2307 | 0 | LUMINÁRIA ESPECIAL PARA LÂMPADA INCANDESCENTE A PROVA DE GASES , VAPORES, TEMPO, POEIRAS, CORPO E REDE DE PROTEÇÃO EM ALUMÍNIO FUNDIDO, SOQUETE E-27, REF. TIPO TARTARUGA DA TECNOWATT OU SIMILAR. | UN | 1 | 60.16 | 60.16
2309 | 0 | ABRAÇADEIRA EM AÇO GALVANIZADO TIPO D, PARA FIXAÇÃO DE ELETRODUTO, REF. BLINDA OU SIMILAR, NOS SEGUINTES DIÂMETROS: | 0 | 0 | 0 | 0
2310 | 0 | . 25 MM | UN | 15 | 0.896 | 13.44
2311 | 0 | . 32 MM | UN | 15 | 1.024 | 15.36
2246 | 0 | (QG) Painel de distribuição com os seguintes requisitos mínimos: Invólucro, instalação abrigada, montagem aparente construído em chapa de aço, com porta frontal, trinco e fechadura, pintado interno e externamente com tinta antioxidante e pintura final de acabamento, as faces superior e inferior deverão ser removíveis para furação, o painel deverá ser provido de porta etiqueta junto a cada disjuntor para identificação dos circuitos. Barramento 380/220 V (3 barras de fase e uma de neutro) capacidade mínima de 120A. Disjuntores, termo-magnéticos do tipo caixa moldada com capacidade de interrupção simétrica mínimo de 10 kA sendo: | CJ | 1 | 576 | 576
2247 | 0 | 01 de 50A - 3 polos (proteção de entrada) | UN | 1 | 0 | 0
2251 | 0 | 01 de 10A - 1 polo | UN | 1 | 0 | 0
2249 | 0 | 03 de 10A - 1 polo | UN | 1 | 0 | 0
2256 | 0 | 01 de 20A - 3 polo | UN | 1 | 0 | 0
2257 | 0 | 02 de 25A - 3 polo | UN | 1 | 0 | 0
2253 | 0 | 01 de 30A - 3 polos | UN | 1 | 0 | 0
II D |  | LISTA DE MATERIAIS |  |  |  |  | 4545.5155
2316 |  | INSTALAÇÕES DA LUZ PILOTO E PARA-RAIOS
577 | xxx | MONTAGEM DO MATERIAL ELÉTRICO | UN | 1 | 757.5859 | 757.5859
|  | MATERIAIS |  |  |  | 3787.9296
2317 | 0 | PÁRA-RAIOS TIPO FRANKLIN, FABRICADO EM BRONZE CROMADO, FORNECIDO COM NIPLE DE DN 25 MM, E CONECTOR DE UMA DESCIDA PARA CABO # 25 MM2, REF. GAMATEC OU SIMILAR. | UN | 1 | 325.12 | 325.12
2004 | 0 | ELETRODUTO FERRO GALVANIZADO, ENTRADAS ROSQUEADAS, EM BARRAS DE 3000 MM, COM LUVA EM UMA DAS EXTREMIDADES, BLINDA OU SIMILARES, NOS SEGUINTES DIÂMETROS: | 0 | 0 | 0 | 0
2005 | 55858 | . 25 MM | BR | 6 | 31.6288 | 189.7728
2007 | 0 71216 go | . 6O MM | BR | 1 | 97.536 | 97.536
2025 | 0 | CURVA 90° EM AÇO CARBONO GALVANIZADO, ENTRADAS ROSQUEADAS, NOS DIÂMETROS: | 0 | 0 | 0 | 0
2029 | 0 | . 20 mm | UN | 1 | 3.84 | 3.84
2026 | 0 | . 25 mm | UN | 3 | 4.992 | 14.976
2011 | 0 | ELETRODUTO PVC RÍGIDO, ENTRADAS ROSQUEADAS, EM BARRAS DE 3000 MM, COM LUVA EM UMA DAS EXTREMIDADES, NOS SEGUINTES DIÂMETROS: | 0 | 0 | 0 | 0
2014 | 0 | . 50 MM | BR | 1 | 24.512 | 24.512
2295 | 0 | CAIXA DE DERIVAÇÃO UNIVERSAL, DE ALUMÍNIO INJETADO, ISENTO DE COBRE, REF. BLINDA OU SIMILAR, NOS SEGUINTES DIÂMETROS E TIPOS: | 0 | 0 | 0 | 0
2302 | 0 | . 25 MM , TIPO C | UN | 4 | 7.68 | 30.72
2301 | 0 | . 40 MM , TIPO T | UN | 1 | 21.76 | 21.76
2303 | 0 | . 25 MM , TIPO TB | UN | 1 | 7.68 | 7.68
2053 | 0 | CABO DE COBRE NU, COM AS SEGUINTES SEÇÕES: | 0 | 0 | 0 | 0
2055 | 868 | . # 25 MM2 | M | 150 | 10.9056 | 1635.84
2060 | 0 | CABO DE COBRE (TEMPERA MOLE), ISOLAÇÃO EM PVC (70OC), COMPOSTO TERMOPLÁSTICO POLIVINILA, CAPA INTERNA EM PVC E COBERTURA EM PVC TIPO STI, COR PRETA, COM CARACTERÍSTICAS ESPECIAIS A NÃO PROPAGAÇÃO E AUTOEXTINÇÃO DO FOGO, 0.6 - 1 KV, REF. SINTENAX OU SIMILAR, COM AS SEGUINTES SEÇÕES : | 0 | 0 | 0 | 0
2061 | 63485/001 | . # 2,5 MM2 , CABO COM 1 CONDUTOR | M | 35 | 3.328 | 116.48
2065 | 0 | . # 1,5 MM2, CABO COM 3 CONDUTORES | M | 35 | 24.192 | 846.72
2089 | 2510 | RELÉ FOTOELÉTRICO MAGNÉTICO, PARA 220 V, REF. TECNOWATT OU SIMILAR, SENSIBILIDADE LIGA 5 A 12 LUX E DESLIGA 10 A 50 LUX, 1000 W. | UN | 1 | 33.0624 | 33.0624
2370 | 0 | ISOLADOR DE PORCELANA TIPO REFORÇADO COM CHUMBADOR, DEVERÁ SER SOLDADO DE ACORDO COM O PROJETO. | UN | 8 | 5.12 | 40.96
2372 | 0 | ISOLADOR DE PORCELANA TIPO REFORÇADO COM ABRAÇADEIRA DE AÇO DE DN 60 mm | UN | 2 | 8.96 | 17.92
2258 | 342 | ARAME EM AÇO GALVANIZADO DE 12 BWG | KG | 2 | 21.376 | 42.752
2309 | 0 | ABRAÇADEIRA EM AÇO GALVANIZADO TIPO D, PARA FIXAÇÃO DE ELETRODUTO, REF. BLINDA OU SIMILAR, NOS SEGUINTES DIÂMETROS: | 0 | 0 | 0 | 0
2310 | 0 | . 25 MM | UN | 12 | 0.896 | 10.752
2312 | 0 | . 50 MM | UN | 2 | 4.9152 | 9.8304
2313 | 0 | . 60 MM | UN | 8 | 8.192 | 65.536
2386 | 0 | APARELHO SINALIZADOR DE OBSTÁCULOS, CAMPÂNULA DE MACROM VERMELHO, COM LÂMPADA INCANDESCENTE DE 60 W. | UN | 1 | 252.16 | 252.16
III D |  | LISTA DE MATERIAIS |  |  |  |  | 4778.0966
2830 | 0 | QCM CAPTAÇÃO
577 | xxx | MONTAGEM DO MATERIAL ELÉTRICO | UN | 1 | 796.3494 | 796.3494
|  | MATERIAIS |  |  |  | 3981.7472
2112 | 0 | CONTADOR TRIPOLAR ACIONAMENTO EM 220 vca, 60 Hz, REF. SIEMENS OU SIMILAR COM AS SEGUINTES CORRENTES MÁXIMAS DE SERVIÇO E CONTATOS AUXILIARES: | 0 | 0 | 0 | 0
2114 | 0 | .25 A, (2 NA + 2 NF), Tensão nominal 660 V. | UN | 2 | 222.656 | 445.312
2108 | 0 | CONTATOR AUXILIAR,REF. SIEMENS OU SIMILAR, BOBINA PARA 220 VCA, CORRENTE NOMINAL | 0 | 0 | 0 | 0
2109 | 0 | 10 A, 60 HZ, 2 NA + 2 NF. | UN | 2 | 73.0112 | 146.0224
2122 | 0 | RELE TÉRMICO BIMETÁLICO COM COMPENSAÇÃO P/ VARIAÇÃO DE TEMPERATURA AMBIENTE, COM (1 NA + 1 NF), TENSÃO DE ISOLAMENTO 600 V, REF. SIEMENS OU SIMILAR, NA SEGUINTE FAIXA DE AJUSTE: | 0 | 0 | 0 | 0
2123 | 0 | . (16 - 25) A | UN | 2 | 119.6032 | 239.2064
2117 | 0 | FUSÍVEL DIAZED, CONJUNTO COMPLETO (BASE + FUSÍVEL), TENSÃO NOMINAL 500 V, REF.SIEMENS OU SIMILAR, COM AS SEGUINTES CORRENTES NOMINAIS: | 0 | 0 | 0 | 0
2119 | 12344 | . 2 A | UN | 3 | 12.4672 | 37.4016
2118 | 0 | . 10 A | UN | 6 | 16.4352 | 98.6112
2124 | ??? | CHAVE SELETORA DE COMANDO, INSTALAÇÃO FRONTAL AO QUADRO, MONTAGEM PELO TOPO TENSÃO NOMINAL 440 V, 16 A, REF. ACE OU SIMILAR, COM 3 POSIÇÕES. | UN | 2 | 108.6464 | 217.2928
2126 | 0 | BOTOEIRA DE COMANDO PULSADOR SERIE 20, DN 30 MM, GUARDA TOTAL BAIXA, COMPOSTO DE ARRUELA TRAVANTE, REF. SIEMENS OU SIMILAR, COM TECLA RAIADA NA COR INDICADA ABAIXO E OS SEGUINTES NÚMERO E TIPOS DE CONTATOS. | 0 | 0 | 0 | 0
2127 | ?? | .COR VERDE, 1 NA | UN | 1 | 162.1248 | 162.1248
2128 | ?? | .COR VERMELHA, 1 NF | UN | 1 | 162.1248 | 162.1248
2130 | 0 | CONJUNTO SINALEIRO SERIE 20, DN 30.5 MM, COM LENTE OVAL NA COR INDICADA, COM LÂMPADA INCANDESCENTE 3 W, 220 V, REF. SIEMENS OU SIMILAR, SOQUETE TIPO E 14. | 0 | 0 | 0 | 0
2131 | ?? | .COR VERDE | UN | 2 | 71.8336 | 143.6672
2132 | ?? | .COR VERMELHO | UN | 2 | 71.8336 | 143.6672
2146 | 0 | RELÉ FALTA DE FASE, PARA 380 V, REF. ALTRONIC OU SIMILAR SEM NEUTRO | UN | 1 | 62.2592 | 62.2592
2134 | 0 | CONECTOR UNIPOLAR SAK, COM OS RESPECTIVOS ACESSÓRIOS PARA IDENTIFICAÇÃO E FIXAÇÃO, REF. SIEMENS OU SIMILAR, NOS SEGUINTES TIPOS: | 0 | 0 | 0 | 0
2135 | 0 | .SAK 2.5 KRG | UN | 30 | 4.4672 | 134.016
2137 | 0 | .SAK 10 KRG | UN | 6 | 9.984 | 59.904
2515 | 4272 | PÁRA-RAIOS PARA BAIXA TENSÃO, 1500 V, ATUAÇÃO PÔR CENTELHADORES, REF. ALTRONIC OU SIMILAR | UN | 3 | 72.0896 | 216.2688
2140 | 0 | VOLTÍMETRO DE 72 X 72 MM, FERRO MÓVEL, COM AMORTECIMENTO MAGNÉTICO, TENSÃO DE ISOLAMENTO 2 KV, PARA INSTALAÇÃO EM PORTA DE PAINEL, REF. ENGRO OU SIMILAR, NA ESCALA 0-500 V E PRECISÃO DE 1.5 %. | UN | 1 | 142.4256 | 142.4256
2142 | 0 | ARMÁRIO CONFECCIONADO EM CHAPA DE AÇO, IP 54. ACABAMENTO A BASE DE EPOXI COM ACESSÓRIOS INTERNOS BICROMATIZADOS, CONSTRUÍDO E INSTALADO DE ACORDO COM O PROJETO E COM AS DIMENSÕES ABAIXO : | 0 | 0 | 0 | 0
2144 | 0 | .DIMENSÕES DE (630 X 540 X 360 MM) (A X L X P) | UN | 1 | 365.3632 | 365.3632
2148 | 0 | DISJUNTOR TERMOMAGNÉTICO, COM CAPACIDADE DE RUPTURA EM 220/380 v, PARA UNIPOLARES 3 Kva, E PARA OS TRIPOLARES 4.5 Kva. REF.SIEMENS OU SIMILAR, NOS TIPOS: | 0 | 0 |  | 0
2149 | 0 | .UNIPOLAR 220 V, 26 A | UN | 1 | 10.3424 | 10.3424
2155 | 2387 | .TRIPOLAR 380 V, 20 A | UN | 1 | 68.096 | 68.096
2157 | 1084 | REATOR COM AFP, REF. PHOLIPS OU SIMILAR, PARA LÂMPADA FLUORESCENTE DE 15 W. | UN | 1 | 33.344 | 33.344
2159 | 3753 | LÂMPADA FLUORESCENTE, 220 V, 60 HZ, REF. PHILPS OU SIMILAR, 15 W. | UN | 1 | 16.192 | 16.192
2161 | 0 | CHAVE COMUTADORA PARA VOLTÍMETRO, COM AS POSIÇÕES ( 0-RS-TS-RT ), FRONTAL QUADRADO PARA MONTAGEM PELO TOPO, REF. SIEMENS OU SIMILAR, CORRENTE NOMINAL 16 A, 440 VCA. | UN | 1 | 79.7056 | 79.7056
2184 | 0 | PROTETOR CONTRA SURTO DE TENSÃO MONOFÁSICO, DOIS ESTÁGIOS, TENSÃO DE TRABALHO 220 VCA, CORRENTE MÁXIMA 5 KA, TEMPO DE REPOSTA < 1 NS, REF. MAINS PLUGTRAB OU SIMILAR. | UN | 1 | 552.96 | 552.96
2186 | 0 | CONVERSOR 220 VCA PARA 24 VCC, 1 A . | UN | 1 | 445.44 | 445.44
IV D |  | LISTA DE MATERIAIS |  |  |  |  | 5158.272
2818 |  | QCM EAL
577 | xxx | MONTAGEM DO MATERIAL ELÉTRICO | UN | 1 | 859.712 | 859.712
|  | MATERIAIS |  |  |  | 4298.56
2112 | 0 | CONTADOR TRIPOLAR ACIONAMENTO EM 220 vca, 60 Hz, REF. SIEMENS OU SIMILAR COM AS SEGUINTES CORRENTES MÁXIMAS DE SERVIÇO E CONTATOS AUXILIARES: | 0 | 0 | 0 | 0
2114 | 0 | .25 A, (2 NA + 2 NF), Tensão nominal 660 V. | UN | 2 | 222.656 | 445.312
2108 | 0 | CONTATOR AUXILIAR,REF. SIEMENS OU SIMILAR, BOBINA PARA 220 VCA, CORRENTE NOMINAL | 0 | 0 | 0 | 0
2115 | 0 | .16 A, (2 NA + 2 NF), Tensão nominal 660 V. | UN | 2 | 222.656 | 445.312
2122 | 0 | RELE TÉRMICO BIMETÁLICO COM COMPENSAÇÃO P/ VARIAÇÃO DE TEMPERATURA AMBIENTE, COM (1 NA + 1 NF), TENSÃO DE ISOLAMENTO 600 V, REF. SIEMENS OU SIMILAR, NA SEGUINTE FAIXA DE AJUSTE: | 0 | 0 | 0 | 0
2123 | 0 | . (16 - 25) A | UN | 2 | 119.6032 | 239.2064
2117 | 0 | FUSÍVEL DIAZED, CONJUNTO COMPLETO (BASE + FUSÍVEL), TENSÃO NOMINAL 500 V, REF.SIEMENS OU SIMILAR, COM AS SEGUINTES CORRENTES NOMINAIS: | 0 | 0 | 0 | 0
2119 | 12344 | . 2 A | UN | 3 | 12.4672 | 37.4016
2121 | 0 | . 20 A | UN | 6 | 17.3824 | 104.2944
2124 |  | CHAVE SELETORA DE COMANDO, INSTALAÇÃO FRONTAL AO QUADRO, MONTAGEM PELO TOPO TENSÃO NOMINAL 440 V, 16 A, REF. ACE OU SIMILAR, COM 3 POSIÇÕES. | UN | 2 | 108.6464 | 217.2928
2126 | 0 | BOTOEIRA DE COMANDO PULSADOR SERIE 20, DN 30 MM, GUARDA TOTAL BAIXA, COMPOSTO DE ARRUELA TRAVANTE, REF. SIEMENS OU SIMILAR, COM TECLA RAIADA NA COR INDICADA ABAIXO E OS SEGUINTES NÚMERO E TIPOS DE CONTATOS. | 0 | 0 | 0 | 0
2127 |  | .COR VERDE, 1 NA | UN | 1 | 162.1248 | 162.1248
2128 |  | .COR VERMELHA, 1 NF | UN | 1 | 162.1248 | 162.1248
2130 | 0 | CONJUNTO SINALEIRO SERIE 20, DN 30.5 MM, COM LENTE OVAL NA COR INDICADA, COM LÂMPADA INCANDESCENTE 3 W, 220 V, REF. SIEMENS OU SIMILAR, SOQUETE TIPO E 14. | 0 | 0 | 0 | 0
2131 | ?? | .COR VERDE | UN | 2 | 71.8336 | 143.6672
2132 | ?? | .COR VERMELHO | UN | 2 | 71.8336 | 143.6672
2146 | 0 | RELÉ FALTA DE FASE, PARA 380 V, REF. ALTRONIC OU SIMILAR SEM NEUTRO | UN | 1 | 62.2592 | 62.2592
2134 | 0 | CONECTOR UNIPOLAR SAK, COM OS RESPECTIVOS ACESSÓRIOS PARA IDENTIFICAÇÃO E FIXAÇÃO, REF. SIEMENS OU SIMILAR, NOS SEGUINTES TIPOS: | 0 | 0 | 0 | 0
2135 | 0 | .SAK 2.5 KRG | UN | 30 | 4.4672 | 134.016
2137 | 0 | .SAK 10 KRG | UN | 6 | 9.984 | 59.904
2515 | 4272 | PÁRA-RAIOS PARA BAIXA TENSÃO, 1500 V, ATUAÇÃO PÔR CENTELHADORES, REF. ALTRONIC OU SIMILAR | UN | 3 | 72.0896 | 216.2688
2140 | 0 | VOLTÍMETRO DE 72 X 72 MM, FERRO MÓVEL, COM AMORTECIMENTO MAGNÉTICO, TENSÃO DE ISOLAMENTO 2 KV, PARA INSTALAÇÃO EM PORTA DE PAINEL, REF. ENGRO OU SIMILAR, NA ESCALA 0-500 V E PRECISÃO DE 1.5 %. | UN | 1 | 142.4256 | 142.4256
2142 | 0 | ARMÁRIO CONFECCIONADO EM CHAPA DE AÇO, IP 54. ACABAMENTO A BASE DE EPOXI COM ACESSÓRIOS INTERNOS BICROMATIZADOS, CONSTRUÍDO E INSTALADO DE ACORDO COM O PROJETO E COM AS DIMENSÕES ABAIXO : | 0 | 0 | 0 | 0
2144 | 0 | .DIMENSÕES DE (630 X 540 X 360 MM) (A X L X P) | UN | 1 | 365.3632 | 365.3632
2148 | 0 | DISJUNTOR TERMOMAGNÉTICO, COM CAPACIDADE DE RUPTURA EM 220/380 v, PARA UNIPOLARES 3 Kva, E PARA OS TRIPOLARES 4.5 Kva. REF.SIEMENS OU SIMILAR, NOS TIPOS: | 0 | 0 | 0 | 0
2149 | 0 | .UNIPOLAR 220 V, 26 A | UN | 1 | 10.3424 | 10.3424
2152 | 2380 | .TRIPOLAR 380 V, 40 A | UN | 1 | 79.936 | 79.936
2157 | 1084 | REATOR COM AFP, REF. PHOLIPS OU SIMILAR, PARA LÂMPADA FLUORESCENTE DE 15 W. | UN | 1 | 33.344 | 33.344
2159 | 3753 | LÂMPADA FLUORESCENTE, 220 V, 60 HZ, REF. PHILPS OU SIMILAR, 15 W. | UN | 1 | 16.192 | 16.192
2161 | 0 | CHAVE COMUTADORA PARA VOLTÍMETRO, COM AS POSIÇÕES ( 0-RS-TS-RT ), FRONTAL QUADRADO PARA MONTAGEM PELO TOPO, REF. SIEMENS OU SIMILAR, CORRENTE NOMINAL 16 A, 440 VCA. | UN | 1 | 79.7056 | 79.7056
2184 | 0 | PROTETOR CONTRA SURTO DE TENSÃO MONOFÁSICO, DOIS ESTÁGIOS, TENSÃO DE TRABALHO 220 VCA, CORRENTE MÁXIMA 5 KA, TEMPO DE REPOSTA < 1 NS, REF. MAINS PLUGTRAB OU SIMILAR. | UN | 1 | 552.96 | 552.96
2186 | 0 | CONVERSOR 220 VCA PARA 24 VCC, 1 A . | UN | 1 | 445.44 | 445.44
V D |  | CENTRO DE RESERVAÇÃO QCM EAT |  |  |  |  | 9223.3267
2838 |  | QCM EAT
577 | xxx | MONTAGEM DO MATERIAL ELÉTRICO | UN | 1 | 1537.2211 | 1537.2211
|  | MATERIAIS |  |  |  | 7686.1056
2112 | 0 | CONTADOR TRIPOLAR ACIONAMENTO EM 220 vca, 60 Hz, REF. SIEMENS OU SIMILAR COM AS SEGUINTES CORRENTES MÁXIMAS DE SERVIÇO E CONTATOS AUXILIARES: | 0 | 0 | 0 | 0
2115 | 0 | .16 A, (2 NA + 2 NF), Tensão nominal 660 V. | UN | 2 | 222.656 | 445.312
2108 | 0 | CONTATOR AUXILIAR,REF. SIEMENS OU SIMILAR, BOBINA PARA 220 VCA, CORRENTE NOMINAL | 0 | 0 | 0 | 0
2109 | 0 | 10 A, 60 HZ, 2 NA + 2 NF. | UN | 2 | 73.0112 | 146.0224
2474 | 0 | RELE TÉRMICO BIMETÁLICO COM COMPENSAÇÃO P/ VARIAÇÃO DE TEMPERATURA AMBIENTE, COM (1 NA + 1 NF), TENSÃO DE ISOLAMENTO 600 V, REF. SIEMENS OU SIMILAR, NA SEGUINTE FAIXA DE AJUSTE: | 0 | 0 | 0 | 0
2478 | 0 | . 16 A | UN | 2 | 119.0656 | 238.1312
2117 | 0 | FUSÍVEL DIAZED, CONJUNTO COMPLETO (BASE + FUSÍVEL), TENSÃO NOMINAL 500 V, REF.SIEMENS OU SIMILAR, COM AS SEGUINTES CORRENTES NOMINAIS: | 0 | 0 | 0 | 0
2119 | 12344 | . 2 A | UN | 3 | 12.4672 | 37.4016
2120 | 12343 | . 4 A | UN | 1 | 14.0416 | 14.0416
2118 | 0 | . 10 A | UN | 6 | 16.4352 | 98.6112
2124 |  | CHAVE SELETORA DE COMANDO, INSTALAÇÃO FRONTAL AO QUADRO, MONTAGEM PELO TOPO TENSÃO NOMINAL 440 V, 16 A, REF. ACE OU SIMILAR, COM 3 POSIÇÕES. | UN | 2 | 108.6464 | 217.2928
2126 | 0 | BOTOEIRA DE COMANDO PULSADOR SERIE 20, DN 30 MM, GUARDA TOTAL BAIXA, COMPOSTO DE ARRUELA TRAVANTE, REF. SIEMENS OU SIMILAR, COM TECLA RAIADA NA COR INDICADA ABAIXO E OS SEGUINTES NÚMERO E TIPOS DE CONTATOS. | 0 | 0 | 0 | 0
2127 |  | .COR VERDE, 1 NA | UN | 1 | 162.1248 | 162.1248
2128 |  | .COR VERMELHA, 1 NF | UN | 1 | 162.1248 | 162.1248
2130 | 0 | CONJUNTO SINALEIRO SERIE 20, DN 30.5 MM, COM LENTE OVAL NA COR INDICADA, COM LÂMPADA INCANDESCENTE 3 W, 220 V, REF. SIEMENS OU SIMILAR, SOQUETE TIPO E 14. | 0 | 0 | 0 | 0
2131 | ?? | .COR VERDE | UN | 2 | 71.8336 | 143.6672
2132 | ?? | .COR VERMELHO | UN | 2 | 71.8336 | 143.6672
2506 | 0 | SUPERVISOR TRIFÁSICO DE TENSÃO, PARA 380 V. REF. ALTRONIC OU SIMILAR. | UN | 1 | 467.2 | 467.2
2134 | 0 | CONECTOR UNIPOLAR SAK, COM OS RESPECTIVOS ACESSÓRIOS PARA IDENTIFICAÇÃO E FIXAÇÃO, REF. SIEMENS OU SIMILAR, NOS SEGUINTES TIPOS: | 0 | 0 | 0 | 0
2135 | 0 | .SAK 2.5 KRG | UN | 30 | 4.4672 | 134.016
2136 | 0 | SAK 4.0 KRG | UN | 16 | 4.9536 | 79.2576
2137 | 0 | .SAK 10 KRG | UN | 10 | 9.984 | 99.84
2169 | 0 | PROTETOR DE SURTO, MONOFÁSICO, TENSÃO DE TRABALHO 220 VCA, CORRENTE MÁXIMA 25KA EM 8/20 mS, RESPOSTA < 25 NS, REF.CLAMPER OU SIMILAR. | UN | 3 | 487.68 | 1463.04
2140 | 0 | VOLTÍMETRO DE 72 X 72 MM, FERRO MÓVEL, COM AMORTECIMENTO MAGNÉTICO, TENSÃO DE ISOLAMENTO 2 KV, PARA INSTALAÇÃO EM PORTA DE PAINEL, REF. ENGRO OU SIMILAR, NA ESCALA 0-500 V E PRECISÃO DE 1.5 %. | UN | 1 | 142.4256 | 142.4256
2142 | 0 | ARMÁRIO CONFECCIONADO EM CHAPA DE AÇO, IP 54. ACABAMENTO A BASE DE EPOXI COM ACESSÓRIOS INTERNOS BICROMATIZADOS, CONSTRUÍDO E INSTALADO DE ACORDO COM O PROJETO E COM AS DIMENSÕES ABAIXO : | 0 | 0 | 0 | 0
2143 | 0 | .DIMENSÕES DE (1100 X 600 X 400 MM ) ( A X L X P ) | UN | 1 | 1792 | 1792
2148 | 0 | DISJUNTOR TERMOMAGNÉTICO, COM CAPACIDADE DE RUPTURA EM 220/380 v, PARA UNIPOLARES 3 Kva, E PARA OS TRIPOLARES 4.5 Kva. REF.SIEMENS OU SIMILAR, NOS TIPOS: | 0 | 0 | 0 | 0
2156 | 2369 | .UNIPOLAR 220 V, 15 A | UN | 1 | 10.3168 | 10.3168
2153 | 0 | .UNIPOLAR 220 V, 6 A | UN | 1 | 35.1616 | 35.1616
2155 | 2387 | .TRIPOLAR 380 V, 20 A | UN | 1 | 68.096 | 68.096
2154 | 2384 | .TRIPOLAR 380 V, 30 A | UN | 1 | 79.936 | 79.936
2157 | 1084 | REATOR COM AFP, REF. PHOLIPS OU SIMILAR, PARA LÂMPADA FLUORESCENTE DE 15 W. | UN | 1 | 33.344 | 33.344
2159 | 3753 | LÂMPADA FLUORESCENTE, 220 V, 60 HZ, REF. PHILPS OU SIMILAR, 15 W. | UN | 1 | 16.192 | 16.192
2161 | 0 | CHAVE COMUTADORA PARA VOLTÍMETRO, COM AS POSIÇÕES ( 0-RS-TS-RT ), FRONTAL QUADRADO PARA MONTAGEM PELO TOPO, REF. SIEMENS OU SIMILAR, CORRENTE NOMINAL 16 A, 440 VCA. | UN | 1 | 79.7056 | 79.7056
2163 | 0 | HORIMETRO DE 72 X 72 MM, TOTALIZADOR DE HORAS E MINUTOS, ACIONADOS A MICRO-MOTOR SÍNCRONO DE 0 A 10000 HORAS, REF. COEL OU SIMILAR, 220 VCA, 60 HZ. | UN | 2 | 298.1888 | 596.3776
2542 | 0 | CONJUNTO RESISTÊNCIA DE AQUECIMENTO COM TERMOSTATO P/ QCM, 220VOLTS. | UN | 1 | 227.84 | 227.84
2184 | 0 | PROTETOR CONTRA SURTO DE TENSÃO MONOFÁSICO, DOIS ESTÁGIOS, TENSÃO DE TRABALHO 220 VCA, CORRENTE MÁXIMA 5 KA, TEMPO DE REPOSTA < 1 NS, REF. MAINS PLUGTRAB OU SIMILAR. | UN | 1 | 552.96 | 552.96
VI D |  | SUB ESTAÇÃO |  |  |  |  | 9235.968
577 | xxx | MONTAGEM DO MATERIAL ELÉTRICO | UN | 1 | 1539.328 | 1539.328
|  | MATERIAIS |  |  |  | 7696.64
2820 | 0 | Sub Estação Completa em poste de concreto 11/300kgf com Caixa de Medição Padrão Trifásico e Trafo 45 kVA 13.800/13.200/12.600 - 380/220 | CJ | 1 | 7696.64 | 7696.64
E |  | AUTOMAÇÃO |  |  |  |  | 164800 |  |  |  | 850926.4354
3179 | 0 | AUTOMAÇÃO | UN | 5 | 32960 | 164800
F |  | MEIO AMBIENTE ( 2% DO VALOR DA OBRA) | UN |  |  |  | 17018.5287
|  | COMPENSSAÇAO AMBIEMTAL | UN | 1 | 17018.5287 | 17018.5287 |  | 16769.1902 | NÃO ESQUECER DE ATUALIZAR
0
0
0
0
0
0
0
0
0
0
0
0
0
0
0
0
0
0
0
0
0
0
0
0
0
0
0
0
0
0
0
0
0
0
0
0
0
0
0
0
0
0
0
0
0
0
0
0
0
0
0
0
0
0
0
0
0
0
0
0
0
0
0
0
0
0
0
0
0
0
0
0
0
0
0
0
0
0
0
0
0
0
0
0
0
0
0
0
0
0
0
0
0
0
0
0
0
0
0
0
0
0
0
0
0
0
0
0
0
0
0
0
0
0
0
0
0
0
0
0
0
0
0
0
0
0
0
0
0
0
0
0
0
0
0
0
0
0
0
0
0
0
0
0
0
0
0
0
0
0
0
0
0
0
0
0
0
0
0
0
0
0
0
0
0
0
0
0
0
0
0
0
0
0
0
0
0
0
0
0
0
0
0
0
0
0
0
0
0
0
0
0
0
0
0
0
0
0
0
0
0
0
0
0
0
0
0
0
0
0
0
0
0
0
0
0
0
0
0
0
0
0
0
0
0
0
0
0
0
0
0
0
0
0
0
0
0
0
0
0
0
0
0
0
0
0
0
0
0
0
0
0
0
0
0
0
0
0
0
0
0
0
0
0
0
0
0
0
0
0
0
0
0
0
0
0
0
0
0
0
0
0
0
0
0
0
0
0
0
0
0
0
0
0
0
0
0
0
0
0
0
0
0
0
0
0
0
0
0
0
0
0
0
0
0
0
0
0
0
0
0
0
0
0
0
0
0
0
0
0
0
0
0
0
0
0
0
0
0
0
0
0
0
0
0
0
0
0
0
0
0
0
0
0
0
0
0
0
0
0
0
0
0
0
0
0
0
0
0
0
0
0
0
0
0
0
0
0
0
0
0
0
0
0
0
0
0
0
0
0
0
0
0
0
0
0
0
0
0
0
0
0
0
0
0
0
0
0
0
0
0
0
0
0
0
0
0
0
0
0
0
0
0
0
0
0
0
0
0
0
0
0
0
0
0
0
0
0
0
0
0
0
0
0
0
0
0
0
0
0
0
0
0
0
0
0
0
0
0
0
0
0
0
0
0
0
0
0
0
0
0
0
0
0
0
0
0
0
0
0
0
0
0
0
0
0
0
0
0
0
0
0
0
0
0
0
0
0
0
0
0
0
0
0
0
0
0
0
0
0
0
0
0
0
0
0
0
0
0
0
0
0
0
0
0
0
0
0
0
0
0
0
0
0
0
0
0
0
0
0
0
0
0
0
0
0
0
0
0
0
0
0
0
0
0

## Sub3
|  | ORÇAMENTO |  |  | MOEDA ...............................: |  | REAL
|  | SISTEMA DE ABASTECIMENTO DE ÁGUA - Sub Sistema 3 (1 localidade) |  |  | LEIS SOCIAIS .....................: |  | 115.2%
CLIENTE: |  | CODEVASF |  |  | BDI ........................................: |  | 28%
ESTADO |  | ALAGOAS |  |  | TAXA DE COMPRA ....... |  | 0%
MUNICIPIO: |  | 2 - Município de Delmiro Gouveia (07 localidades)
LOCALIDADES: |  | MONTE ESCURO subsistema 3
Ref: Material |  | 2008-12-01
Ref: Serviço |  | 2009-02-01
Ref: Mercado |  | 2009-03-01
ITEM | CODIGO | DESCRIÇÃO | UNID. | QUANT. | CUSTO | CUSTO | CUSTO
| SINAP |  |  |  | UNITÁRIO | PARCIAL | TOTAL |  |  | NÃO ESQUECER DE ATUALIZAR
GERAL |  | SISTEMA DE ABASTECIMENTO DE AGUA |  |  |  |  | 1101268.6111 |  | 1120135.84 | MEIO AMBIEMTE
99
A |  | PARTE CIVIL |  |  |  |  | 494851.91
I A |  | GERAL
510 | xxx | DESMOBILIZAÇÃO .DE PESSOAL E EQUIPAMENTOS | UN | 1 | 1026.48 | 1026.48
684 | 0 | ABRAÇADEIRA GALVANIZADO PARA ANCORAGEM DE TUBULAÇAO | UN | 35 | 9 | 315
516 | xxx | ADMINISTRAÇAO LOCAL | MÊS | 4 | 1478 | 5912
729 | 0 | ALAMBRADO | ML | 300 | 65.86 | 19758
619 | 23718/001 | ALVENARIA DE BLOCO DE CONCRETO | M2 | 9.6 | 16.09 | 154.46
546 | GO | APILOAMENTO DE VALAS OU CAVAS | M2 | 9.82 | 3.4 | 33.39
610 | 68625/001 | ARMADURA DE AÇO EM BARRAS | KG | 1579.94 | 5.72 | 9037.26
507 | 11506/001 | BARRACAO DE OBRA DE MADEIRA INCLUINDO INSTALAÇOES HIDRO-SANITARIAS E ELETRICAS . | UN | 20 | 105.97 | 2119.4
520 | GO | CADASTRO DE REDES E ADUTORAS | M | 7665 | 0.35 | 2682.75
589 | 0 | CAIXA ALV. TIJ. MACIÇO 1/2 VEZ (0,90 X 0,90 - H = 1,15 M) | UN | 1 | 150 | 150
593 | 0 | CAIXA CIRCULAR SUBTERRÂNEA DE PASSAGEM TIPO 1 PARA REDE DE ESGOTO CONFORME DETALHE TIPICO | UN | 4 | 470 | 1880
587 | 0 | CAIXA CIRCULAR SUBTERRÂNEA PARA PROTEÇÃO REGISTRO/VÁLVULA P/ TUBULAÇÃO DN 50 A 75 (H=1,35, DN = 1,00 M) | UN | 10 | 470 | 4700
|  | CAIXA DE CONCRETO tipo circular ( CONFORME PROJETO) - caixa de passagem (Composição 09) | UN | 1 | 359.34 | 359.34
|  | CAIXA DE CONCRETO tipo circular ( CONFORME PROJETO) (Composição 10) | UN | 2 | 518.56 | 1037.12
|  | CAIXA DE CONCRETO tipo 1 (CONFORME PROJETO) 1,80x1,3x1,80 (Composição 07) | UN | 1 | 3459.42 | 3459.42
|  | CAIXA DE CONCRETO tipo 2 ( CONFORME PROJETO)1,10x1,60x1,8 (Composição 08) | UN | 2 | 3910.58 | 7821.16
581 | 0 | CAIXAS |  |  | 0 | 0
654 | 23781 | CALÇADA,CONS. CIMENTO= 200 KG/M3 ESP=8 CM | M2 | 92 | 21 | 1932
655 | 0 | CANALETA PARA LINHAS DE PRODUTO QUIMICO (0,3X0,150) | M | 50 | 115 | 5750
656 | 0 | CANALETA PARA LINHAS DE PRODUTO QUIMICO (0,3X0,30) | M | 120 | 140 | 16800
710 | ?? | CAVALETE COM PLACA DE ADVERTÊNCIA 1,0X0,40 M (TIPOS:I...V) | UN | 10 | 92.54 | 925.4
508 | 25679/002 | CERCA ARAME LISO H=1,7M - 12 FIOS/POSTE RETO CONCRETO 15X15CM H=2,3M A | M | 40 | 16.84 | 673.6
645 | 68597/005 | CHAPISCO AREIA E CIMENTO 1 : 3 | M2 | 19.2 | 2.45 | 47.04
623 | 23771/001 | COBERTURA C/ TELHAS DE PERFIL TRAPEZOIDAL K-49, KALHETA OU SIMILAR | M2 | 33 | 51.09 | 1685.97
|  | COMPOSIÇAO 1 | UN | 1 | 649.61 | 649.61
|  | COMPOSIÇAO 2 | UN | 1 | 1030.98 | 1030.98
|  | COMPOSIÇAO 3 | UN | 1 | 6641.83 | 6641.83
|  | COMPOSIÇAO 4 | UN | 1 | 29833.86 | 29833.86
|  | COMPOSIÇAO 5 | UN | 1 | 14688.52 | 14688.52
|  | COMPOSIÇAO 6 | UN | 1 | 11141.48 | 11141.48
614 | 23437/004 | CONCRETO ESTRUTURAL FCK = 15,0 MPA (INCL. LANC. ESTRUTURA) | M3 | 34.81 | 236.59 | 8235.7
615 | 0 | CONCRETO ESTRUTURAL FCK = 20,0 MPA (INCL. LANC. ESTRUTURA) | M3 | 20.76 | 246.59 | 5119.21
609 | 26311/008 | CONCRETO ESTRUTURAL FCK = 25,0 MPA (INCL. LANC. ESTRUTURA) | M3 | 14.65 | 248.77 | 3644.48
711 | 13244 | CONE DE SINALIZAÇÃO C/PINTURA REFLETIVA H=0.50 M | UN | 20 | 9.14 | 182.8
556 | BA | CTD ATE 10KM P/DISTRIB. AO LONGO DA VALA - DN 100,DN150 | M | 57 | 1.5 | 85.5
557 | BA | CTD ATE 10KM P/DISTRIB. AO LONGO DA VALA - DN 200 | M | 5365 | 1.9 | 10193.5
558 | 0 | CTD ATE 10KM P/DISTRIB. AO LONGO DA VALA - DN 250 | M | 26 | 2.1 | 54.6
555 | BA | CTD ATE 10KM P/DISTRIB. AO LONGO DA VALA DN50 , DN75 | M | 2217 | 1.1 | 2438.7
583 | 0 | CX. ALV. TIJ. MAC. 1/2 VEZ - (0,90 X 1,10 - H = 0,65 M) | UN | 2 | 180 | 360
588 | 0 | CX. CIRCULAR ALV.1/2 V.P/PROT.VENTOSA (H=1,90, DN 1,20M) | UN | 4 | 770 | 3080
703 | GO | DRENO PVC TE DN 100 MM (EXCLUSIVE FORNECIEMNTO DO TUBO) | M | 100 | 8.58 | 858
704 | GO | DRENO PVC TE DN 150 MM (EXCLUSIVE FORNECIMENTO DE TUBO) | M | 50 | 10.74 | 537
696 | ?? | ESCADA METALICA DE 4 DEGRAUS PARA CAIXA DE PASSAGEM | UN | 1 | 100 | 100
| CODEVASF | ESCAVAÇÃO MECANIZADA DE VALAS,SOLO QUALQUER CATEGORIA ,EXCETO ROCHA ATE 2,0 M DE PROFUNDIDADE | M3 | 2973 | 2.59 | 7700.07 | 80320.33
65000169 | COPASA | ESCAV E CARGA MECANIZADA DE VALAS, MAT 3ª CAT, ATE 2,0 M DE PROFUNDIDADE | M3 | 330 | 138.91 | 45840.3 | 4129
| CODEVASF | ESCAV MANUAL DE VALAS,SOLO QUALQUER CATEGORIA ,EXCETO ROCHA ATE 2,0 M DE PROFUNDIDADE | M3 | 743 | 22.2 | 16494.6
| CODEVASF | ESCAV MANUAL VALAS MAT 3ª CAT, PERF. MECAN, ATÉ 2.00 m | M3 | 83 | 123.92 | 10285.36
65000192 | COPASA | (B)TRANSPORTE LOCAL, EM PERIMETRO URBANO (MATERIAL EM GERAL), A GRANEL | M3K | 2065 | 1.07 | 2209.55
620 | 23752/001 | ESTACAS CONC.A TRADO FCK=135KG/CM2 C/20KG FER/M3 DN 40CM | M | 9 | 38.39 | 345.51
611 | 68576/001 | FORMAS COMPENSADA,MADEIRIT,ESP=12MM,C/SAR.PINHOS DE 3A RE=2X | M2 | 166.72 | 46.51 | 7754.15
505 | xxx | INSTALAÇAO DE CANTEIRO DE OBRAS, E MOBILIZAÇÃO DE EQUIPAMENTOS | UN | 1 | 2052.96 | 2052.96
616 | 0 | LASTRO DE BRITA 2 | M3 | 0.35 | 216.59 | 75.81
608 | 68680/003 | LASTRO DE CONCRETO MAGRO E = 5 CM | M2 | 17.17 | 14.44 | 247.93
717 | 23442/001 | LIGAÇÃO DOMICILIAR COM HIDRÔMETRO PARA REDE DN 50 A 100 EXLUINDO MATERIAL (SÓ MAÕ-DE-OBRA) | UM | 34 | 76.3 | 2594.2
513 | 9537 | LIMPEZA FINAL DA OBRA | M2 | 17.96 | 0.77 | 13.83
512 | 237351/001 | LIMPEZA MANUAL TERR.C/RETIRADA VEGETAÇÃO EXIST.QUEIMA MESMA | M2 | 450.3 | 1.17 | 526.85
519 | GO | LOCACAO DE REDE/ADUTORA C/UTIL. DE BALIZA,TRENA, CAL E LINHA | M | 7665 | 0.04 | 306.6
521 | 23738 | LOCAÇÃO E DEMARCAÇÃO DA OBRA ATE 50M2 | M2 | 23.81 | 4.27 | 101.67
515 | xxx | MANUTENÇAO DO CANTEIRO DE OBRAS | MÊS | 4 | 1237 | 4948
731 | 0 | MEIO FIO | ML | 90 | 32 | 2880
578 | xxx | MONTAGEM DO EQUIPAMENTO -CAPTAÇÃO - SUPERFICIAL | UN | 1 | 9508.068 | 9508.07 |  |  |  |  | 19016.136 | 9508.068 | 9508.068
578 | xxx | MONTAGEM DO EQUIPAMENTO -ESTAÇÃO DE TRATAMENTO COMPACTA 15m³ | UN | 1 | 7603.2 | 7603.2 |  |  |  |  | 15206.4 | 7603.2 | 7603.2
578 | xxx | MONTAGEM DO EQUIPAMENTO -RESERVATÓRIO DA ETA APOIADO CAP. 10,0 M3 | UN | 1 | 1625.6 | 1625.6 |  |  |  |  | 3251.2 | 1625.6 | 1625.6
578 | xxx | MONTAGEM DO EQUIPAMENTO -RESERVATÓRIO ELEVADO TORRE 20 M3 | UN | 1 | 9937.012 | 9937.01 |  |  |  |  | 19874.024 | 9937.012 | 9937.012
566 | 0 | MONTAGEM DO MANGOTE | M | 26 | 1.2 | 31.2 |  |  |  |  | 1.2 | 0.6 | 0.6
577 | xxx | MONTAGEM DO MATERIAL ELÉTRICO-CAIXA 02 (VEM DO TANQUE DA ETA E VAI PARA CAIXA 01/ E OUTROS ) | UN | 1 | 1177.6 | 1177.6 |  |  |  |  | 2355.2 | 1177.6 | 1177.6
577 | xxx | MONTAGEM DO MATERIAL ELÉTRICO-CAPTAÇÃO - SUPERFICIAL | UN | 1 | 512 | 512 |  |  |  |  | 1024 | 512 | 512
577 | xxx | MONTAGEM DO MATERIAL ELÉTRICO-ESTAÇÃO ELEVATÓRIA DE ÁGUA DE LAVAGEM | UN | 1 | 1024 | 1024 |  |  |  |  | 2048 | 1024 | 1024
576 | xxx | MONTAGEM DO MATERIAL HIDRÁULICO | UN | 1 | 95.716 | 95.72 |  |  |  |  | 191.432 | 95.716 | 95.716
576 | xxx | MONTAGEM DO MATERIAL HIDRÁULICO-A LINHA DE RECALQUE DE AGUA BRUTA | UN | 1 | 607.77 | 607.77 |  |  |  |  | 1215.54 | 607.77 | 607.77
576 | xxx | MONTAGEM DO MATERIAL HIDRÁULICO-ADUTORA DE AGUA TRATADA | UN | 1 | 6095.044 | 6095.04 |  |  |  |  | 12190.088 | 6095.044 | 6095.044
576 | xxx | MONTAGEM DO MATERIAL HIDRÁULICO-CAIXA 02 (VEM DO TANQUE DA ETA E VAI PARA CAIXA 01/ E OUTROS ) | UN | 1 | 5445.788 | 5445.79 |  |  |  |  | 10891.576 | 5445.788 | 5445.788
576 | xxx | MONTAGEM DO MATERIAL HIDRÁULICO-CAIXA DE MANOBRA DA ADUTORA | UN | 1 | 1655.424 | 1655.42 |  |  |  |  | 3310.848 | 1655.424 | 1655.424
576 | xxx | MONTAGEM DO MATERIAL HIDRÁULICO-CAPTAÇÃO - SUPERFICIAL | UN | 1 | 544.338 | 544.34 |  |  |  |  | 1088.676 | 544.338 | 544.338
576 | xxx | MONTAGEM DO MATERIAL HIDRÁULICO-ESTAÇÃO ELEVATÓRIA DE ÁGUA DE LAVAGEM | UN | 1 | 3993.006 | 3993.01 |  |  |  |  | 7986.012 | 3993.006 | 3993.006
576 | xxx | MONTAGEM DO MATERIAL HIDRÁULICO-MEDIDOR DE VAZAO DE AGUA BRUTA | UN | 1 | 8.982 | 8.98 |  |  |  |  | 17.964 | 8.982 | 8.982
576 | xxx | MONTAGEM DO MATERIAL HIDRÁULICO-MEDIDOR DE VAZAO DE AGUA TRATADA | UN | 1 | 35.328 | 35.33 |  |  |  |  | 70.656 | 35.328 | 35.328
576 | xxx | MONTAGEM DO MATERIAL HIDRÁULICO-REDE DE DISTRIBUIÇÃO DE ÁGUA | UN | 1 | 11871.092 | 11871.09 |  |  |  |  | 23742.184 | 11871.092 | 11871.092
576 | xxx | MONTAGEM DO MATERIAL HIDRÁULICO-RESERVATÓRIO DA ETA APOIADO CAP. 10,0 M3 | UN | 1 | 1579.625 | 1579.63 |  |  |  |  | 3159.25 | 1579.625 | 1579.625
576 | xxx | MONTAGEM DO MATERIAL HIDRÁULICO-RESERVATÓRIO ELEVADO TORRE 20 M3 | UN | 1 | 10776.862 | 10776.86 |  |  |  |  | 21553.724 | 10776.862 | 10776.862
565 | 26289/005 | MONTAGEM TUBO/CONEX. PVC JE INCL.TESTE HIDROSTÁTICO DN 50 | M | 7582 | 1.09 | 8264.38
563 | 26289/002 | MONTAGEM TUBO/CONEX. PVC JE INCL.TESTE HIDROSTÁTICO DN 75 | M | 57 | 1.51 | 86.07
683 | 0 | PARAFUSO GALVANIZADO PARA ANCORAGEM DE TUBULAÇAO | UN | 70 | 4 | 280
726 | CODEVASF | PARALELEPIPEDO | M2 | 140 | 37.08 | 5191.2
663 | 25255/001 | PINTURA A ÓLEO SOBRE TUBULAÇÃO | M2 | 6.4 | 8.96 | 57.34
514 | 23605 | PLACA DE OBRA | M2 | 20 | 142.56 | 2851.2
727 | 0 | PLACA PRÉ-MOLDADA DE CONCRETO 1,1 X 0,5 X 0,06 M | UN | 26 | 15 | 390
728 | 0 | PLACA PRÉ-MOLDADA DE CONCRETO 1,3 X 0,5 X 0,06 M | UN | 26 | 18 | 468
509 | xxx | PORTÃO DE MADEIRA PARA PEDESTRE E PARA VEICULOS VEICULO | UN | 2 | 132.5 | 265
725 | 0 | PORTÃO METÁLICO PADRÃO P/CERCA TIPO A: 4,00 X 2,00 M | UN | 2 | 427.5 | 855
724 | 23768/002 | PORTÃO METÁLICO PADRÃO P/CERCA TIPO A:1,00 X 2,00 M | UN | 2 | 191.34 | 382.68
| CODEVASF | LASTRO DE AREIA APILOADO MANUALMENTE | M3 | 799 | 53.35 | 42626.65
| CODEVASF | REATERRO COMPACTADO DE CAVAS MANUAL | M3 | 3716 | 10.25 | 38089
| CODEVASF | ATERRO COMP.MANUALMENTE C/FORNEC. DE MATERIAL | M3 | 413 | 41.97 | 17333.61
644 | CODEVASF | REVESTIMENTO CIMENTADO 1:4(LISO OU ÁSPERO)-ESP=2,5CM | M2 | 21.16 | 18.75 | 396.75
638 | 0 | TAMPA DE CONCRETO (1,3x0,35X0,07) | UN | 2 | 38 | 76
639 | 0 | TAMPA DE CONCRETO (1,4x0,35X0,07) | UN | 4 | 38 | 152
|  | TANQUE DE RETENÇÃO DA ETA 20,0 M3 - composição | UN | 1 | 1108.9 | 1108.9
682 | 0 | TELA FIO DE 3MM | M2 | 4.032 | 5 | 20.16
681 | 0 | TELA TIPO "ESTIQUE" | M2 | 6.72 | 8 | 53.76
506 | 11532/001 | VIGIA | UN | 12 | 855.3 | 10263.6
B |  | MATERIAL HIDRÁULICO |  | 0 | 0 |  | 196317.86
2 | 0 | CONEXÕES EM FERRO FUNDIDO DÚCTIL, COM BOLSAS, CONFORME NBR 7675, JUNTA ELÁSTICA CONFORME A NBR 7674 FORNECIDAS COM ANÉIS DE BORRACHA E LUBRIFICANTE PARA MONTAGEM. | 0 | 0 | 0 | 0
22 | 2868 | EXTREMIDADE FLANGE E PONTA, PN 10, DN 80 | pç | 4 | 240.64 | 962.56
28 | 3719 | JUNTA GIBAULT, DN 80 | pç | 2 | 140.8 | 281.6
31 | 3941 | LUVA COM BOLSAS, JGS, DN 80 | pç | 2 | 141.44 | 282.88
60 | 0 | CONEXÕES EM FERRO FUNDIDO DÚCTIL, COM FLANGES, CONFORME NBR 7675 - PN -10 | 0 | 0 | 0 | 0
70 | 1995 | CURVA 45º COM FLANGES, PN - 10, DN 80 | pç | 2 | 226.56 | 453.12
70 | 1995 | CURVA 45º COM FLANGES, PN - 10, DN 80 | pç | 1 | 226.56 | 226.56
85 | 1983 | CURVA 90º COM FLANGES, E PÉ PN - 10, DN 80 | pç | 9 | 344.32 | 3098.88
86 | 0 | CURVA 90º COM FLANGES E PÉ PN - 10, DN 50 | pç | 4 | 264.96 | 1059.84
91 | 2267 | CURVA 90º COM FLANGES, PN - 10, DN 100 | pç | 1 | 245.76 | 245.76
92 | 2177 | CURVA 90º COM FLANGES, PN - 10, DN 80 | pç | 7 | 236.8 | 1657.6
94 | 0 | CURVA 90º COM FLANGES , PN - 10, DN 50 | pç | 8 | 198.4 | 1587.2
113 | 0 | TOCO COM FLANGES, PN - 10, DN 100, L = 0,25 m | pç | 2 | 407.5776 | 815.16
115 | 12664 | TÊ COM FLANGE, JGS, DN 100 | pç | 1 | 467.2 | 467.2
120 | 6833 | TÊ COM FLANGES, PN - 10, DN 80 X DN 50 | pç | 2 | 444.16 | 888.32
178 | 0 | CONEXÕES EM PEAD, CONFORME NBR 9798 | 0 | 0 | 0 | 0
182 | 0 | ADAPTADOR COM PONTA, PEAD x PVC/PBA, DN 75 | pç | 1 | 16.3456 | 16.35
183 | 0 | ADAPTADOR COM PONTA, PEAD x PVC/PBA, DN 50 | pç | 1 | 12.2112 | 12.21
190 | 0 | COLAR DE TOMADA, DN 50 x DN 3/4" | pç | 1 | 23.04 | 23.04
190 | 0 | COLAR DE TOMADA, DN 50 x DN 3/4" | pç | 4 | 23.04 | 92.16
196 | 0 | CURVA 45 º, DN 50 | pç | 3 | 20.48 | 61.44
200 | 0 | CURVA 90º, DN 50 | pç | 8 | 19.84 | 158.72
215 | 0 | TÊ, DN 50 | pç | 1 | 12.4928 | 12.49
228 | 0 | CONEXÕES EM PVC RÍGIDO PBA, JUNTA ELÁSTICA, CONFORME NBR 5647-1, FORNECIDAS COM ANÉIS DE BORRACHA. | 0 | 0 | 0 | 0
229 | 50 | ADAPTADOR PBA A BOLSA DE FºFº DN 75 x DN 80 | pç | 4 | 58.9056 | 235.62
231 | 43 | ADAPTADOR PVC PONTA E ROSCA PBA, DN 75 | pç | 2 | 33.28 | 66.56
232 | 52 | ADAPTADOR PVC PONTA E ROSCA PBA, DN 50 | pç | 1 | 12.2496 | 12.25
234 | 1206 | CAP, DN 50 | pç | 2 | 4.9024 | 9.8
239 | 1417 | COLAR DE TOMADA, DN 75 x DN 3/4 ” | pç | 0 | 14.1824 | 0
240 | 1439 | COLAR DE TOMADA, DN 50 x DN 3/4 ” | pç | 2 | 8.32 | 16.64
243 | 1823 | CURVA 22º30’ COM PONTA E BOLSA, DN 75 | pç | 1 | 49.2032 | 49.2
244 | 1835 | CURVA 22º30’ COM PONTA E BOLSA, DN 50 | pç | 13 | 17.8688 | 232.29
248 | 1831 | CURVA 45º COM PONTA E BOLSA, DN 50 | pç | 3 | 19.264 | 57.79
252 | 1824 | CURVA 90º COM PONTA E BOLSA, DN 75 | pç | 2 | 65.7664 | 131.53
256 | 3072 | EXTREMIDADE BOLSA E FLANGE , DN 50 | pç | 7 | 65.4592 | 458.21
257 | 0 | CURVA 90° COM BOLSAS, DN 50 | pç | 1 | 28.16 | 28.16
260 | 20327 | REDUÇÃO COM PONTA E BOLSA, JGS, DN 75 x DN 50 | pç | 2 | 18.5344 | 37.07
264 | 7048 | TÊ COM BOLSAS, DN 50 | pç | 6 | 14.6176 | 87.71
265 | 7088 | TÊ COM BOLSAS, DN 75 | pç | 3 | 36.6336 | 109.9
277 | 0 | LUVA DE REDUÇÃO, DN75 X DN50 | pç | 1 | 10.24 | 10.24
280 | 0 | CONEXÕES COM FLANGES EM AÇO, CONFORME A NORMA AWWA. | 0 | 0 | 0 | 0
304 | 0 | JUNTA DE DESMONTAGEM TRAVADA AXIALMENTE,PN 10 DN 80 | pç | 2 | 1536 | 3072
320 | 0 | CONEXÕES EM PVC, CONFORME NBR 5626 E NBR NM ISO 7/1 | 0 | 0 | 0 | 0
321 | 85 | ADAPTADOR PVC/PBA COM ROSCA, DN 2" | pç | 4 | 24.064 | 96.26
325 | 0 | BUCHA DE REDUÇÃO ROSCÁVEL, DN 3" x DN 2" | pç | 2 | 30.72 | 61.44
326 | 802 | BUCHA DE REDUÇÃO, DN 2" x DN 1" | pç | 6 | 7.7952 | 46.77
334 | 0 | CURVA 90º, DN 3/4" | pç | 4 | 1.9712 | 7.88
337 | 0 | CURVA 90º, DN 50 | pç | 1 | 13.4784 | 13.48
341 | 0 | LUVA DE CORRER, DN 2" | pç | 4 | 21.4272 | 85.71
343 | 3907 | LUVA DE REDUÇÃO, DN 1" x DN 3/4" | pç | 4 | 1.6 | 6.4
347 | 3880 | LUVA ROSCÁVEL, DN 3" | pç | 3 | 14.912 | 44.74
350 | 0 | LUVA ROSCÁVEL, DN 50 | pç | 1 | 2.9568 | 2.96
353 | 7110 | TÊ, DN 2" | pç | 4 | 19.9808 | 79.92
358 | 0 | TÊ DN 50 | pç | 1 | 17.024 | 17.02
359 | 0 | NIPLE DE REDUÇÃO, DN RECALQUE X DN 50 | pç | 2 | 1.024 | 2.05
360 | 0 | NIPLE DUPLO DN50 | pç | 6 | 1.536 | 9.22
371 | 0 | NIPLE DE REDUÇÃO, DN SUCÇÃO DA BOMBA X DN50 | pç | 2 | 285.44 | 570.88
373 | 0 | UNIÃO, DN 50 | pç | 4 | 5.12 | 20.48
374 | 0 | UNIÃO, DN 3/4" | pç | 2 | 1.92 | 3.84
375 | 0 | UNIAO,DN 2 " | pç | 2 | 24.256 | 48.51
379 | 9893 | UNIÃO ROSCÁVEL, DN 1" | pç | 1 | 6.0672 | 6.07
387 | 0 | TUBO, DN 50 | m | 4.6 | 19.8144 | 91.15
388 | 0 | TUBO, DN 2" | m | 2.5 | 19.2896 | 48.22
391 | 0 | TUBO, DN 3/4" | m | 1.1 | 2.8544 | 3.14
392 | 0 | CONEXÕES EM FERRO GALVANIZADO PN-16, CONFORME NBR 6943 E NM-ISO 7-1 | 0 | 0 | 0 | 0
393 | 0 | NIPLE DUPLO, DN3/4" | pç | 1 | 16.64 | 16.64
399 | 0 | CONEXÕES EM FERRO GALVANIZADO, CONFORME NBR 6943 E NM-ISO 7-1 | 0 | 0 | 0 | 0
416 | 0 | TUBOS EM PVC RÍGIDO PBA, JUNTA ELÁSTICA, CONFORME NBR 5647-4, CLASSE 12, FORNECIDOS COM ANÉIS DE BORRACHA. | 0 | 0 | 0 | 0
417 | 9844 | TUBO PONTA E BOLSA, JE, DN 50 | m | 4.7 | 6.6304 | 31.16
418 | 9846 | TUBO PONTA E BOLSA, JE, DN 75 | m | 17.8 | 13.0304 | 231.94
424 | 0 | TUBOS EM PVC RÍGIDO PBA, JUNTA ELÁSTICA, CONFORME NBR 5647-3, CLASSE 15, FORNECIDOS COM ANÉIS DE BORRACHA. | 0 | 0 | 0 | 0
425 | 12599 | TUBO PONTA E BOLSA, JE, DN 50 | m | 5380 | 9.2672 | 49857.54
426 | 12601 | TUBO PONTA E BOLSA, JE, DN 75 | m | 57 | 17.152 | 977.66
436 | 0 | TUBOS EM AÇO, CONFORME A NORMA AWWA. | 0 | 0 | 0 | 0
440 | 0 | TUBO COM FLANGES, PN - 10, DN 50, L = 1,35 m | pç | 1 | 111.36 | 111.36
444 | 0 | TUBO COM FLANGES, PN - 10, DN 50 L = 3,10 m | pç | 1 | 257.28 | 257.28
452 | 0 | TUBO COM FLANGES, PN - 10, DN 50, L = 0,80 m | pç | 1 | 111.36 | 111.36
454 | 0 | TUBOS EM FERRO FUNDIDO DÚCTIL COM FLANGES PN-10, CONFORME NBR 7560 | 0 | 0 | 0 | 0
456 | 0 | TUBO COM FLANGE E PONTA, PN - 10, DN 80, L = 1,00 m | pç | 2 | 684.3392 | 1368.68
459 | 0 | TUBO COM FLANGE, PN - 10, DN 80, L = 0,95 m | pç | 2 | 988.5696 | 1977.14
464 | 0 | TUBO COM FLANGE, PN - 10, DN 80, L = 5,10 m | pç | 8 | 2532.1984 | 20257.59
466 | 0 | TUBO COM FLANGE, PN - 10, DN 80, L = 1,85 m | pç | 2 | 1305.3184 | 2610.64
467 | 0 | TUBO COM FLANGE, PN - 10, DN 80, L = 3,70 m | pç | 2 | 2057.088 | 4114.18
519 | 0 | TUBOS EM AÇO CARBONO, CONFORME NBR 5580 E ABNT 8182 | 0 | 0 | 0 | 0
521 | 0 | TUBO COM ROSCAS, DN 1" | m | 1.95 | 25.5744 | 49.87
534 | 0 | TUBO EM PEAD PE 80 CONFORME DIN 8074 E ISO 4427 | 0 | 0 | 0 | 0
537 | 25883 | DN 50 | m | 2217 | 11.584 | 25681.73
556 | 0 | REGISTRO COM FLANGE, VOLANTE E CUNHA DE BORRACHA, PN-10, CONFORME ESPECIFICAÇÕES TÉCNICAS. | 0 | 0 | 0 | 0
557 | 0 | DN80 | pç | 2 | 501.6064 | 1003.21
559 | 0 | REGISTRO COM BOLSAS PARA TUBOS EM PVC, CABEÇOTE E CUNHA DE BORRACHA, PN-10, CONFORME ESPECIFICAÇÕES TÉCNICAS. | 0 | 0 | 0 | 0
560 | 0 | DN 50 | und | 10 | 854.8352 | 8548.35
561 | 0 | DN 75 | und | 1 | 1125.9904 | 1125.99
568 | 0 | REGISTRO DE GAVETA SÉRIE 150 EM BRONZE, CONFORME ESPECIFICAÇÕES TÉCNICAS. | 0 | 0 | 0 | 0
569 | 6028 | DN 2" | und | 2 | 85.2608 | 170.52
570 | 6016 | DN 3/4” | und | 11 | 18.0736 | 198.81
578 | 0 | REGISTRO COM BOLSAS, PARA TUBOS EM PVC, VOLANTE E CUNHA DE BORRACHA, PN-10, CONFORME ESPECIFICAÇÕES TÉCNICAS. | 0 | 0 | 0 | 0
580 | 0 | DN 75 | und | 2 | 1203.6864 | 2407.37
585 | 0 | REGISTRO COM FLANGES, VOLANTE E CUNHA DE BORRACHA CORPO CURTO, TIPO EURO 23 CONFORME ESPECIFICAÇÕES TÉCNICAS. | 0 | 0 | 0 | 0
589 | 0 | DN 80 | pç | 2 | 1170.5856 | 2341.17
590 | 0 | DN 50 | pç | 2 | 1022.2848 | 2044.57
598 | 0 | REGISTRO DE ESFERA ROSCÁVEL, CONFORME ESPECIFICAÇÕES TÉCNICAS. | 0 | 0 | 0 | 0
602 | 0 | PN14, DN50 | und | 3 | 15.36 | 46.08
609 | 0 | DN 100 | pç | 3 | 631.1168 | 1893.35
612 | 0 | ARRUELAS PARA FLANGES, EM BORRACHA(PN10) | 0 | 0 | 0 | 0
613 | 480 | DN 50 | pç | 29 | 3.712 | 107.65
614 | 485 | DN 80 | pç | 56 | 4.736 | 265.22
615 | 486 | DN 100 | pç | 13 | 5.376 | 69.89
629 | 0 | PARAFUSOS PARA FLANGES(PN 10) | 0 | 0 | 0 | 0
630 | 4277 | DN 50 (16 x 80) | pç | 116 | 7.04 | 816.64
631 | 4277 | DN 80 (16 x 80) | pç | 448 | 7.04 | 3153.92
632 | 4277 | DN 100 (16 x 80) | pç | 104 | 7.04 | 732.16
650 | 0 | VÁLVULA REDUTORA DE PRESSÃO COM ROSCA, PN-10, CONFORME ESPECIFICAÇÕES TÉCNICAS. | 0 | 0 | 0 | 0
651 | 0 | DN 3/4" | und | 2 | 120.3072 | 240.61
680 | 0 | HIDROMETRO CONFORME ESPECIFICAÇÕES TÉCNICAS | 0 | 0 | 0 | 0
682 | 12770 | MULTIJATO, DN 1" | und | 1 | 576.8704 | 576.87
687 | 0 | VENTOSA DE DUPLA FUNÇAO COM ROSCA, CONFORME ESPECIFICAÇÕES TÉCNICAS | 0 | 0 | 0 | 0
688 | 0 | DN 3/4" | und | 9 | 505.6 | 4550.4
701 | 0 | VENTOSA SIMPLES BRONZE, CONFORME ESPECIFICAÇÃO TÉCNICAS | 0 | 0 | 0 | 0
702 | 0 | DN 1/2" | pç | 1 | 1536 | 1536
715 | 0 | CONEXÕES EM FERRO GALVANIZADO, PN-10, CONFORME ISO 7-1 NBR NM 6943 | 0 | 0 | 0 | 0
718 | 0 | NIPLE DUPLO, DN 1/2" | pç | 1 | 2.432 | 2.43
719 | 0 | NIPLE DUPLO , DN 3/4 ' | pç | 11 | 3.8016 | 41.82
722 | 0 | VÁLVULA DE RETENÇÃO DE FECHAMENTO RAPIDO ENTRE FLANGES,PN10 CONFORME ESPECIFICAÇÕES | 0 | 0 | 0 | 0
724 | 0 | DN 80 | pç | 2 | 1938.7904 | 3877.58
733 | 0 | DN 50 | pç | 2 | 670.4128 | 1340.83
740 | 0 | LIGAÇÕES DOMICILIARES | 0 | 0 | 0 | 0
741 | 1439 | colar de tomada DN 50 / 3/4" | pç | 34 | 28.352 | 963.97
743 | 3529 | Joelho soldavel 25mm | pç | 34 | 0.6144 | 20.89
744 | 0 | Adaptador PEAD de compresão 20x3/4" | pç | 34 | 1.344 | 45.7
745 | 25880 | tubo PEAD 20 mm | m | 510 | 1.3696 | 698.5
746 | 0 | Registro Especial 3/4" (tipo ref..M2-34 - MAZZONI ) ou similar | pç | 34 | 28.16 | 957.44
747 | 3524 | Joelho de 90 soldavel com rosca 25mmX3/4 | pç | 34 | 0.9984 | 33.95
748 | 3906 | Luva SR 25mm X 3/4" | pç | 68 | 0.7424 | 50.48
749 | 0 | Joelho soldavel 25mm | pç | 68 | 0.2304 | 15.67
750 | 0 | Conexão do Hidrometro (capsulano) | pç | 34 | 15.36 | 522.24
751 | 4178 | Hidrometro 3/4"x3m3 | pç | 34 | 90.5728 | 3079.48
752 | 9868 | nipe roscavel 3/4' - galvanizado | pç | 34 | 3.8016 | 129.25
753 | 65 | tubo soldavel 25 mm | m | 34 | 10.432 | 354.69
754 | 0 | Adaptador soldavel com bolsa e rosca 25 mmx3/4" | pç | 34 | 0.3072 | 10.44
774 | 0 | TUBO DN 50, L = 0,80 | pç | 6 | 6.4 | 38.4
775 | 0 | COTOVELO DN 50 | pç | 2 | 10.24 | 20.48
776 | 0 | NIPE DUPLO DN, 50 | pç | 1 | 5.12 | 5.12
777 | 0 | DISCO DE TELA MILIMETRADO DN 50 | pç | 1 | 44.8 | 44.8
785 | 0 | TUBO COM FLANGES, DN 80, L = 1,10 m | pç | 2 | 1304.32 | 2608.64
805 | 0 | CONEXÕES EM FERRO FUNDIDO DÚCTIL, COM FLANGES, CONFORME NBR 7675 - PN -10 | 0 | 0 | 0 | 0
806 | 0 | COLAR DE TOMADA, DN80 X DN3/4" | pç | 3 | 24.4224 | 73.27
815 | 0 | FLANGE CEGA, DN80 | pç | 1 | 66.6624 | 66.66
830 | 0 | REDUÇÃO COM FLANGES, PN10, DN RECALQUE X DN80, L = 0,30 m | pç | 2 | 355.84 | 711.68
849 | 0 | REGISTRO COM FLANGE, VOLANTE E CUNHA DE BORRACHA, PN-10, CONFORME ESPECIFICAÇÕES TÉCNICAS. | 0 | 0 | 0 | 0
851 | 0 | DN50 | pç | 1 | 254.016 | 254.02
870 | 0 | REGISTRO DE GAVETA SÉRIE 150 EM BRONZE, CONFORME ESPECIFICAÇÕES TÉCNICAS. | 0 | 0 | 0 | 0
871 | 0 | PN16, DN3/4" | pç | 2 | 124.16 | 248.32
872 | 0 | DN1/2" | pç | 1 | 136.96 | 136.96
874 | 0 | PN16, DN 1" | pç | 1 | 294.4 | 294.4
918 | 0 | EXTREMIDADE FLANGE E BOLSA, DN 80 | pç | 2 | 190.72 | 381.44
929 | 0 | JUNÇÃO COM FLANGES, DN80 | pç | 2 | 608 | 1216
944 | 0 | FLANGE AVULSO, DN50 | pç | 3 | 74.24 | 222.72
970 | 0 | COLAR DE TOMADA, PN-10, DN80 X DN1/2" | pç | 1 | 38.4 | 38.4
972 | 0 | VENTOSA DE DUPLA FUNÇAO PN-16, CONFORME ESPECIFICAÇÕES TÉCNICAS | 0 | 0 | 0 | 0
973 | 0 | DN3/4" | pç | 1 | 880.64 | 880.64
986 | 0 | REGISTRO COM BOLSAS PARA TUBOS EM PVC, CABEÇOTE E CUNHA DE BORRACHA, PN-16, CONFORME ESPECIFICAÇÕES TÉCNICAS. | 0 | 0 | 0 | 0
987 | 0 | DN50 | pç | 1 | 917.76 | 917.76
1026 | 0 | COLAR DE TOMADA, DN75 X DN3/4" | pç | 1 | 33.28 | 33.28
1038 | 0 | REDUÇÃO EXCÊNTRICA COM FLANGES, PN 10, DN SUCÇÃO DA BOMBA X DN 100, L = 0,30 m | pç | 2 | 486.4 | 972.8
1047 | 0 | TUBO COM FLANGES, DN80, L = 1,35 m | m | 2 | 111.36 | 222.72
1048 | 0 | TUBO COM FLANGES, DN100, L = 1,14 m | m | 1 | 111.36 | 111.36
1049 | 0 | TUBO COM FLANGES, DN80, L = 2,85 m | m | 1 | 184.32 | 184.32
1050 | 0 | TUBO COM FLANGES, DN 80, L = 1,20 m | m | 1 | 111.36 | 111.36
1051 | 0 | TUBO COM FLANGES, DN100, L = 0,74 m | m | 1 | 111.36 | 111.36
1052 | 0 | TUBO COM FLANGES, DN100, L = 2,34 m | m | 1 | 184.32 | 184.32
1056 | 0 | TUBO COM FLANGES, DN80, L = 0,70 | m | 2 | 111.36 | 222.72
1058 | 0 | VÁLVULAS DE RETENÇÃO ROSQUEAVEL DE BRONZE CONFORME ESPECIFICAÇÕES | 0 | 0 | 0 | 0
1060 | 0 | PN14, DN50 | pç | 2 | 614.4 | 1228.8
1061 | 0 | PN16, DN50 | pç | 2 | 614.4 | 1228.8
1064 | 0 | VÁLVULA REDUTORA DE PRESSÃO COM ROSCA, PN-16, CONFORME ESPECIFICAÇÕES TÉCNICAS. | 0 | 0 | 0 | 0
1065 | 0 | DN 1" | pç | 1 | 1024 | 1024
1070 | 0 | CONEXÕES E TUBOS EM FERRO GALVANIZADO, CLASSE 150, CONFORME NBR 6925 | 0 | 0 | 0 | 0
1073 | 0 | COTOVELO DN 1" | pç | 3 | 25.6 | 76.8
1078 | 0 | UNIÃO DN 1" | pç | 1 | 25.6 | 25.6
1082 | 0 | NIPLE DUPLO, DN 1" | pç | 2 | 25.6 | 51.2
1087 | 0 | TUBO ROSCÁVEL, DN50 | m | 5.5 | 32 | 176
1098 | 0 | ADAPTADOR COM PONTA, PEAD X PVC/PBA, PN14, DN50 | pç | 1 | 24.32 | 24.32
1113 | 0 | TUBO COM PONTA E ROSCA COM ABA DE VEDAÇÃO, PN14, DN50, L = 0,70 m | pç | 2 | 111.36 | 222.72
1114 | 0 | TUBO COM FLANGE, PN - 10, DN 50, L = 0,60 m | pç | 1 | 111.36 | 111.36
1123 | 0 | PN14, DN50 | m | 37 | 24.32 | 899.84
1130 | 0 | PN16, DN50 | pç | 2 | 99.84 | 199.68
1131 | 0 | PN16, DN100 | pç | 2 | 599.04 | 1198.08
1134 | 0 | MANGOTE, CONFORME ESPECIFICAÇÕES TÉCNICAS | 0 | 0 | 0 | 0
1135 | 0 | PN14, DN50 | pç | 26 | 28.544 | 742.14
1152 | 0 | NIPLE DE REDUÇÃO ROSCÁVEL, PN14, DN50 X DN RECALQUE | pç | 2 | 37.12 | 74.24
1153 | 0 | NIPLE DE REDUÇÃO ROSCÁVEL, DN50 X SUCÇÃO | pç | 2 | 37.12 | 74.24
1154 | 0 | UNIÃO ROSCÁVEL, DN50 | pç | 7 | 32 | 224
1155 | 0 | NIPLE ROSCÁVEL, DN50 | pç | 4 | 25.6 | 102.4
1156 | 0 | LUVA ROSCÁVEL, DN50 | pç | 2 | 28.16 | 56.32
1157 | 0 | CURVA 90° ROSCÁVEL, DN50 | pç | 4 | 33.28 | 133.12
1158 | 0 | TÊ ROSCÁVEL, DN50 | pç | 2 | 55.04 | 110.08
1159 | 0 | ADAPTADOR SOLDÁVEL CURTO COM BOLSA E ROSCA, DE32 X 1" | pç | 1 | 51.2 | 51.2
1162 | 0 | JUNTA DE TRANSIÇÃO PEAD X AÇO, PN14, DN50 | pç | 5 | 1113.6 | 5568
1163 | 0 | COLAR DE TOMADA, PN14, DN50 X DN3/4" | pç | 2 | 35.84 | 71.68
1164 | 0 | ADAPTADOR PEAD À BOLSA, DN50 | pç | 1 | 12.2112 | 12.21
1165 | 0 | TUBO, DN50 | m | 19.8 | 15.36 | 304.13
1166 | 0 | JUNTA DE TRANSIÇÃO PEAD X LATÃO, PN14, DN50 X DN50 | pç | 1 | 1113.6 | 1113.6
1167 | 0 | TÊ, PN14, DN50 | pç | 1 | 23.04 | 23.04
1181 | 0 | TÊ, DN50 X DN1" | pç | 1 | 51.2 | 51.2
1182 | 0 | TÊ, DN50 | pç | 1 | 5.12 | 5.12
1183 | 0 | TUBO, DN50 | pç | 25.5 | 32 | 816
1184 | 0 | CURVA 90°, DN50 | pç | 1 | 35.84 | 35.84
1185 | 0 | TUBO ROSCÁVEL, DN75 | pç | 1 | 55.04 | 55.04
C |  | EQUIPAMENTOS |  | 0 | 0 | 0 | 160423.6
I C |  | CAPTAÇÃO - SUPERFICIAL RIO SÃO FRANCISCO |  |  | 0 |  | 47540.34
732 | 0 | EQUIPAMENTOS - BOMBAS - FLUTUANTE- AGUA BRUTA | 0 | 0 | 0 | 47540.34
735 | ? | FLUTUANTE PARA CAPTAÇÃO DE ÁGUA,PARA 02(DOIS),CONJUNTOS DE MOTO-BOMBA EIXO HORIZONTAL;CAPACIDADE DE CARGA 800KG;COMPOSTO DE 2(DOIS) FLUTUADORES EM FIBRA DE VIDRO,PREENCHIDO COM POLIURETANO INJETADO,ACABAMENTO EM GEL-COAT ISOFILATICO COM NGP ESPECIFICO PARA IMERSÃO NA ÁGUA; PLATAFORMA MEDINDO 3000MMX4500MM EM ASSOALHO IPÊ PROTEGIDO COM VERNIZ MARÍTIMO,COM LASTRO ESTRUTURAL DE APOIO EM BARROTES DE 60 MMX100MM, TODO EM MADEIRA NOBRE, FIXADOS COM PARAFUSOS INOXIDÁVEIS;GUARDA CORPO (CORRIMÃO) EM TUBOS DE AÇO 1 1/4"X 2MM, APARELHADO E PINTADO ,FIXADO Á PLATAFORMA COM PARAFUSOS GALVANIZADOS; CAPA PROTEGIDA INDIVIDUAL TAMBÉM EM FIBRA DE VIDRO ,PARA OS 2(DOIS) CONJUNTOS MOTO BOMBA HORIZONTAIS.(PREÇO SEM AS BOMBAS) | UN | 1 | 21120 | 21120
736 | ? | FORNECIMENTO E INSTALAÇÃO DE PLATAFORMA FLUTUANTE FABRICADA EM RESINA POLIESTER REFORÇADA COM FIBRA DE VIDRO E VAZIOS PREENCHIDOS COM POLIURETANO PARA ACESSO A EE FLUTUANTE , INCLUSIVE GUARDA-CORPO METÁLICO PEÇAS DE ACOPLAMENTO DOS MODULOS DE (1,50X1,50XO,50)M E ABRAÇADEIRAS PARA FIXAÇÃO. | UN | 4 | 5235.2 | 20940.8
| 0 | MONTAGEM E FIXAÇÃO DO MANGOTE E FLUTUANTE | 0 |  | 0 | 0
680 | XXX | CABO DE AÇO PARA FIXAÇÃO DO FLUTUANTE | M | 100 | 15 | 1500
614 | 23437/004 | CONCRETO ESTRUTURAL FCK = 15,0 MPA (INCL. LANC. ESTRUTURA) | M3 | 6 | 236.59 | 1419.54
790 | 0 | BOMBAS PARA ELEVATÓRIA DE ÁGUA | 0 |  | 0 | 0
793 | 0 | CONJUNTO MOTOR BOMBA CENTRÍFUGA EIXO HORIZONTAL , 2,00 CV | UN | 2 | 1280 | 2560
II C |  | RESERVATÓRIO APOIADO CAP. 10M3 |  |  |  | 0 | 5214.2
750 | 0 | CAIXA (POLIPROPILENO) | 0 |  |  | 5214.2
753 | ? | RESERVATÓRIO 10 M3 | UN | 1 | 3251.2 | 3251.2
692 | 0 | ESCADAS | 0 |  | 0 | 0
697 | 0 | ESCADA METALICA DE EXTERNA VARIANDO O COMPRIMENTO , E DEGRAUS A CADA 30 CM, PARA RESERVATORIO | M | 2.3 | 250 | 575
699 | 0 | ESCADA DE INTERNA VARIANDO O COMPRIMENTO , E DEGRAUS A CADA 30 CM, PARA RESERVATORIO | M | 2.3 | 250 | 575
698 | 0 | GUARDA CORPO DOS RESERVATORIOS | M | 5.42 | 150 | 813
III C |  | SISTEMA DE CLORAÇÃO E FLUORETAÇÃO |  |  |  | 0 | 8960
1270 | 0 | Equipamento para o Tratamento Químico | 0 |  | 0 | 8960
1271 | 0 | Cloração (detalhe em projeto tipo) | cj | 1 | 6656 | 6656
1272 | 0 | Fluoração | cj | 1 | 2304 | 2304
IV C |  | ETA COMPACTA 5,00 M³ |  |  |  | 0 | 38016
1201 | 0 | ESTAÇAO DE TRATAMENTO COMPACTA | 0 |  | 0 | 0
1203 | 0 | Estação de tratamento de água de Dupla Filtração composta por 2 filtros floco-decantadores ascendentes modelo FD24, 3 filtros de areia modelo FA1800, dois dispositivos de mistura rápida para injeção de produtos químicos, duas bombas dosadoras, uma bomba para recalque da água de descarga de fundo dos floco-decantadores ascendentes, tubulação de interligação em aço carbono de 3”, 420 kg de areia classificada, 1000 kg de pedregulho em diferentes granulometrias, 3 válvulas diafragma de três vias de 2” e 2 válvulas diafragma de três vias de 3” para operação automática, quadro de comando programável e 4 solenóides para automação da retro lavagem. Q=5,00m3/h | m3/h | 1 | 38016 | 38016
V C |  | ESTAÇÃO ELEVATÓRIA DE ÁGUA TRATADA |  |  |  | 0 | 5888
797 | 0 | CONJUNTO MOTOR BOMBA CENTRÍFUGA EIXO HORIZONTAL , 6,00 CV | UN | 2 | 2944 | 5888
VI C |  | ESTAÇÃO ELEVATÓRIA DE ÁGUA DE LAVAGEM |  |  |  | 0 | 5120
795 | 0 | CONJUNTO MOTOR BOMBA CENTRÍFUGA EIXO HORIZONTAL , 4,00 CV | UN | 2 | 2560 | 5120
VI I C |  | RESERVATÓRIO ELEVADO |  |  |  |  | 49685.06
750 | 0 | CAIXA (POLIPROPILENO) | 0 |  | 0 | 0
755 | ? | RESERVATÓRIO 20 M3 | UN | 2 | 6489.6 | 12979.2
776 | 0 | COLUNA ( CONCRETO P/ RESERVATORIO DE POLIPROPILENO) | 0 |  | 0 | 0
780 | ? | RESERVATÓRIO ELEVADO 20 M3 | UN | 2 | 9222.4 | 18444.8
692 | 0 | ESCADAS | 0 |  | 0 | 0
694 | 2462/003 | ESCADA PARA CAIXA D' ÁGUA EXTERNA | UN | 2 | 5729.28 | 11458.56
699 | 0 | ESCADA DE INTERNA VARIANDO O COMPRIMENTO , E DEGRAUS A CADA 30 CM, PARA RESERVATORIO | M | 3.9 | 250 | 975
697 | 0 | ESCADA METALICA DE EXTERNA VARIANDO O COMPRIMENTO , E DEGRAUS A CADA 30 CM, PARA RESERVATORIO | M | 12 | 250 | 3000
698 | 0 | GUARDA CORPO DOS RESERVATORIOS | M | 18.85 | 150 | 2827.5
D |  | ENERGIZAÇÃO / MATERIAS ELÉTRICOS |  |  |  |  | 63281.7389
I D |  | LISTA DE MATERIAIS |  |  |  |  | 30340.56
2003 | 0 | INSTALAÇÕES ELÉTRICAS EXTERNAS | 0 | 0 | 0 | 0
577 | xxx | MONTAGEM DO MATERIAL ELÉTRICO | UN | 1 | 5056.76 | 5056.76
|  | MATERIAIS |  |  |  | 25283.8
2004 | 0 | ELETRODUTO FERRO GALVANIZADO, ENTRADAS ROSQUEADAS, EM BARRAS DE 3000 MM, COM LUVA EM UMA DAS EXTREMIDADES, BLINDA OU SIMILARES, NOS SEGUINTES DIÂMETROS: | 0 | 0 | 0 | 0
2005 | 55858 | . 25 MM | BR | 50 | 31.6288 | 1581.44
2011 | 0 | ELETRODUTO PVC RÍGIDO, ENTRADAS ROSQUEADAS, EM BARRAS DE 3000 MM, COM LUVA EM UMA DAS EXTREMIDADES, NOS SEGUINTES DIÂMETROS: | 0 | 0 | 0 | 0
2012 |  | . 25 MM | BR | 17 | 11.7504 | 199.7568
2015 | 0 | . 32 MM | BR | 20 | 15.5136 | 310.272
2013 | 55865 | . 40 MM | BR | 34 | 23.0528 | 783.7952
2025 | 0 | CURVA 90° EM AÇO CARBONO GALVANIZADO, ENTRADAS ROSQUEADAS, NOS DIÂMETROS: | 0 | 0 | 0 | 0
2026 | 0 | . 25 mm | UN | 4 | 4.992 | 19.968
2030 | 0 | . 32 mm | UN | 4 | 6.4 | 25.6
2027 | 0 | . 40 mm | UN | 2 | 8.768 | 17.536
2032 | 0 | CURVA 90º , ENTRADAS ROSQUEADAS, REF, TIGRE OU SIMILAR, NOS SEGUINTES DIÂMETROS : | 0 |  | 0 | 0
2033 | 1884 | . 25 MM – PVC | UN | 5 | 4.3776 | 21.888
2038 | 1940 | . 32 MM - PVC | UN | 3 | 9.1264 | 27.3792
2034 | 1875 | . 40 MM – PVC | UN | 3 | 6.7712 | 20.3136
2046 | 0 | CABEÇOTE PARA ENTRADA DE LINHA DE ALIMENTAÇÃO COM BUCHA DE MATERIAL ISOLANTE E CORPO DE ALUMÍNIO FUNDIDO, NOS SEGUINTES DIÂMETROS: | 0 | 0 | 0 | 0
2047 | 0 | . 25 M | UN | 4 | 3.8272 | 15.3088
2060 | 0 | CABO DE COBRE (TEMPERA MOLE), ISOLAÇÃO EM PVC (70OC), COMPOSTO TERMOPLÁSTICO POLIVINILA, CAPA INTERNA EM PVC E COBERTURA EM PVC TIPO STI, COR PRETA, COM CARACTERÍSTICAS ESPECIAIS A NÃO PROPAGAÇÃO E AUTOEXTINÇÃO DO FOGO, 0.6 - 1 KV, REF. SINTENAX OU SIMILAR, COM AS SEGUINTES SEÇÕES : | 0 | 0 | 0 | 0
2061 | 63485/001 | . # 2,5 MM2 , CABO COM 1 CONDUTOR | M | 405 | 3.328 | 1347.84
2062 | 994 | . # 6,0 MM2 , CABO COM 1 CONDUTOR | M | 200 | 5.7984 | 1159.68
2063 | 24210/001 | . # 10,0 MM2 , CABO COM 1 CONDUTOR | M | 80 | 5.5168 | 441.344
2064 | 993 | . # 1,5 MM2, CABO COM 1 CONDUTOR | M | 50 | 2.176 | 108.8
2066 | 1021 | . # 4,0 MM2, CABO COM 1 CONDUTOR | M | 950 | 4.672 | 4438.4
2065 | 0 | . # 1,5 MM2, CABO COM 3 CONDUTORES | M | 20 | 24.192 | 483.84
2087 | 072280 go | REFLETOR REDONDO HERMÉTICO EM ALUMÍNIO, REF. TECNOWATT OU SIMILAR, COM ARTICULAÇÃO HORIZONTAL E VERTICAL, TENSÃO 220 V, BASE E-27. | UN | 8 | 122.88 | 983.04
2089 | 2510 | RELÉ FOTOELÉTRICO MAGNÉTICO, PARA 220 V, REF. TECNOWATT OU SIMILAR, SENSIBILIDADE LIGA 5 A 12 LUX E DESLIGA 10 A 50 LUX, 1000 W. | UN | 4 | 33.0624 | 132.2496
2091 | 1082 | REATOR COM ALTO FATOR DE POTÊNCIA, USO EXTERNO, 220 V, PARA LÂMPADA VAPOR DE SÓDIO, REF. PHILIPS OU SIMILAR, NAS SEGUINTES POTÊNCIAS: | 0 | 0 | 0 | 0
2092 | 72235 go | . 70 W | UN | 8 | 125.8624 | 1006.8992
2098 | 0 | LÂMPADA VAPOR DE SÓDIO PARA 220 V, REF. PHILIPS OU SIMILAR, 60 HZ NAS SEGUINTES POTÊNCIAS: | 0 | 0 | 0 | 0
2099 | 0 | . 70 W | UN | 8 | 133.2864 | 1066.2912
2258 | 342 | ARAME EM AÇO GALVANIZADO DE 12 BWG | KG | 8 | 21.376 | 171.008
2260 | 0 | POSTE DE CONCRETO, REF. CAWAM OU SIMILAR: | 0 | 0 | 0 | 0
2261 | 0 | . DT 7 / 100 M / KGF | UN | 4 | 162.56 | 650.24
2265 | 0 | CHAVE DE NÍVEL, TIPO BÓIA, NÍVEL SUPERIOR, PARA 250V, CORRENTE NOMINAL 15 A, COM 5 METROS DE CABO, E 1 CONTATO NF, REF ABS OU SIMILAR. | UN | 2 | 28.16 | 56.32
2265 | 0 | CHAVE DE NÍVEL, TIPO BÓIA, NÍVEL SUPERIOR, PARA 250V, CORRENTE NOMINAL 15 A, COM 5 METROS DE CABO, E 1 CONTATO NF, REF ABS OU SIMILAR. | UN | 2 | 28.16 | 56.32
2077 | 0 | HASTE DE ATERRAMENTO, COM NÚCLEO DE AÇO DE ALTA RESISTÊNCIA MECÂNICA, REVESTIDA DE COBRE ELETROLÍTICO, TIPO COPPERWELD, COM CONECTOR, NOS SEGUINTES DIÂMETROS E COMPRIMENTOS : | 0 | 0 | 0 | 0
2079 | 0 | DN 25 X 3000 MM | UN | 15 | 58.624 | 879.36
2273 | 0 | KIT SOLDA EXOTÉRMICA DOS SEGUINTES TIPOS OU MOLDES: | 0 | 0 | 0 | 0
2277 | 0 | . GT, HASTE DN 25, # 25,0 MM2 | UN | 15 | 321.28 | 4819.2
2278 | 0 | . GY, HASTE DN 25, # 25,0 MM2 | UN | 8 | 321.28 | 2570.24
2053 | 0 | CABO DE COBRE NU, COM AS SEGUINTES SEÇÕES: | 0 | 0 | 0 | 0
2055 | 868 | . # 25 MM2 | M | 150 | 10.9056 | 1635.84
2019 | 0 | ELETRODUTO FLEXÍVEL A PROVA DE TEMPO, FABRICADO EM TUBO METÁLICO FLEXÍVEL, REVESTIDO DE POLIVINIL CLORÍDRICO, EXTREMIDADES EM LATÃO MONTADOS, ROSCA GAS, COM CONECTOR MACHO-FÊMEA, REF. BLINDA OU SIMILAR, NOS SEGUINTES DIÂMETROS: | 0 | 0 | 0 | 0
2020 | 2502 | . 40 MM, COMPRIMENTO DE 1,5 M. | UN | 2 | 23.4496 | 46.8992
2295 | 0 | CAIXA DE DERIVAÇÃO UNIVERSAL, DE ALUMÍNIO INJETADO, ISENTO DE COBRE, REF. BLINDA OU SIMILAR, NOS SEGUINTES DIÂMETROS E TIPOS: | 0 | 0 |  | 0
2296 | 0 | . 25 MM , TIPO LL | UN | 1 | 7.68 | 7.68
2297 | 0 | . 25 MM , TIPO T | UN | 1 | 7.68 | 7.68
2298 | 0 | . 25 MM , TIPO LB | UN | 1 | 7.68 | 7.68
2299 | 0 | . 25 MM , TIPO E, COM INTERRUPTOR UMA SEÇÃO SIMPLES. | UN | 1 | 7.68 | 7.68
2300 | 0 | . 40 MM , TIPO LB | UN | 4 | 21.76 | 87.04
2307 | 0 | LUMINÁRIA ESPECIAL PARA LÂMPADA INCANDESCENTE A PROVA DE GASES , VAPORES, TEMPO, POEIRAS, CORPO E REDE DE PROTEÇÃO EM ALUMÍNIO FUNDIDO, SOQUETE E-27, REF. TIPO TARTARUGA DA TECNOWATT OU SIMILAR. | UN | 1 | 60.16 | 60.16
2309 | 0 | ABRAÇADEIRA EM AÇO GALVANIZADO TIPO D, PARA FIXAÇÃO DE ELETRODUTO, REF. BLINDA OU SIMILAR, NOS SEGUINTES DIÂMETROS: | 0 | 0 | 0 | 0
2310 | 0 | . 25 MM | UN | 15 | 0.896 | 13.44
2311 | 0 | . 32 MM | UN | 15 | 1.024 | 15.36
2246 | 0 | (QG) Painel de distribuição com os seguintes requisitos mínimos: Invólucro, instalação abrigada, montagem aparente construído em chapa de aço, com porta frontal, trinco e fechadura, pintado interno e externamente com tinta antioxidante e pintura final de acabamento, as faces superior e inferior deverão ser removíveis para furação, o painel deverá ser provido de porta etiqueta junto a cada disjuntor para identificação dos circuitos. Barramento 380/220 V (3 barras de fase e uma de neutro) capacidade mínima de 120A. Disjuntores, termo-magnéticos do tipo caixa moldada com capacidade de interrupção simétrica mínimo de 10 kA sendo: | CJ | 1 | 576 | 576
2247 | 0 | 01 de 50A - 3 polos (proteção de entrada) | UN | 1 | 0 | 0
2251 | 0 | 01 de 10A - 1 polo | UN | 1 | 0 | 0
2249 | 0 | 03 de 10A - 1 polo | UN | 1 | 0 | 0
2256 | 0 | 01 de 20A - 3 polo | UN | 1 | 0 | 0
2257 | 0 | 02 de 25A - 3 polo | UN | 1 | 0 | 0
2253 | 0 | 01 de 30A - 3 polos | UN | 1 | 0 | 0
II D |  | LISTA DE MATERIAIS |  |  |  |  | 4545.5155
2316 |  | INSTALAÇÕES DA LUZ PILOTO E PARA-RAIOS
577 | xxx | MONTAGEM DO MATERIAL ELÉTRICO | UN | 1 | 757.5859 | 757.5859
|  | MATERIAIS |  |  |  | 3787.9296
2317 | 0 | PÁRA-RAIOS TIPO FRANKLIN, FABRICADO EM BRONZE CROMADO, FORNECIDO COM NIPLE DE DN 25 MM, E CONECTOR DE UMA DESCIDA PARA CABO # 25 MM2, REF. GAMATEC OU SIMILAR. | UN | 1 | 325.12 | 325.12
2004 | 0 | ELETRODUTO FERRO GALVANIZADO, ENTRADAS ROSQUEADAS, EM BARRAS DE 3000 MM, COM LUVA EM UMA DAS EXTREMIDADES, BLINDA OU SIMILARES, NOS SEGUINTES DIÂMETROS: | 0 | 0 | 0 | 0
2005 | 55858 | . 25 MM | BR | 6 | 31.6288 | 189.7728
2007 | 0 71216 go | . 6O MM | BR | 1 | 97.536 | 97.536
2025 | 0 | CURVA 90° EM AÇO CARBONO GALVANIZADO, ENTRADAS ROSQUEADAS, NOS DIÂMETROS: | 0 | 0 | 0 | 0
2029 | 0 | . 20 mm | UN | 1 | 3.84 | 3.84
2026 | 0 | . 25 mm | UN | 3 | 4.992 | 14.976
2011 | 0 | ELETRODUTO PVC RÍGIDO, ENTRADAS ROSQUEADAS, EM BARRAS DE 3000 MM, COM LUVA EM UMA DAS EXTREMIDADES, NOS SEGUINTES DIÂMETROS: | 0 | 0 | 0 | 0
2014 | 0 | . 50 MM | BR | 1 | 24.512 | 24.512
2295 | 0 | CAIXA DE DERIVAÇÃO UNIVERSAL, DE ALUMÍNIO INJETADO, ISENTO DE COBRE, REF. BLINDA OU SIMILAR, NOS SEGUINTES DIÂMETROS E TIPOS: | 0 | 0 | 0 | 0
2302 | 0 | . 25 MM , TIPO C | UN | 4 | 7.68 | 30.72
2301 | 0 | . 40 MM , TIPO T | UN | 1 | 21.76 | 21.76
2303 | 0 | . 25 MM , TIPO TB | UN | 1 | 7.68 | 7.68
2053 | 0 | CABO DE COBRE NU, COM AS SEGUINTES SEÇÕES: | 0 | 0 | 0 | 0
2055 | 868 | . # 25 MM2 | M | 150 | 10.9056 | 1635.84
2060 | 0 | CABO DE COBRE (TEMPERA MOLE), ISOLAÇÃO EM PVC (70OC), COMPOSTO TERMOPLÁSTICO POLIVINILA, CAPA INTERNA EM PVC E COBERTURA EM PVC TIPO STI, COR PRETA, COM CARACTERÍSTICAS ESPECIAIS A NÃO PROPAGAÇÃO E AUTOEXTINÇÃO DO FOGO, 0.6 - 1 KV, REF. SINTENAX OU SIMILAR, COM AS SEGUINTES SEÇÕES : | 0 | 0 | 0 | 0
2061 | 63485/001 | . # 2,5 MM2 , CABO COM 1 CONDUTOR | M | 35 | 3.328 | 116.48
2065 | 0 | . # 1,5 MM2, CABO COM 3 CONDUTORES | M | 35 | 24.192 | 846.72
2089 | 2510 | RELÉ FOTOELÉTRICO MAGNÉTICO, PARA 220 V, REF. TECNOWATT OU SIMILAR, SENSIBILIDADE LIGA 5 A 12 LUX E DESLIGA 10 A 50 LUX, 1000 W. | UN | 1 | 33.0624 | 33.0624
2370 | 0 | ISOLADOR DE PORCELANA TIPO REFORÇADO COM CHUMBADOR, DEVERÁ SER SOLDADO DE ACORDO COM O PROJETO. | UN | 8 | 5.12 | 40.96
2372 | 0 | ISOLADOR DE PORCELANA TIPO REFORÇADO COM ABRAÇADEIRA DE AÇO DE DN 60 mm | UN | 2 | 8.96 | 17.92
2258 | 342 | ARAME EM AÇO GALVANIZADO DE 12 BWG | KG | 2 | 21.376 | 42.752
2309 | 0 | ABRAÇADEIRA EM AÇO GALVANIZADO TIPO D, PARA FIXAÇÃO DE ELETRODUTO, REF. BLINDA OU SIMILAR, NOS SEGUINTES DIÂMETROS: | 0 | 0 | 0 | 0
2310 | 0 | . 25 MM | UN | 12 | 0.896 | 10.752
2312 | 0 | . 50 MM | UN | 2 | 4.9152 | 9.8304
2313 | 0 | . 60 MM | UN | 8 | 8.192 | 65.536
2386 | 0 | APARELHO SINALIZADOR DE OBSTÁCULOS, CAMPÂNULA DE MACROM VERMELHO, COM LÂMPADA INCANDESCENTE DE 60 W. | UN | 1 | 252.16 | 252.16
III D |  | LISTA DE MATERIAIS |  |  |  |  | 4778.0966
2830 | 0 | QCM CAPTAÇÃO
577 | xxx | MONTAGEM DO MATERIAL ELÉTRICO | UN | 1 | 796.3494 | 796.3494
|  | MATERIAIS |  |  |  | 3981.7472
2112 | 0 | CONTADOR TRIPOLAR ACIONAMENTO EM 220 vca, 60 Hz, REF. SIEMENS OU SIMILAR COM AS SEGUINTES CORRENTES MÁXIMAS DE SERVIÇO E CONTATOS AUXILIARES: | 0 | 0 | 0 | 0
2114 | 0 | .25 A, (2 NA + 2 NF), Tensão nominal 660 V. | UN | 2 | 222.656 | 445.312
2108 | 0 | CONTATOR AUXILIAR,REF. SIEMENS OU SIMILAR, BOBINA PARA 220 VCA, CORRENTE NOMINAL | 0 | 0 | 0 | 0
2109 | 0 | 10 A, 60 HZ, 2 NA + 2 NF. | UN | 2 | 73.0112 | 146.0224
2122 | 0 | RELE TÉRMICO BIMETÁLICO COM COMPENSAÇÃO P/ VARIAÇÃO DE TEMPERATURA AMBIENTE, COM (1 NA + 1 NF), TENSÃO DE ISOLAMENTO 600 V, REF. SIEMENS OU SIMILAR, NA SEGUINTE FAIXA DE AJUSTE: | 0 | 0 | 0 | 0
2123 | 0 | . (16 - 25) A | UN | 2 | 119.6032 | 239.2064
2117 | 0 | FUSÍVEL DIAZED, CONJUNTO COMPLETO (BASE + FUSÍVEL), TENSÃO NOMINAL 500 V, REF.SIEMENS OU SIMILAR, COM AS SEGUINTES CORRENTES NOMINAIS: | 0 | 0 | 0 | 0
2119 | 12344 | . 2 A | UN | 3 | 12.4672 | 37.4016
2118 | 0 | . 10 A | UN | 6 | 16.4352 | 98.6112
2124 | ??? | CHAVE SELETORA DE COMANDO, INSTALAÇÃO FRONTAL AO QUADRO, MONTAGEM PELO TOPO TENSÃO NOMINAL 440 V, 16 A, REF. ACE OU SIMILAR, COM 3 POSIÇÕES. | UN | 2 | 108.6464 | 217.2928
2126 | 0 | BOTOEIRA DE COMANDO PULSADOR SERIE 20, DN 30 MM, GUARDA TOTAL BAIXA, COMPOSTO DE ARRUELA TRAVANTE, REF. SIEMENS OU SIMILAR, COM TECLA RAIADA NA COR INDICADA ABAIXO E OS SEGUINTES NÚMERO E TIPOS DE CONTATOS. | 0 | 0 | 0 | 0
2127 | ?? | .COR VERDE, 1 NA | UN | 1 | 162.1248 | 162.1248
2128 | ?? | .COR VERMELHA, 1 NF | UN | 1 | 162.1248 | 162.1248
2130 | 0 | CONJUNTO SINALEIRO SERIE 20, DN 30.5 MM, COM LENTE OVAL NA COR INDICADA, COM LÂMPADA INCANDESCENTE 3 W, 220 V, REF. SIEMENS OU SIMILAR, SOQUETE TIPO E 14. | 0 | 0 | 0 | 0
2131 | ?? | .COR VERDE | UN | 2 | 71.8336 | 143.6672
2132 | ?? | .COR VERMELHO | UN | 2 | 71.8336 | 143.6672
2146 | 0 | RELÉ FALTA DE FASE, PARA 380 V, REF. ALTRONIC OU SIMILAR SEM NEUTRO | UN | 1 | 62.2592 | 62.2592
2134 | 0 | CONECTOR UNIPOLAR SAK, COM OS RESPECTIVOS ACESSÓRIOS PARA IDENTIFICAÇÃO E FIXAÇÃO, REF. SIEMENS OU SIMILAR, NOS SEGUINTES TIPOS: | 0 | 0 | 0 | 0
2135 | 0 | .SAK 2.5 KRG | UN | 30 | 4.4672 | 134.016
2137 | 0 | .SAK 10 KRG | UN | 6 | 9.984 | 59.904
2515 | 4272 | PÁRA-RAIOS PARA BAIXA TENSÃO, 1500 V, ATUAÇÃO PÔR CENTELHADORES, REF. ALTRONIC OU SIMILAR | UN | 3 | 72.0896 | 216.2688
2140 | 0 | VOLTÍMETRO DE 72 X 72 MM, FERRO MÓVEL, COM AMORTECIMENTO MAGNÉTICO, TENSÃO DE ISOLAMENTO 2 KV, PARA INSTALAÇÃO EM PORTA DE PAINEL, REF. ENGRO OU SIMILAR, NA ESCALA 0-500 V E PRECISÃO DE 1.5 %. | UN | 1 | 142.4256 | 142.4256
2142 | 0 | ARMÁRIO CONFECCIONADO EM CHAPA DE AÇO, IP 54. ACABAMENTO A BASE DE EPOXI COM ACESSÓRIOS INTERNOS BICROMATIZADOS, CONSTRUÍDO E INSTALADO DE ACORDO COM O PROJETO E COM AS DIMENSÕES ABAIXO : | 0 | 0 | 0 | 0
2144 | 0 | .DIMENSÕES DE (630 X 540 X 360 MM) (A X L X P) | UN | 1 | 365.3632 | 365.3632
2148 | 0 | DISJUNTOR TERMOMAGNÉTICO, COM CAPACIDADE DE RUPTURA EM 220/380 v, PARA UNIPOLARES 3 Kva, E PARA OS TRIPOLARES 4.5 Kva. REF.SIEMENS OU SIMILAR, NOS TIPOS: | 0 | 0 |  | 0
2149 | 0 | .UNIPOLAR 220 V, 26 A | UN | 1 | 10.3424 | 10.3424
2155 | 2387 | .TRIPOLAR 380 V, 20 A | UN | 1 | 68.096 | 68.096
2157 | 1084 | REATOR COM AFP, REF. PHOLIPS OU SIMILAR, PARA LÂMPADA FLUORESCENTE DE 15 W. | UN | 1 | 33.344 | 33.344
2159 | 3753 | LÂMPADA FLUORESCENTE, 220 V, 60 HZ, REF. PHILPS OU SIMILAR, 15 W. | UN | 1 | 16.192 | 16.192
2161 | 0 | CHAVE COMUTADORA PARA VOLTÍMETRO, COM AS POSIÇÕES ( 0-RS-TS-RT ), FRONTAL QUADRADO PARA MONTAGEM PELO TOPO, REF. SIEMENS OU SIMILAR, CORRENTE NOMINAL 16 A, 440 VCA. | UN | 1 | 79.7056 | 79.7056
2184 | 0 | PROTETOR CONTRA SURTO DE TENSÃO MONOFÁSICO, DOIS ESTÁGIOS, TENSÃO DE TRABALHO 220 VCA, CORRENTE MÁXIMA 5 KA, TEMPO DE REPOSTA < 1 NS, REF. MAINS PLUGTRAB OU SIMILAR. | UN | 1 | 552.96 | 552.96
2186 | 0 | CONVERSOR 220 VCA PARA 24 VCC, 1 A . | UN | 1 | 445.44 | 445.44
IV D |  | LISTA DE MATERIAIS |  |  |  |  | 5158.272
2818 |  | QCM EAL
577 | xxx | MONTAGEM DO MATERIAL ELÉTRICO | UN | 1 | 859.712 | 859.712
|  | MATERIAIS |  |  |  | 4298.56
2112 | 0 | CONTADOR TRIPOLAR ACIONAMENTO EM 220 vca, 60 Hz, REF. SIEMENS OU SIMILAR COM AS SEGUINTES CORRENTES MÁXIMAS DE SERVIÇO E CONTATOS AUXILIARES: | 0 | 0 | 0 | 0
2114 | 0 | .25 A, (2 NA + 2 NF), Tensão nominal 660 V. | UN | 2 | 222.656 | 445.312
2108 | 0 | CONTATOR AUXILIAR,REF. SIEMENS OU SIMILAR, BOBINA PARA 220 VCA, CORRENTE NOMINAL | 0 | 0 | 0 | 0
2115 | 0 | .16 A, (2 NA + 2 NF), Tensão nominal 660 V. | UN | 2 | 222.656 | 445.312
2122 | 0 | RELE TÉRMICO BIMETÁLICO COM COMPENSAÇÃO P/ VARIAÇÃO DE TEMPERATURA AMBIENTE, COM (1 NA + 1 NF), TENSÃO DE ISOLAMENTO 600 V, REF. SIEMENS OU SIMILAR, NA SEGUINTE FAIXA DE AJUSTE: | 0 | 0 | 0 | 0
2123 | 0 | . (16 - 25) A | UN | 2 | 119.6032 | 239.2064
2117 | 0 | FUSÍVEL DIAZED, CONJUNTO COMPLETO (BASE + FUSÍVEL), TENSÃO NOMINAL 500 V, REF.SIEMENS OU SIMILAR, COM AS SEGUINTES CORRENTES NOMINAIS: | 0 | 0 | 0 | 0
2119 | 12344 | . 2 A | UN | 3 | 12.4672 | 37.4016
2121 | 0 | . 20 A | UN | 6 | 17.3824 | 104.2944
2124 |  | CHAVE SELETORA DE COMANDO, INSTALAÇÃO FRONTAL AO QUADRO, MONTAGEM PELO TOPO TENSÃO NOMINAL 440 V, 16 A, REF. ACE OU SIMILAR, COM 3 POSIÇÕES. | UN | 2 | 108.6464 | 217.2928
2126 | 0 | BOTOEIRA DE COMANDO PULSADOR SERIE 20, DN 30 MM, GUARDA TOTAL BAIXA, COMPOSTO DE ARRUELA TRAVANTE, REF. SIEMENS OU SIMILAR, COM TECLA RAIADA NA COR INDICADA ABAIXO E OS SEGUINTES NÚMERO E TIPOS DE CONTATOS. | 0 | 0 | 0 | 0
2127 |  | .COR VERDE, 1 NA | UN | 1 | 162.1248 | 162.1248
2128 |  | .COR VERMELHA, 1 NF | UN | 1 | 162.1248 | 162.1248
2130 | 0 | CONJUNTO SINALEIRO SERIE 20, DN 30.5 MM, COM LENTE OVAL NA COR INDICADA, COM LÂMPADA INCANDESCENTE 3 W, 220 V, REF. SIEMENS OU SIMILAR, SOQUETE TIPO E 14. | 0 | 0 | 0 | 0
2131 | ?? | .COR VERDE | UN | 2 | 71.8336 | 143.6672
2132 | ?? | .COR VERMELHO | UN | 2 | 71.8336 | 143.6672
2146 | 0 | RELÉ FALTA DE FASE, PARA 380 V, REF. ALTRONIC OU SIMILAR SEM NEUTRO | UN | 1 | 62.2592 | 62.2592
2134 | 0 | CONECTOR UNIPOLAR SAK, COM OS RESPECTIVOS ACESSÓRIOS PARA IDENTIFICAÇÃO E FIXAÇÃO, REF. SIEMENS OU SIMILAR, NOS SEGUINTES TIPOS: | 0 | 0 | 0 | 0
2135 | 0 | .SAK 2.5 KRG | UN | 30 | 4.4672 | 134.016
2137 | 0 | .SAK 10 KRG | UN | 6 | 9.984 | 59.904
2515 | 4272 | PÁRA-RAIOS PARA BAIXA TENSÃO, 1500 V, ATUAÇÃO PÔR CENTELHADORES, REF. ALTRONIC OU SIMILAR | UN | 3 | 72.0896 | 216.2688
2140 | 0 | VOLTÍMETRO DE 72 X 72 MM, FERRO MÓVEL, COM AMORTECIMENTO MAGNÉTICO, TENSÃO DE ISOLAMENTO 2 KV, PARA INSTALAÇÃO EM PORTA DE PAINEL, REF. ENGRO OU SIMILAR, NA ESCALA 0-500 V E PRECISÃO DE 1.5 %. | UN | 1 | 142.4256 | 142.4256
2142 | 0 | ARMÁRIO CONFECCIONADO EM CHAPA DE AÇO, IP 54. ACABAMENTO A BASE DE EPOXI COM ACESSÓRIOS INTERNOS BICROMATIZADOS, CONSTRUÍDO E INSTALADO DE ACORDO COM O PROJETO E COM AS DIMENSÕES ABAIXO : | 0 | 0 | 0 | 0
2144 | 0 | .DIMENSÕES DE (630 X 540 X 360 MM) (A X L X P) | UN | 1 | 365.3632 | 365.3632
2148 | 0 | DISJUNTOR TERMOMAGNÉTICO, COM CAPACIDADE DE RUPTURA EM 220/380 v, PARA UNIPOLARES 3 Kva, E PARA OS TRIPOLARES 4.5 Kva. REF.SIEMENS OU SIMILAR, NOS TIPOS: | 0 | 0 | 0 | 0
2149 | 0 | .UNIPOLAR 220 V, 26 A | UN | 1 | 10.3424 | 10.3424
2152 | 2380 | .TRIPOLAR 380 V, 40 A | UN | 1 | 79.936 | 79.936
2157 | 1084 | REATOR COM AFP, REF. PHOLIPS OU SIMILAR, PARA LÂMPADA FLUORESCENTE DE 15 W. | UN | 1 | 33.344 | 33.344
2159 | 3753 | LÂMPADA FLUORESCENTE, 220 V, 60 HZ, REF. PHILPS OU SIMILAR, 15 W. | UN | 1 | 16.192 | 16.192
2161 | 0 | CHAVE COMUTADORA PARA VOLTÍMETRO, COM AS POSIÇÕES ( 0-RS-TS-RT ), FRONTAL QUADRADO PARA MONTAGEM PELO TOPO, REF. SIEMENS OU SIMILAR, CORRENTE NOMINAL 16 A, 440 VCA. | UN | 1 | 79.7056 | 79.7056
2184 | 0 | PROTETOR CONTRA SURTO DE TENSÃO MONOFÁSICO, DOIS ESTÁGIOS, TENSÃO DE TRABALHO 220 VCA, CORRENTE MÁXIMA 5 KA, TEMPO DE REPOSTA < 1 NS, REF. MAINS PLUGTRAB OU SIMILAR. | UN | 1 | 552.96 | 552.96
2186 | 0 | CONVERSOR 220 VCA PARA 24 VCC, 1 A . | UN | 1 | 445.44 | 445.44
V D |  | CENTRO DE RESERVAÇÃO QCM EAT |  |  |  |  | 9223.3267
2838 |  | QCM EAT
577 | xxx | MONTAGEM DO MATERIAL ELÉTRICO | UN | 1 | 1537.2211 | 1537.2211
|  | MATERIAIS |  |  |  | 7686.1056
2112 | 0 | CONTADOR TRIPOLAR ACIONAMENTO EM 220 vca, 60 Hz, REF. SIEMENS OU SIMILAR COM AS SEGUINTES CORRENTES MÁXIMAS DE SERVIÇO E CONTATOS AUXILIARES: | 0 | 0 | 0 | 0
2115 | 0 | .16 A, (2 NA + 2 NF), Tensão nominal 660 V. | UN | 2 | 222.656 | 445.312
2108 | 0 | CONTATOR AUXILIAR,REF. SIEMENS OU SIMILAR, BOBINA PARA 220 VCA, CORRENTE NOMINAL | 0 | 0 | 0 | 0
2109 | 0 | 10 A, 60 HZ, 2 NA + 2 NF. | UN | 2 | 73.0112 | 146.0224
2474 | 0 | RELE TÉRMICO BIMETÁLICO COM COMPENSAÇÃO P/ VARIAÇÃO DE TEMPERATURA AMBIENTE, COM (1 NA + 1 NF), TENSÃO DE ISOLAMENTO 600 V, REF. SIEMENS OU SIMILAR, NA SEGUINTE FAIXA DE AJUSTE: | 0 | 0 | 0 | 0
2478 | 0 | . 16 A | UN | 2 | 119.0656 | 238.1312
2117 | 0 | FUSÍVEL DIAZED, CONJUNTO COMPLETO (BASE + FUSÍVEL), TENSÃO NOMINAL 500 V, REF.SIEMENS OU SIMILAR, COM AS SEGUINTES CORRENTES NOMINAIS: | 0 | 0 | 0 | 0
2119 | 12344 | . 2 A | UN | 3 | 12.4672 | 37.4016
2120 | 12343 | . 4 A | UN | 1 | 14.0416 | 14.0416
2118 | 0 | . 10 A | UN | 6 | 16.4352 | 98.6112
2124 |  | CHAVE SELETORA DE COMANDO, INSTALAÇÃO FRONTAL AO QUADRO, MONTAGEM PELO TOPO TENSÃO NOMINAL 440 V, 16 A, REF. ACE OU SIMILAR, COM 3 POSIÇÕES. | UN | 2 | 108.6464 | 217.2928
2126 | 0 | BOTOEIRA DE COMANDO PULSADOR SERIE 20, DN 30 MM, GUARDA TOTAL BAIXA, COMPOSTO DE ARRUELA TRAVANTE, REF. SIEMENS OU SIMILAR, COM TECLA RAIADA NA COR INDICADA ABAIXO E OS SEGUINTES NÚMERO E TIPOS DE CONTATOS. | 0 | 0 | 0 | 0
2127 |  | .COR VERDE, 1 NA | UN | 1 | 162.1248 | 162.1248
2128 |  | .COR VERMELHA, 1 NF | UN | 1 | 162.1248 | 162.1248
2130 | 0 | CONJUNTO SINALEIRO SERIE 20, DN 30.5 MM, COM LENTE OVAL NA COR INDICADA, COM LÂMPADA INCANDESCENTE 3 W, 220 V, REF. SIEMENS OU SIMILAR, SOQUETE TIPO E 14. | 0 | 0 | 0 | 0
2131 | ?? | .COR VERDE | UN | 2 | 71.8336 | 143.6672
2132 | ?? | .COR VERMELHO | UN | 2 | 71.8336 | 143.6672
2506 | 0 | SUPERVISOR TRIFÁSICO DE TENSÃO, PARA 380 V. REF. ALTRONIC OU SIMILAR. | UN | 1 | 467.2 | 467.2
2134 | 0 | CONECTOR UNIPOLAR SAK, COM OS RESPECTIVOS ACESSÓRIOS PARA IDENTIFICAÇÃO E FIXAÇÃO, REF. SIEMENS OU SIMILAR, NOS SEGUINTES TIPOS: | 0 | 0 | 0 | 0
2135 | 0 | .SAK 2.5 KRG | UN | 30 | 4.4672 | 134.016
2136 | 0 | SAK 4.0 KRG | UN | 16 | 4.9536 | 79.2576
2137 | 0 | .SAK 10 KRG | UN | 10 | 9.984 | 99.84
2169 | 0 | PROTETOR DE SURTO, MONOFÁSICO, TENSÃO DE TRABALHO 220 VCA, CORRENTE MÁXIMA 25KA EM 8/20 mS, RESPOSTA < 25 NS, REF.CLAMPER OU SIMILAR. | UN | 3 | 487.68 | 1463.04
2140 | 0 | VOLTÍMETRO DE 72 X 72 MM, FERRO MÓVEL, COM AMORTECIMENTO MAGNÉTICO, TENSÃO DE ISOLAMENTO 2 KV, PARA INSTALAÇÃO EM PORTA DE PAINEL, REF. ENGRO OU SIMILAR, NA ESCALA 0-500 V E PRECISÃO DE 1.5 %. | UN | 1 | 142.4256 | 142.4256
2142 | 0 | ARMÁRIO CONFECCIONADO EM CHAPA DE AÇO, IP 54. ACABAMENTO A BASE DE EPOXI COM ACESSÓRIOS INTERNOS BICROMATIZADOS, CONSTRUÍDO E INSTALADO DE ACORDO COM O PROJETO E COM AS DIMENSÕES ABAIXO : | 0 | 0 | 0 | 0
2143 | 0 | .DIMENSÕES DE (1100 X 600 X 400 MM ) ( A X L X P ) | UN | 1 | 1792 | 1792
2148 | 0 | DISJUNTOR TERMOMAGNÉTICO, COM CAPACIDADE DE RUPTURA EM 220/380 v, PARA UNIPOLARES 3 Kva, E PARA OS TRIPOLARES 4.5 Kva. REF.SIEMENS OU SIMILAR, NOS TIPOS: | 0 | 0 | 0 | 0
2156 | 2369 | .UNIPOLAR 220 V, 15 A | UN | 1 | 10.3168 | 10.3168
2153 | 0 | .UNIPOLAR 220 V, 6 A | UN | 1 | 35.1616 | 35.1616
2155 | 2387 | .TRIPOLAR 380 V, 20 A | UN | 1 | 68.096 | 68.096
2154 | 2384 | .TRIPOLAR 380 V, 30 A | UN | 1 | 79.936 | 79.936
2157 | 1084 | REATOR COM AFP, REF. PHOLIPS OU SIMILAR, PARA LÂMPADA FLUORESCENTE DE 15 W. | UN | 1 | 33.344 | 33.344
2159 | 3753 | LÂMPADA FLUORESCENTE, 220 V, 60 HZ, REF. PHILPS OU SIMILAR, 15 W. | UN | 1 | 16.192 | 16.192
2161 | 0 | CHAVE COMUTADORA PARA VOLTÍMETRO, COM AS POSIÇÕES ( 0-RS-TS-RT ), FRONTAL QUADRADO PARA MONTAGEM PELO TOPO, REF. SIEMENS OU SIMILAR, CORRENTE NOMINAL 16 A, 440 VCA. | UN | 1 | 79.7056 | 79.7056
2163 | 0 | HORIMETRO DE 72 X 72 MM, TOTALIZADOR DE HORAS E MINUTOS, ACIONADOS A MICRO-MOTOR SÍNCRONO DE 0 A 10000 HORAS, REF. COEL OU SIMILAR, 220 VCA, 60 HZ. | UN | 2 | 298.1888 | 596.3776
2542 | 0 | CONJUNTO RESISTÊNCIA DE AQUECIMENTO COM TERMOSTATO P/ QCM, 220VOLTS. | UN | 1 | 227.84 | 227.84
2184 | 0 | PROTETOR CONTRA SURTO DE TENSÃO MONOFÁSICO, DOIS ESTÁGIOS, TENSÃO DE TRABALHO 220 VCA, CORRENTE MÁXIMA 5 KA, TEMPO DE REPOSTA < 1 NS, REF. MAINS PLUGTRAB OU SIMILAR. | UN | 1 | 552.96 | 552.96
VI D |  | SUB ESTAÇÃO |  |  |  |  | 9235.968
577 | xxx | MONTAGEM DO MATERIAL ELÉTRICO | UN | 1 | 1539.328 | 1539.328 |  | 4310.12 | NÃO ESQUECER DE ATUALIZAR
|  | MATERIAIS |  |  |  | 7696.64
2820 | 0 | Sub Estação Completa em poste de concreto 11/300kgf com Caixa de Medição Padrão Trifásico e Trafo 45 kVA 13.800/13.200/12.600 - 380/220 | CJ | 1 | 7696.64 | 7696.64
E |  | AUTOMAÇÃO |  |  |  |  | 164800 |  |  |  | 1079675.1089
3179 | 0 | AUTOMAÇÃO | UN | 5 | 32960 | 164800
F |  | MEIO AMBIENTE ( 2% DO VALOR DA OBRA) | UN |  |  |  | 21593.5022
|  | COMPENSSAÇAO AMBIEMTAL | UN | 1 | 21593.5022 | 21593.5022 |  | 22402.7168 | NÃO ESQUECER DE ATUALIZAR
0
0

## Sub4
|  | ORÇAMENTO |  |  | MOEDA ...............................: |  | REAL
|  | SISTEMA DE ABASTECIMENTO DE ÁGUA - Sub Sistema 4 (3 localidades) |  |  | LEIS SOCIAIS .....................: |  | 115.2%
CLIENTE: |  | CODEVASF |  |  | BDI ........................................: |  | 28%
ESTADO |  | ALAGOAS |  |  | TAXA DE COMPRA ....... |  | 0%
MUNICIPIO: |  | 2 - Município de Delmiro Gouveia (07 localidades)
LOCALIDADES: |  | LAMEIRÃO LAGOA DOS PATOS JUREMA Subsistema 4
Ref: Material |  | 2008-12-01
Ref: Serviço |  | 2009-02-01
Ref: Mercado |  | 2009-03-01 |  |  |  |  | 2009-07-02
ITEM | CODIGO | DESCRIÇÃO | UNID. | QUANT. | CUSTO | CUSTO | CUSTO
| SINAP |  |  |  | UNITÁRIO | PARCIAL | TOTAL
NÃO ESQUECER DE ATUALIZAR
3214960.9773
GERAL |  | SISTEMA DE ABASTECIMENTO DE AGUA |  | 0 |  |  |  |  | 2789496.3
MEIO AMBIEMTE
A |  | PARTE CIVIL |  | 0 |  |  | 1528125.7
I A |  | GERAL |  | 0
510 | xxx | DESMOBILIZAÇÃO .DE PESSOAL E EQUIPAMENTOS | UN | 1 | 1026.48 | 1026.48
516 | xxx | ADMINISTRAÇAO LOCAL | MÊS | 6 | 1478 | 8868
729 |  | ALAMBRADO | ML | 500 | 65.86 | 32930
546 | GO | APILOAMENTO DE VALAS OU CAVAS | M2 | 5.86 | 3.4 | 19.92
610 | 68625/001 | ARMADURA DE AÇO EM BARRAS | KG | 1980.67 | 5.72 | 11329.43
507 | 11506/001 | BARRACAO DE OBRA DE MADEIRA INCLUINDO INSTALAÇOES HIDRO-SANITARIAS E ELETRICAS . | UN | 20 | 105.97 | 2119.4
520 | GO | CADASTRO DE REDES E ADUTORAS | M | 30020 | 0.35 | 10507
589 | 0 | CAIXA ALV. TIJ. MACIÇO 1/2 VEZ (0,90 X 0,90 - H = 1,15 M) | UN | 1 | 150 | 150
593 | 0 | CAIXA CIRCULAR SUBTERRÂNEA DE PASSAGEM TIPO 1 PARA REDE DE ESGOTO CONFORME DETALHE TIPICO | UN | 9 | 470 | 4230
587 | 0 | CAIXA CIRCULAR SUBTERRÂNEA PARA PROTEÇÃO REGISTRO/VÁLVULA P/ TUBULAÇÃO DN 50 A 75 (H=1,35, DN = 1,00 M) | UN | 6 | 470 | 2820
654 | 23781 | CALÇADA,CONS. CIMENTO= 200 KG/M3 ESP=8 CM | M2 | 130 | 21 | 2730
655 | 0 | CANALETA PARA LINHAS DE PRODUTO QUIMICO (0,3X0,150) | M | 50 | 115 | 5750
656 | 0 | CANALETA PARA LINHAS DE PRODUTO QUIMICO (0,3X0,30) | M | 120 | 140 | 16800
710 | ?? | CAVALETE COM PLACA DE ADVERTÊNCIA 1,0X0,40 M (TIPOS:I...V) | UN | 18 | 92.54 | 1665.72
508 | 25679/002 | CERCA ARAME LISO H=1,7M - 12 FIOS/POSTE RETO CONCRETO 15X15CM H=2,3M A | M | 40 | 16.84 | 673.6
623 | 23771/001 | COBERTURA C/ TELHAS DE PERFIL TRAPEZOIDAL K-49, KALHETA OU SIMILAR | M2 | 33 | 51.09 | 1685.97
|  | COMPOSIÇÃO | UN | 1 | 2152.04 | 2152.04
|  | Composição 10 | UN | 3 | 518.56 | 1555.68
|  | Composição 03 | UN | 2 | 6641.83 | 13283.66
|  | Composição 04 | UN | 1 | 29833.86 | 29833.86
|  | Composição 06 | UN | 1 | 11141.48 | 11141.48
|  | Composição 07 | UN | 3 | 3459.42 | 10378.26
|  | Composição 08 | UN | 5 | 3910.58 | 19552.9
|  | Composição 09 | UN | 3 | 359.34 | 1078.02
614 | 23437/004 | CONCRETO ESTRUTURAL FCK = 15,0 MPA (INCL. LANC. ESTRUTURA) | M3 | 52.05 | 236.59 | 12314.51
615 | 0 | CONCRETO ESTRUTURAL FCK = 20,0 MPA (INCL. LANC. ESTRUTURA) | M3 | 39.4 | 246.59 | 9715.65
609 | 26311/008 | CONCRETO ESTRUTURAL FCK = 25,0 MPA (INCL. LANC. ESTRUTURA) | M3 | 13.05 | 248.77 | 3246.45
711 | 13244 | CONE DE SINALIZAÇÃO C/PINTURA REFLETIVA H=0.50 M | UN | 36 | 9.14 | 329.04
556 | BA | CTD ATE 10KM P/DISTRIB. AO LONGO DA VALA - DN 100,DN150 | M | 17931 | 1.5 | 26896.5
557 | BA | CTD ATE 10KM P/DISTRIB. AO LONGO DA VALA - DN 200 | M | 1198 | 1.9 | 2276.2
555 | BA | CTD ATE 10KM P/DISTRIB. AO LONGO DA VALA DN50 , DN75 | M | 10909 | 1.1 | 11999.9
583 | 0 | CX. ALV. TIJ. MAC. 1/2 VEZ - (0,90 X 1,10 - H = 0,65 M) | UN | 2 | 180 | 360
582 | 0 | CX. ALV. TIJ. MAC. 1/2 VEZ - (1,30 X 0,90 - H = 0,75 M) | UN | 2 | 200 | 400
588 | 0 | CX. CIRCULAR ALV.1/2 V.P/PROT.VENTOSA (H=1,90, DN 1,20M) | UN | 6 | 770 | 4620
703 | GO | DRENO PVC TE DN 100 MM (EXCLUSIVE FORNECIEMNTO DO TUBO) | M | 125 | 8.58 | 1072.5
704 | GO | DRENO PVC TE DN 150 MM (EXCLUSIVE FORNECIMENTO DE TUBO) | M | 300 | 10.74 | 3222
694 | 2462/003 | ESCADA PARA CAIXA D' ÁGUA EXTERNA | UN | 44.07 | 5729.28 | 252489.37
695 | 2462/001 | ESCADA PARA CAIXA D' ÁGUA INTERNA | UN | 3 | 384.95 | 1154.85
| CODEVASF | ESCAVAÇÃO MECANIZADA DE VALAS,SOLO QUALQUER CATEGORIA ,EXCETO ROCHA ATE 2,0 M DE PROFUNDIDADE | M3 | 11795 | 2.59 | 30549.05 | 318773.62
65000169 | COPASA | ESCAV E CARGA MECANIZADA DE VALAS, MAT 3ª CAT, ATE 2,0 M DE PROFUNDIDADE | M3 | 1311 | 138.91 | 182111.01 | 16383
| CODEVASF | ESCAV MANUAL DE VALAS,SOLO QUALQUER CATEGORIA ,EXCETO ROCHA ATE 2,0 M DE PROFUNDIDADE | M3 | 2949 | 22.2 | 65467.8
| CODEVASF | ESCAV MANUAL VALAS MAT 3ª CAT, PERF. MECAN, ATÉ 2.00 m | M3 | 328 | 123.92 | 40645.76
65000192 | COPASA | (B)TRANSPORTE LOCAL, EM PERIMETRO URBANO (MATERIAL EM GERAL), A GRANEL | M3K | 8195 | 1.07 | 8768.65
620 | 23752/001 | ESTACAS CONC.A TRADO FCK=135KG/CM2 C/20KG FER/M3 DN 40CM | M | 9 | 38.39 | 345.51
611 | 68576/001 | FORMAS COMPENSADA,MADEIRIT,ESP=12MM,C/SAR.PINHOS DE 3A RE=2X | M2 | 280.47 | 46.51 | 13044.66
505 | xxx | INSTALAÇAO DE CANTEIRO DE OBRAS, E MOBILIZAÇÃO DE EQUIPAMENTOS | UN | 1 | 2052.96 | 2052.96
608 | 68680/003 | LASTRO DE CONCRETO MAGRO E = 5 CM | M2 | 16 | 14.44 | 231.04
717 | 23442/001 | LIGAÇÃO DOMICILIAR COM HIDRÔMETRO PARA REDE DN 50 A 100 EXLUINDO MATERIAL (SÓ MAÕ-DE-OBRA) | UM | 142 | 76.3 | 10834.6
513 | 9537 | LIMPEZA FINAL DA OBRA | M2 | 96 | 0.77 | 73.92
512 | 237351/001 | LIMPEZA MANUAL TERR.C/RETIRADA VEGETAÇÃO EXIST.QUEIMA MESMA | M2 | 1479 | 1.17 | 1730.43
519 | GO | LOCACAO DE REDE/ADUTORA C/UTIL. DE BALIZA,TRENA, CAL E LINHA | M | 30020 | 0.04 | 1200.8
521 | 23738 | LOCAÇÃO E DEMARCAÇÃO DA OBRA ATE 50M2 | M2 | 16 | 4.27 | 68.32
515 | xxx | MANUTENÇAO DO CANTEIRO DE OBRAS | MÊS | 6 | 1237 | 7422
731 | 0 | MEIO FIO | ML | 200 | 32 | 6400
578 | xxx | MONTAGEM DO EQUIPAMENTO -CAIXA 02 (VEM DO TANQUE DA ETA E VAI PARA CAIXA 01/ E OUTROS ) 3,0X3,0X2,5 (Composição 06) | UN | 1 | 2560 | 2560 |  | 5120 | 2560 | 2560
578 | xxx | MONTAGEM DO EQUIPAMENTO-CAPTAÇÃO - FLUTUANTE | UN | 1 | 8996.068 | 8996.07 |  | 17992.136 | 8996.068 | 8996.068
578 | xxx | MONTAGEM DO EQUIPAMENTO-RESERVATORIO - JUREMA | UN | 1 | 11301.76 | 11301.76 |  | 22603.52 | 11301.76 | 0
578 | xxx | MONTAGEM DO EQUIPAMENTO-RESERVATÓRIO DA ETA APOIADO CAP. 30M3 | UN | 1 | 3632.256 | 3632.26 |  | 7264.512 | 3632.256 | 3632.256
578 | xxx | MONTAGEM DO EQUIPAMENTO-RESERVATORIO DE - LAGOA DOS PATOS | UN | 1 | 14569.84 | 14569.84 |  | 29139.68 | 14569.84 | 14569.84
578 | xxx | MONTAGEM DO EQUIPAMENTO-RESERVATORIO ELEVADO - LAMEIRAO | UN | 1 | 11655.872 | 11655.87 |  | 23311.744 | 11655.872 | 11655.872
566 | 0 | MONTAGEM DO MANGOTE | M | 33 | 1.2 | 39.6 |  | 1.2 | 0.6 | 0.6
577 | xxx | MONTAGEM DO MATERIAL ELÉTRICO-CAPTAÇÃO - FLUTUANTE | UN | 1 | 2816 | 2816 |  | 5632 | 2816 | 2816
577 | xxx | MONTAGEM DO MATERIAL ELÉTRICO-ESTAÇÃO ELEVATÓRIA DE ÁGUA DE LAVAGEM | UN | 1 | 2816 | 2816 |  | 5632 | 2816 | 2816
576 | xxx | MONTAGEM DO MATERIAL HIDRÁULICO | UN | 1 | 4587.24 | 4587.24 |  | 9174.48 | 4587.24 | 4587.24
576 | xxx | MONTAGEM DO MATERIAL HIDRÁULICO-A LINHA DE RECALQUE DE AGUA BRUTA | UN | 1 | 4277.796 | 4277.8 |  | 8555.592 | 4277.796 | 4277.796
576 | xxx | MONTAGEM DO MATERIAL HIDRÁULICO-ADUTORA DE AGUA TRATADA | UN | 1 | 9659.5212 | 9659.52 |  | 19319.0424 | 9659.5212 | 9659.5212
576 | xxx | MONTAGEM DO MATERIAL HIDRÁULICO-ADUTORA DE AGUA TRATADA (DERIVAÇOES) | UN | 1 | 3235.854 | 3235.85 |  | 6471.708 | 3235.854 | 3235.854
576 | xxx | MONTAGEM DO MATERIAL HIDRÁULICO-CAIXA 02 (VEM DO TANQUE DA ETA E VAI PARA CAIXA 01/ E OUTROS ) 3,0X3,0X2,5 (Composição 06) | UN | 1 | 962.1 | 962.1 |  | 1924.2 | 962.1 | 962.1
576 | xxx | MONTAGEM DO MATERIAL HIDRÁULICO-CAPTAÇÃO - FLUTUANTE | UN | 1 | 2067.128 | 2067.13 |  | 4134.256 | 2067.128 | 2067.128
576 | xxx | MONTAGEM DO MATERIAL HIDRÁULICO-MEDIDOR DE VAZÃO DE AGUA BRUTA | UN | 1 | 12.054 | 12.05 |  | 24.108 | 12.054 | 12.054
576 | xxx | MONTAGEM DO MATERIAL HIDRÁULICO-Rede de Distribuição - JUREMA | UN | 1 | 5447.456 | 5447.46 |  | 10894.912 | 5447.456 | 5447.456
576 | xxx | MONTAGEM DO MATERIAL HIDRÁULICO-Rede de Distribuição - LAGOA DOS PATOS | UN | 1 | 10291.6 | 10291.6 |  | 20583.2 | 10291.6 | 10291.6
576 | xxx | MONTAGEM DO MATERIAL HIDRÁULICO-Rede de Distribuição - LAMEIRÃO | UN | 1 | 1956.25 | 1956.25 |  | 3912.5 | 1956.25 | 1956.25
576 | xxx | MONTAGEM DO MATERIAL HIDRÁULICO-RESERVATORIO - JUREMA | UN | 1 | 10868.28 | 10868.28 |  | 21736.57 | 10868.285 | 0
576 | xxx | MONTAGEM DO MATERIAL HIDRÁULICO-RESERVATÓRIO DA ETA APOIADO CAP. 30M3 | UN | 1 | 2209.204 | 2209.2 |  | 4418.408 | 2209.204 | 2209.204
576 | xxx | MONTAGEM DO MATERIAL HIDRÁULICO-RESERVATORIO DE - LAGIOA DOS PATOS | UN | 1 | 12791.892 | 12791.89 |  | 25583.784 | 12791.892 | 12791.892
576 | xxx | MONTAGEM DO MATERIAL HIDRÁULICO-RESERVATORIO ELEVADO - LAMEIRAO | UN | 1 | 10852.926 | 10852.93 |  | 21705.852 | 10852.926 | 10852.926
576 | xxx | MONTAGEM DO MATERIAL HIDRÁULICO-TANQUE DE RETENÇÃO DA ETA 35,0 M3 - composição | UN | 1 | 95.716 | 95.72 |  | 191.432 | 95.716 | 95.716
576 | xxx | MONTAGEM DO MATERIAL HIDRÁULICO-V | UN | 1 | 8177.848 | 8177.85 |  | 16355.696 | 8177.848 | 8177.848
564 | 26289/003 | MONTAGEM TUBO/CONEX. PVC JE INCL.TESTE HIDROSTÁTICO DN 100 | M | 16801 | 2.04 | 34274.04
565 | 26289/005 | MONTAGEM TUBO/CONEX. PVC JE INCL.TESTE HIDROSTÁTICO DN 50 | M | 8232 | 1.09 | 8972.88
563 | 26289/002 | MONTAGEM TUBO/CONEX. PVC JE INCL.TESTE HIDROSTÁTICO DN 75 | M | 3875 | 1.51 | 5851.25
726 | CODEVASF | PARALELEPIPEDO | M2 | 160 | 37.08 | 5932.8
663 | 25255/001 | PINTURA A ÓLEO SOBRE TUBULAÇÃO | M2 | 11.2 | 8.96 | 100.35
514 | 23605 | PLACA DE OBRA | M2 | 30 | 142.56 | 4276.8
727 | 0 | PLACA PRÉ-MOLDADA DE CONCRETO 1,1 X 0,5 X 0,06 M | UN | 35 | 15 | 525
728 | 0 | PLACA PRÉ-MOLDADA DE CONCRETO 1,3 X 0,5 X 0,06 M | UN | 38 | 18 | 684
509 | xxx | PORTÃO DE MADEIRA PARA PEDESTRE E PARA VEICULOS VEICULO | UN | 2 | 132.5 | 265
725 | 0 | PORTÃO METÁLICO PADRÃO P/CERCA TIPO A: 4,00 X 2,00 M | UN | 4 | 427.5 | 1710
724 | 23768/002 | PORTÃO METÁLICO PADRÃO P/CERCA TIPO A:1,00 X 2,00 M | UN | 4 | 191.34 | 765.36
| CODEVASF | LASTRO DE AREIA APILOADO MANUALMENTE | M3 | 3194 | 53.35 | 170399.9
| CODEVASF | REATERRO COMPACTADO DE CAVAS MANUAL | M3 | 14744 | 10.25 | 151126
| CODEVASF | ATERRO COMP.MANUALMENTE C/FORNEC. DE MATERIAL | M3 | 1639 | 41.97 | 68788.83
550 | 0 | REATERRO COM SOLO CIMENTO | M3 | 479.2 | 41.35 | 19814.92
638 | 0 | TAMPA DE CONCRETO (1,3x0,35X0,07) | UN | 1 | 38 | 38
506 | 11532/001 | VIGIA | UN | 18 | 855.3 | 15395.4
|  | TOTAL |  |  |  | 1528125.7
B |  | MATERIAL HIDRÁULICO |  |  |  |  | 1016935.89
2 | 0 | CONEXÕES EM FERRO FUNDIDO DÚCTIL, COM BOLSAS, CONFORME NBR 7675, JUNTA ELÁSTICA CONFORME A NBR 7674 FORNECIDAS COM ANÉIS DE BORRACHA E LUBRIFICANTE PARA MONTAGEM.
3 | 2333 | CURVA DE 90º COM BOLSAS, JGS, DN 100 | pç | 1 | 179.1104 | 179.11
10 | 0 | COLAR DE TOMADA, DN 100 x DN 3/4" | pç | 1 | 38.4 | 38.4
16 | 2869 | EXTREMIDADE FLANGE E BOLSA, PN 10, DN 100 | pç | 2 | 239.36 | 478.72
22 | 2868 | EXTREMIDADE FLANGE E PONTA, PN 10, DN 80 | pç | 10 | 240.64 | 2406.4
28 | 3719 | JUNTA GIBAULT, DN 80 | pç | 5 | 140.8 | 704
30 | 3942 | LUVA COM BOLSAS, JGS, DN 100 | pç | 7 | 305.4464 | 2138.12
31 | 3941 | LUVA COM BOLSAS, JGS, DN 80 | pç | 5 | 141.44 | 707.2
33 | 6734 | TÊ COM BOLSAS, JGS, DN 100 | pç | 1 | 264.96 | 264.96
46 | 0 | CURVA DE 90º COM FLANGES, JGS, DN 80 | pç | 2 | 145.9968 | 291.99
60 | 0 | CONEXÕES EM FERRO FUNDIDO DÚCTIL, COM FLANGES, CONFORME NBR 7675 - PN -10 | 0 | 0 | 0 | 0
66 | 0 | COLAR DE TOMADA, DN 50 x DN 3/4" | pç | 3 | 20.544 | 61.63
70 | 1995 | CURVA 45º COM FLANGES, PN - 10, DN 80 | pç | 5 | 226.56 | 1132.8
84 | 1979 | CURVA 90º COM FLANGES, E PÉ PN - 10, DN 100 | pç | 4 | 368.64 | 1474.56
85 | 1983 | CURVA 90º COM FLANGES, E PÉ PN - 10, DN 80 | pç | 20 | 344.32 | 6886.4
87 | 0 | JUNTA DE DESMONTAGEM TRAVADA AXIALMENTE COM TIRANTE ,PN 10, DN200 | pç | 2 | 2199.9488 | 4399.9
90 | 0 | CURVA 90º COM FLANGES, PN - 10, DN 200 | pç | 3 | 683.52 | 2050.56
91 | 2267 | CURVA 90º COM FLANGES, PN - 10, DN 100 | pç | 11 | 245.76 | 2703.36
92 | 2177 | CURVA 90º COM FLANGES, PN - 10, DN 80 | pç | 10 | 236.8 | 2368
94 | 0 | CURVA 90º COM FLANGES , PN - 10, DN 50 | pç | 4 | 198.4 | 793.6
98 | 2838 | EXTREMIDADE FLANGE E PONTA COM ABA DE VEDAÇÃO, DN 100 | pç | 5 | 509.44 | 2547.2
106 | 7376 | TOCO COM FLANGES, PN - 10, DN 80, L = 0,25 m | pç | 3 | 800.8704 | 2402.61
112 | 7471 | TOCO COM FLANGES, PN - 10, DN 50, L = 0,25 m | pç | 3 | 451.328 | 1353.98
113 | 0 | TOCO COM FLANGES, PN - 10, DN 100, L = 0,25 m | pç | 4 | 407.5776 | 1630.31
115 | 12664 | TÊ COM FLANGE, JGS, DN 100 | pç | 2 | 467.2 | 934.4
120 | 6833 | TÊ COM FLANGES, PN - 10, DN 80 X DN 50 | pç | 5 | 444.16 | 2220.8
129 | 0 | JUNTA DE DESMONTAGEM TRAVADA, PN10 ,DN 100 | pç | 2 | 1920 | 3840
137 | 0 | REDUÇAO COM FLANGE, DN 100 x DN 80 | pç | 1 | 253.44 | 253.44
157 | 0 | JUNÇÃO COM FLANGES ,PN 10, DN200 | pç | 2 | 772.992 | 1545.98
159 | 0 | FLANGE CEGA, DN 200 | pç | 1 | 174.848 | 174.85
178 | 0 | CONEXÕES EM PEAD, CONFORME NBR 9798 | 0 | 0 | 0 | 0
180 | 0 | ADAPTADOR COM PONTA, PEAD x FERRO FUNDIDO, DN 100 | pç | 7 | 62.72 | 439.04
182 | 0 | ADAPTADOR COM PONTA, PEAD x PVC/PBA, DN 75 | pç | 7 | 16.3456 | 114.42
183 | 0 | ADAPTADOR COM PONTA, PEAD x PVC/PBA, DN 50 | pç | 20 | 12.2112 | 244.22
188 | 0 | COLAR DE TOMADA, DN 100 x DN 3/4" | pç | 21 | 38.4 | 806.4
191 | 0 | COLAR DE TOMADA, DN 75 x DN 3/4" | pç | 2 | 33.28 | 66.56
192 | 0 | CURVA 45 º, DN 100 | pç | 10 | 24.576 | 245.76
193 | 0 | CURVA 45 º, DN 75 | pç | 4 | 21.248 | 84.99
197 | 0 | CURVA 90º, DN 100 | pç | 3 | 24.576 | 73.73
199 | 0 | CURVA 90º, DN 75 | pç | 5 | 22.656 | 113.28
208 | 0 | TÊ COM BOLSAS, DN 100 x DN 75 | pç | 1 | 25.088 | 25.09
210 | 0 | TÊ DE REDUÇÃO, DN 100 x DN 50 | pç | 5 | 24.064 | 120.32
222 | 0 | JUNTA DE DESMONTAGEM TRAVADA AXIALMENTE COM TIRANTES, PN10, DN100 | pç | 2 | 1920 | 3840
228 | 0 | CONEXÕES EM PVC RÍGIDO PBA, JUNTA ELÁSTICA, CONFORME NBR 5647-1, FORNECIDAS COM ANÉIS DE BORRACHA.
229 | 50 | ADAPTADOR PBA A BOLSA DE FºFº DN 75 x DN 80 | pç | 10 | 58.9056 | 589.06
231 | 43 | ADAPTADOR PVC PONTA E ROSCA PBA, DN 75 | pç | 3 | 33.28 | 99.84
234 | 1206 | CAP, DN 50 | pç | 4 | 4.9024 | 19.61
240 | 1439 | COLAR DE TOMADA, DN 50 x DN 3/4 ” | pç | 4 | 8.32 | 33.28
243 | 1823 | CURVA 22º30’ COM PONTA E BOLSA, DN 75 | pç | 3 | 49.2032 | 147.61
244 | 1835 | CURVA 22º30’ COM PONTA E BOLSA, DN 50 | pç | 32 | 17.8688 | 571.8
248 | 1831 | CURVA 45º COM PONTA E BOLSA, DN 50 | pç | 5 | 19.264 | 96.32
248 | 1831 | CURVA 45º COM PONTA E BOLSA, DN 50 | pç | 1 | 19.264 | 19.26
252 | 1824 | CURVA 90º COM PONTA E BOLSA, DN 75 | pç | 8 | 65.7664 | 526.13
253 | 1845 | CURVA 90º COM PONTA E BOLSA, DN 50 | pç | 12 | 15.7184 | 188.62
258 | 0 | REDUÇÃO COM BOLSAS, JGS, DN 75 x DN 50 | pç | 3 | 29.44 | 88.32
260 | 20327 | REDUÇÃO COM PONTA E BOLSA, JGS, DN 75 x DN 50 | pç | 4 | 18.5344 | 74.14
264 | 7048 | TÊ COM BOLSAS, DN 50 | pç | 15 | 14.6176 | 219.26
265 | 7088 | TÊ COM BOLSAS, DN 75 | pç | 5 | 36.6336 | 183.17
266 | 0 | TÊ COM BOLSAS, DN 75 x DN 50 | pç | 2 | 31.744 | 63.49
280 | 0 | CONEXÕES COM FLANGES EM AÇO, CONFORME A NORMA AWWA. | 0 | 0 | 0 | 0
281 | 0 | REDUÇÃO COM FLANGE, PN-10, DN RECALQUE x DN200, L = 0,40 m | pç | 2 | 1008.64 | 2017.28
283 | 0 | REDUÇÃO ESPECIAL COM FLANGE E ROSCA, DN 50 x DN1", L = 0,10 m | pç | 3 | 355.84 | 1067.52
286 | 0 | MANIFOLD | pç | 1 | 448 | 448
294 | 0 | REDUÇÃO COM FLANGE, PN-10, DN 100 x DN recalque da bomba | pç | 2 | 614.4 | 1228.8
318 | 0 | TOCO COM FLANGES E ABA DE VEDAÇÃO, PN - 10, DN 50, L = 0,70 m | pç | 3 | 29.44 | 88.32
320 | 0 | CONEXÕES EM PVC, CONFORME NBR 5626 E NBR NM ISO 7/1 | 0 | 0 | 0 | 0
325 | 0 | BUCHA DE REDUÇÃO ROSCÁVEL, DN 3" x DN 2" | pç | 3 | 30.72 | 92.16
326 | 802 | BUCHA DE REDUÇÃO, DN 2" x DN 1" | pç | 3 | 7.7952 | 23.39
347 | 3880 | LUVA ROSCÁVEL, DN 3" | pç | 3 | 14.912 | 44.74
379 | 9893 | UNIÃO ROSCÁVEL, DN 1" | pç | 3 | 6.0672 | 18.2
416 | 0 | TUBOS EM PVC RÍGIDO PBA, JUNTA ELÁSTICA, CONFORME NBR 5647-4, CLASSE 12, FORNECIDOS COM ANÉIS DE BORRACHA. | 0 | 0 | 0 | 0
417 | 9844 | TUBO PONTA E BOLSA, JE, DN 50 | m | 8241.06 | 6.6304 | 54641.52
418 | 9846 | TUBO PONTA E BOLSA, JE, DN 75 | m | 1501.9 | 13.0304 | 19570.36
454 | 0 | TUBOS EM FERRO FUNDIDO DÚCTIL COM FLANGES PN-10, CONFORME NBR 7560 | 0 | 0 | 0 | 0
455 | 0 | TUBO COM FLANGE E PONTA, PN - 10, DN 100, L = 1,00 m | pç | 2 | 789.9904 | 1579.98
456 | 0 | TUBO COM FLANGE E PONTA, PN - 10, DN 80, L = 1,00 m | pç | 2 | 684.3392 | 1368.68
456 | 0 | TUBO COM FLANGE E PONTA, PN - 10, DN 80, L = 1,00 m | pç | 2 | 684.3392 | 1368.68
456 | 0 | TUBO COM FLANGE E PONTA, PN - 10, DN 80, L = 1,00 m | pç | 1 | 684.3392 | 684.34
459 | 0 | TUBO COM FLANGE, PN - 10, DN 80, L = 0,95 m | pç | 5 | 988.5696 | 4942.85
462 | 0 | TUBO COM FLANGE, PN - 10, DN 80, L = 1,30 m | pç | 4 | 1146.9568 | 4587.83
464 | 0 | TUBO COM FLANGE, PN - 10, DN 80, L = 5,10 m | pç | 20 | 2532.1984 | 50643.97
466 | 0 | TUBO COM FLANGE, PN - 10, DN 80, L = 1,85 m | pç | 5 | 1305.3184 | 6526.59
467 | 0 | TUBO COM FLANGE, PN - 10, DN 80, L = 3,70 m | pç | 5 | 2057.088 | 10285.44
477 | 0 | TUBO COM FLANGE, PN - 10, DN 100, L = 0,67 m | pç | 1 | 1161.088 | 1161.09
501 | 0 | TUBOS EM FERRO FUNDIDO DÚCTIL CLASSE K-7, CONFORME NBR 7560 | 0 | 0 | 0 | 0
502 | 0 | TUBO COM PONTA, JE, DN 100 | m | 9.8 | 461.056 | 4518.35
519 | 0 | TUBOS EM AÇO CARBONO, CONFORME NBR 5580 E ABNT 8182 | 0 | 0 | 0 | 0
521 | 0 | TUBO COM ROSCAS, DN 1" | m | 4.4 | 25.5744 | 112.53
534 | 0 | TUBO EM PEAD PE 80 CONFORME DIN 8074 E ISO 4427 |  |  |  | 0
538 | 25888 | DN 75 | m | 1174 | 12.096 | 14200.7
539 | 25886 | PN 10 DN100 | m | 8524 | 15.36 | 130928.64
542 | 0 | PN12,5, DN75 | m | 936 | 13.44 | 12579.84
556 | 0 | REGISTRO COM FLANGE, VOLANTE E CUNHA DE BORRACHA, PN-10, CONFORME ESPECIFICAÇÕES TÉCNICAS. | 0 | 0 | 0 | 0
557 | 0 | DN80 | pç | 7 | 501.6064 | 3511.24
559 | 0 | REGISTRO COM BOLSAS PARA TUBOS EM PVC, CABEÇOTE E CUNHA DE BORRACHA, PN-10, CONFORME ESPECIFICAÇÕES TÉCNICAS. | 0 | 0 | 0 | 0
560 | 0 | DN 50 | und | 33 | 854.8352 | 28209.56
561 | 0 | DN 75 | und | 2 | 1125.9904 | 2251.98
565 | 0 | REGISTRO COM FLANGE, CABEÇOTE E CUNHA DE BORRACHA, PN-10, CONFORME ESPECIFICAÇÕES TÉCNICAS. | 0 | 0 | 0 | 0
566 | 0 | DN 80 | pç | 1 | 1147.648 | 1147.65
568 | 0 | REGISTRO DE GAVETA SÉRIE 150 EM BRONZE, CONFORME ESPECIFICAÇÕES TÉCNICAS. | 0 | 0 | 0 | 0
570 | 6016 | DN 3/4” | und | 37 | 18.0736 | 668.72
578 | 0 | REGISTRO COM BOLSAS, PARA TUBOS EM PVC, VOLANTE E CUNHA DE BORRACHA, PN-10, CONFORME ESPECIFICAÇÕES TÉCNICAS. | 0 | 0 | 0 | 0
580 | 0 | DN 75 | und | 5 | 1203.6864 | 6018.43
608 | 0 | REGISTRO COM FLANGE, VOLANTE E CUNHA DE BORRACHA, PN-10, CONFORME ESPECIFICAÇÕES TÉCNICAS. | 0 | 0 | 0 | 0
609 | 0 | DN 100 | pç | 4 | 631.1168 | 2524.47
611 | 0 | DN 200 | pç | 2 | 1513.024 | 3026.05
612 | 0 | ARRUELAS PARA FLANGES, EM BORRACHA(PN10) | 0 | 0 | 0 | 0
613 | 480 | DN 50 | pç | 32 | 3.712 | 118.78
614 | 485 | DN 80 | pç | 121 | 4.736 | 573.06
615 | 486 | DN 100 | pç | 41 | 5.376 | 220.42
617 | 0 | DN 200 | pç | 12 | 10.624 | 127.49
618 | 0 | DN 250 | pç | 11 | 20.736 | 228.1
629 | 0 | PARAFUSOS PARA FLANGES(PN 10) | 0 | 0 | 0 | 0
630 | 4277 | DN 50 (16 x 80) | pç | 128 | 7.04 | 901.12
631 | 4277 | DN 80 (16 x 80) | pç | 960 | 7.04 | 6758.4
632 | 4277 | DN 100 (16 x 80) | pç | 361 | 7.04 | 2541.44
634 | 0 | DN 200 (20 x 90) | pç | 64 | 11.904 | 761.86
636 | 0 | DN 250 (20 x 90) | pç | 68 | 5.7984 | 394.29
650 | 0 | VÁLVULA REDUTORA DE PRESSÃO COM ROSCA, PN-10, CONFORME ESPECIFICAÇÕES TÉCNICAS. | 0 | 0 | 0 | 0
652 | 0 | DN 1" | und | 1 | 106.24 | 106.24
657 | 0 | VÁLVULA PORTINHOLA DUPLA, TIPO WAFER COM TIRANTES PARA ACOPLAMENTO, CONFORME ESPECIFICAÇÕES TÉCNICAS | 0 | 0 | 0 | 0
658 | 0 | DN 80 | pç | 2 | 450.7904 | 901.58
673 | 0 | VÁLVULA DE CONTROLE DE NIVEL, VAZÃO E PRESSÃO, PN-10, CONFORME ESPECIFICAÇÕES TÉCNICAS. | 0 | 0 | 0 | 0
674 | 0 | DN 50 | und | 3 | 320 | 960
680 | 0 | HIDROMETRO CONFORME ESPECIFICAÇÕES TÉCNICAS | 0 | 0 | 0 | 0
682 | 12770 | MULTIJATO, DN 1" | und | 3 | 576.8704 | 1730.61
684 | 0 | VÁLVULA DE RETENÇÃO DE FECHAMENTO RAPIDO ENTRE FLANGES,PN10 | 0 | 0 | 0 | 0
685 | 0 | DN200 | pç | 2 | 113.92 | 227.84
687 | 0 | VENTOSA DE DUPLA FUNÇAO COM ROSCA, CONFORME ESPECIFICAÇÕES TÉCNICAS | 0 | 0 | 0 | 0
688 | 0 | DN 3/4" | und | 34 | 505.6 | 17190.4
694 | 0 | MANGOTE, CONFORME ESPECIFICAÇÕES TÉCNICAS | 0 | 0 | 0 | 0
695 | 0 | DN 100 | m | 15 | 60.16 | 902.4
701 | 0 | VENTOSA SIMPLES BRONZE, CONFORME ESPECIFICAÇÃO TÉCNICAS | 0 | 0 | 0 | 0
702 | 0 | DN 1/2" | pç | 1 | 1536 | 1536
715 | 0 | CONEXÕES EM FERRO GALVANIZADO, PN-10, CONFORME ISO 7-1 NBR NM 6943 | 0 | 0 | 0 | 0
718 | 0 | NIPLE DUPLO, DN 1/2" | pç | 1 | 2.432 | 2.43
719 | 0 | NIPLE DUPLO , DN 3/4 ' | pç | 18 | 3.8016 | 68.43
721 | 0 | NIPLE DUPLO , DN 1" | pç | 2 | 3.8272 | 7.65
722 | 0 | VÁLVULA DE RETENÇÃO DE FECHAMENTO RAPIDO ENTRE FLANGES,PN10 CONFORME ESPECIFICAÇÕES | 0 | 0 | 0 | 0
723 | 0 | DN 100 | pç | 2 | 2613.1712 | 5226.34
729 | 0 | VÁLVULA DE PÉ COM CRIVO | 0 | 0 | 0 | 0
731 | 0 | DN100 | pç | 113 | 1331.0208 | 150405.35
741 | 1439 | colar de tomada DN 50 / 3/4" | pç | 52 | 28.352 | 1474.3
742 | 1417 | colar de tomada DN 75 / 3/4" | pç | 30 | 33.28 | 998.4
743 | 3529 | Joelho soldavel 25mm | pç | 141 | 0.6144 | 86.63
744 | 0 | Adaptador PEAD de compresão 20x3/4" | pç | 141 | 1.344 | 189.5
745 | 25880 | tubo PEAD 20 mm | m | 860 | 1.3696 | 1177.86
746 | 0 | Registro Especial 3/4" (tipo ref..M2-34 - MAZZONI ) ou similar | pç | 141 | 28.16 | 3970.56
747 | 3524 | Joelho de 90 soldavel com rosca 25mmX3/4 | pç | 282 | 0.9984 | 281.55
748 | 3906 | Luva SR 25mm X 3/4" | pç | 282 | 0.7424 | 209.36
749 | 0 | Joelho soldavel 25mm | pç | 141 | 0.2304 | 32.49
750 | 0 | Conexão do Hidrometro (capsulano) | pç | 141 | 15.36 | 2165.76
774 | 0 | TUBO DN 50, L = 0,80 | pç | 4 | 6.4 | 25.6
775 | 0 | COTOVELO DN 50 | pç | 8 | 10.24 | 81.92
776 | 0 | NIPE DUPLO DN, 50 | pç | 4 | 5.12 | 20.48
777 | 0 | DISCO DE TELA MILIMETRADO DN 50 | pç | 4 | 44.8 | 179.2
779 | 0 | TUBO COM FLANGES, DN200, L = 3,75 m | pç | 1 | 2209.728 | 2209.73
781 | 0 | TUBO COM FLANGES, DN200, L = 0,57 m | pç | 2 | 636.1728 | 1272.35
785 | 0 | TUBO COM FLANGES, DN 80, L = 1,10 m | pç | 5 | 1304.32 | 6521.6
791 | 0 | TUBO COM FLANGE E PONTA, DN80, L = 1,95 | pç | 1 | 1304.32 | 1304.32
792 | 0 | TUBO COM FLANGES, DN200, L = 1,00 m | pç | 1 | 2304 | 2304
797 | 0 | TUBO COM FLANGES, DN100, L = 5,80 m | pç | 1 | 2304 | 2304
806 | 0 | COLAR DE TOMADA, DN80 X DN3/4" | pç | 5 | 24.4224 | 122.11
825 | 0 | CONEXÕES COM FLANGES EM AÇO, CONFORME A NORMA AWWA. | 0 | 0 | 0 | 0
830 | 0 | REDUÇÃO COM FLANGES, PN10, DN RECALQUE X DN80, L = 0,30 m | pç | 2 | 355.84 | 711.68
836 | 0 | EXTREMIDADE COM PONTA E ABA DE VEDAÇÃO, PN10, DN100, L = 0,70 m | pç | 2 | 486.4 | 972.8
849 | 0 | REGISTRO COM FLANGE, VOLANTE E CUNHA DE BORRACHA, PN-10, CONFORME ESPECIFICAÇÕES TÉCNICAS. | 0 | 0 | 0 | 0
851 | 0 | DN50 | pç | 9 | 254.016 | 2286.14
852 | 0 | DN250 | pç | 3 | 4727.2064 | 14181.62
870 | 0 | REGISTRO DE GAVETA SÉRIE 150 EM BRONZE, CONFORME ESPECIFICAÇÕES TÉCNICAS. | 0 | 0 | 0 | 0
871 | 0 | PN16, DN3/4" | pç | 18 | 124.16 | 2234.88
872 | 0 | DN1/2" | pç | 1 | 136.96 | 136.96
873 | 0 | DN 1" | pç | 1 | 165.12 | 165.12
899 | 0 | DN100 | pç | 2 | 1254.4 | 2508.8
915 | 0 | CONEXÕES EM FERRO FUNDIDO DÚCTIL, COM FLANGES, CONFORME NBR 7675 - PN -10 | 0 | 0 | 0 | 0
917 | 0 | EXTREMIDADE FLANGE E BOLSA, DN 100 | pç | 1 | 636.16 | 636.16
918 | 0 | EXTREMIDADE FLANGE E BOLSA, DN 80 | pç | 5 | 190.72 | 953.6
919 | 0 | EXTREMIDADE FLANGE E PONTA, DN 100 | pç | 2 | 636.16 | 1272.32
920 | 0 | COLAR DE TOMADA, DN200 X DN3/4" | pç | 1 | 75.52 | 75.52
923 | 0 | TUBO COM FLANGES, DN100, L = 1,23 | pç | 1 | 407.04 | 407.04
925 | 0 | TOCO COM FLANGES, DN100, L = 0,50 m | pç | 1 | 407.04 | 407.04
927 | 0 | TOCO COM FLANGES, DN250, L = 0,25 m | pç | 2 | 576 | 1152
935 | 0 | TÊ COM FLANGES, DN 250 | pç | 1 | 531.2 | 531.2
944 | 0 | FLANGE AVULSO, DN50 | pç | 5 | 74.24 | 371.2
945 | 0 | FLANGE AVULSO, DN100 | pç | 1 | 138.88 | 138.88
948 | 0 | CURVA 90° COM FLANGES, DN250 | pç | 1 | 839.68 | 839.68
965 | 0 | COLAR DE TOMADA, DN200 X DN1/2" | pç | 1 | 74.24 | 74.24
968 | 0 | COLAR DE TOMADA, PN-10, DN100 X DN1" | pç | 1 | 51.2 | 51.2
972 | 0 | VENTOSA DE DUPLA FUNÇAO PN-16, CONFORME ESPECIFICAÇÕES TÉCNICAS | 0 | 0 | 0 | 0
973 | 0 | DN3/4" | pç | 18 | 880.64 | 15851.52
986 | 0 | REGISTRO COM BOLSAS PARA TUBOS EM PVC, CABEÇOTE E CUNHA DE BORRACHA, PN-16, CONFORME ESPECIFICAÇÕES TÉCNICAS. | 0 | 0 | 0 | 0
987 | 0 | DN50 | pç | 21 | 917.76 | 19272.96
988 | 0 | DN75 | pç | 1 | 1203.2 | 1203.2
1012 | 0 | TUBO COM FLANGES, DN100, L = 1,13 m | pç | 2 | 1335.04 | 2670.08
1013 | 0 | TUBO COM FLANGES, DN100, L = 0,70 m | pç | 2 | 1335.04 | 2670.08
1015 | 0 | TUBO COM FLANGE E PONTA, DN100, L = 0,83 m | pç | 2 | 1335.04 | 2670.08
1019 | 0 | TUBO COM FLANGE E PONTA, DN100, L = 3,93 m | pç | 1 | 2167.04 | 2167.04
1022 | 0 | ADAPTADOR SOLDÁVEL CURTO COM BOLSA E ROSCA, DE60 X 1" | pç | 1 | 23.04 | 23.04
1024 | 0 | UNIÃO DN 1" | pç | 1 | 25.6 | 25.6
1025 | 0 | COTOVELO DN 1" | pç | 4 | 25.6 | 102.4
1038 | 0 | REDUÇÃO EXCÊNTRICA COM FLANGES, PN 10, DN SUCÇÃO DA BOMBA X DN 100, L = 0,30 m | pç | 2 | 486.4 | 972.8
1039 | 0 | REDUÇÃO EXCÊNTRICA COM FLANGES, PN 10, DN SUCÇÃO DA BOMBA X DN 250, L = 0,60 m | pç | 2 | 614.4 | 1228.8
1046 | 0 | TUBOS EM FERRO FUNDIDO DÚCTIL COM FLANGES PN-10, CONFORME NBR 7560 | 0 | 0 | 0 | 0
1047 | 0 | TUBO COM FLANGES, DN80, L = 1,35 m | m | 1 | 111.36 | 111.36
1054 | 0 | TUBO COM FLANGES, DN250, L = 0,58 | m | 1 | 111.36 | 111.36
1055 | 0 | TUBO COM FLANGES, DN250, L = 3,03 | m | 1 | 257.28 | 257.28
1070 | 0 | CONEXÕES E TUBOS EM FERRO GALVANIZADO, CLASSE 150, CONFORME NBR 6925 | 0 | 0 | 0 | 0
1083 | 0 | NIPLE DUPLO, DN 3/4” | pç | 37 | 23.04 | 852.48
1092 | 0 | TÊ COM BOLSAS, DN100 X DN50 | pç | 15 | 24.32 | 364.8
1093 | 0 | TÊ COM BOLSAS, PN14, DN75 X DN50 | pç | 1 | 23.04 | 23.04
1094 | 0 | TÊ COM BOLSAS, PN14, DN100 X DN50 | pç | 20 | 291.84 | 5836.8
1095 | 0 | TÊ COM BOLSAS, PN14, DN100 | pç | 1 | 35.84 | 35.84
1097 | 0 | ADAPTADOR COM PONTA, PEAD X PVC/PBA, PN14, DN75 | pç | 2 | 24.32 | 48.64
1098 | 0 | ADAPTADOR COM PONTA, PEAD X PVC/PBA, PN14, DN50 | pç | 21 | 24.32 | 510.72
1101 | 0 | COLAR DE TOMADA, PN14, DN75 X DN3/4" | pç | 1 | 46.08 | 46.08
1102 | 0 | COLAR DE TOMADA, PN14, DN100 X DN3/4" | pç | 17 | 51.2 | 870.4
1103 | 0 | CURVA 45°, PN14, DN75 | pç | 1 | 33.28 | 33.28
1104 | 0 | CURVA 45°, PN14, DN100 | pç | 8 | 49.92 | 399.36
1105 | 0 | CURVA 90°, PN14, DN75 | pç | 1 | 35.84 | 35.84
1106 | 0 | REDUÇÃO, PN14, DN100 X DN75 | pç | 2 | 37.12 | 74.24
1107 | 0 | CURVA 90°, PN14, DN100 | pç | 2 | 49.92 | 99.84
1120 | 0 | PN14, DN75 | m | 200 | 16.64 | 3328
1121 | 0 | PN14, DN100 | m | 9475 | 29.44 | 278944
|  | TOTAL |  |  |  | 1016935.89
C |  | EQUIPAMENTOS |  |  |  |  | 378088.02
I C |  | CAPTAÇÃO - SUPERFICIAL RIO SÃO FRANCISCO |  |  |  |  | 59060.34
732 | 0 | EQUIPAMENTOS - BOMBAS - FLUTUANTE- AGUA BRUTA | 0 |  | 0 | 42060.8
735 | ? | FLUTUANTE PARA CAPTAÇÃO DE ÁGUA,PARA 02(DOIS),CONJUNTOS DE MOTO-BOMBA EIXO HORIZONTAL;CAPACIDADE DE CARGA 800KG;COMPOSTO DE 2(DOIS) FLUTUADORES EM FIBRA DE VIDRO,PREENCHIDO COM POLIURETANO INJETADO,ACABAMENTO EM GEL-COAT ISOFILATICO COM NGP ESPECIFICO PARA IMERSÃO NA ÁGUA; PLATAFORMA MEDINDO 3000MMX4500MM EM ASSOALHO IPÊ PROTEGIDO COM VERNIZ MARÍTIMO,COM LASTRO ESTRUTURAL DE APOIO EM BARROTES DE 60 MMX100MM, TODO EM MADEIRA NOBRE, FIXADOS COM PARAFUSOS INOXIDÁVEIS;GUARDA CORPO (CORRIMÃO) EM TUBOS DE AÇO 1 1/4"X 2MM, APARELHADO E PINTADO ,FIXADO Á PLATAFORMA COM PARAFUSOS GALVANIZADOS; CAPA PROTEGIDA INDIVIDUAL TAMBÉM EM FIBRA DE VIDRO ,PARA OS 2(DOIS) CONJUNTOS MOTO BOMBA HORIZONTAIS.(PREÇO SEM AS BOMBAS) | UN | 1 | 21120 | 21120
736 | ? | FORNECIMENTO E INSTALAÇÃO DE PLATAFORMA FLUTUANTE FABRICADA EM RESINA POLIESTER REFORÇADA COM FIBRA DE VIDRO E VAZIOS PREENCHIDOS COM POLIURETANO PARA ACESSO A EE FLUTUANTE , INCLUSIVE GUARDA-CORPO METÁLICO PEÇAS DE ACOPLAMENTO DOS MODULOS DE (1,50X1,5 | UN | 4 | 5235.2 | 20940.8
|  | MONTAGEM E FIXAÇÃO DO MANGOTE E DO FLUTUANTE |  |  | 0 | 2919.54
680 | XXX | CABO DE AÇO PARA FIXAÇÃO DO FLUTUANTE | M | 100 | 15 | 1500
614 | 23437/004 | CONCRETO ESTRUTURAL FCK = 15,0 MPA (INCL. LANC. ESTRUTURA) | M3 | 6 | 236.59 | 1419.54
790 | 0 | BOMBAS PARA ELEVATÓRIA DE ÁGUA | 0 |  |  | 14080
804 | 0 | CONJUNTO MOTOR BOMBA CENTRÍFUGA EIXO HORIZONTAL , 25,00 CV | UN | 2 | 7040 | 14080
II C |  | SISTEMA DE CLORAÇÃO E FLUORETAÇÃO |  |  |  |  | 8960
1270 | 0 | Equipamento para o Tratamento Químico | 0 | 0 | 0 | 8960
1271 | 0 | Cloração (detalhe em projeto tipo) | cj | 1 | 6656 | 6656
1272 | 0 | Fluoração | cj | 1 | 2304 | 2304
III C |  | ESTAÇÃO DE TRATAMENTO DE ÁGUA COMPACTA ETA |  |  |  |  | 112640
1201 | 0 | ESTAÇAO DE TRATAMENTO COMPACTA | 0 |  |  | 0
1211 | 0 | Estação de tratamento de água de Dupla Filtração composta por 4 filtros floco-decantadores ascendentes modelo FD40, 3 filtros de areia modelo FA12000, dois dispositivos de mistura rápida para injeção de produtos químicos, duas bombas dosadoras, uma bomba para recalque da água de descarga de fundo dos floco-decantadores ascendentes, tubulação de interligação em aço carbono de 3”, 420 kg de areia classificada, 1000 kg de pedregulho em diferentes granulometrias, 3 válvulas diafragma de três vias de 2” e 2 válvulas diafragma de três vias de 3” para operação automática, quadro de comando programável e 4 solenóides para automação da retro lavagem. Q=25,00m3/h | m3/h | 1 | 112640 | 112640
IV C |  | RESERVATÓRIO APOIADO CAP. 30,00M3 |  |  |  |  | 18161.28
ETA
750 | 0 | CAIXA (POLIPROPILENO) | 0 |  | 0 | 0
757 | ? | RESERVATÓRIO 30 M3 | UN | 1 | 12032 | 12032
692 | 0 | ESCADAS | 0 | 0 | 0 | 0
694 | 2462/003 | ESCADA PARA CAIXA D' ÁGUA EXTERNA | UN | 1 | 5729.28 | 5729.28
699 | 0 | ESCADA DE INTERNA VARIANDO O COMPRIMENTO , E DEGRAUS A CADA 30 CM, PARA RESERVATORIO | M | 1 | 250 | 250
698 | 0 | GUARDA CORPO DOS RESERVATORIOS | M | 1 | 150 | 150
V C |  | RESERVATÓRIO ELEVADO |  |  |  |  | 58279.36
LAMEIRÃO REL=25,00M3 (x2)
750 | 0 | CAIXA (POLIPROPILENO) | 0 | 0 | 0 | 0
756 | ? | RESERVATÓRIO 25 M3 | UN | 2 | 9088 | 18176
776 | 0 | COLUNA ( CONCRETO P/ RESERVATORIO DE POLIPROPILENO) | 0 | 0 | 0 | 0
780 | ? | RESERVATÓRIO ELEVADO 20 M3 | UN | 2 | 9222.4 | 18444.8
692 | 0 | ESCADAS | 0 | 0 | 0 | 0
694 | 2462/003 | ESCADA PARA CAIXA D' ÁGUA EXTERNA | UN | 2 | 5729.28 | 11458.56
699 | 0 | ESCADA DE INTERNA VARIANDO O COMPRIMENTO , E DEGRAUS A CADA 30 CM, PARA RESERVATORIO | M | 14 | 250 | 3500
697 | 0 | ESCADA METALICA DE EXTERNA VARIANDO O COMPRIMENTO , E DEGRAUS A CADA 30 CM, PARA RESERVATORIO | M | 16 | 250 | 4000
698 | 0 | GUARDA CORPO DOS RESERVATORIOS | M | 18 | 150 | 2700
V I C |  | RESERVATÓRIO ELEVADO |  |  |  |  | 64967.36
JUREMA REL=30,00 M3 (x2)
750 | 0 | CAIXA (POLIPROPILENO) | 0 |  | 0
757 | ? | RESERVATÓRIO 30 M3 | UN | 2 | 12032 | 24064
776 | 0 | COLUNA ( CONCRETO P/ RESERVATORIO DE POLIPROPILENO) | 0 | 0 | 0 | 0
780 | ? | RESERVATÓRIO ELEVADO 20 M3 | UN | 2 | 9222.4 | 18444.8
692 | 0 | ESCADAS | 0 |  | 0 | 0
694 | 2462/003 | ESCADA PARA CAIXA D' ÁGUA EXTERNA | UN | 2 | 5729.28 | 11458.56
699 | 0 | ESCADA INTERNA VARIANDO O COMPRIMENTO , E DEGRAUS A CADA 30 CM, PARA RESERVATORIO | M | 16 | 250 | 4000
697 | 0 | ESCADA METALICA EXTERNA VARIANDO O COMPRIMENTO , E DEGRAUS A CADA 30 CM, PARA RESERVATORIO | M | 16 | 250 | 4000
698 | 0 | GUARDA CORPO DOS RESERVATORIOS | M | 20 | 150 | 3000
V I I C |  | RESERVATÓRIO ELEVADO |  |  |  |  | 29139.68
LAGOA DOS PATOS REL=25,00M3 (1x)
750 | 0 | CAIXA (POLIPROPILENO) | 0 | 0 | 0 | 0
756 | ? | RESERVATÓRIO 25 M3 | UN | 1 | 9088 | 9088
776 | 0 | COLUNA ( CONCRETO P/ RESERVATORIO DE POLIPROPILENO) | 0 | 0 | 0 | 0
780 | ? | RESERVATÓRIO ELEVADO 20 M3 | UN | 1 | 9222.4 | 9222.4
692 | 0 | ESCADAS | 0 | 0 | 0 | 0
694 | 2462/003 | ESCADA PARA CAIXA D' ÁGUA EXTERNA | UN | 1 | 5729.28 | 5729.28
699 | 0 | ESCADA DE INTERNA VARIANDO O COMPRIMENTO , E DEGRAUS A CADA 30 CM, PARA RESERVATORIO | M | 7 | 250 | 1750
697 | 0 | ESCADA METALICA DE EXTERNA VARIANDO O COMPRIMENTO , E DEGRAUS A CADA 30 CM, PARA RESERVATORIO | M | 8 | 250 | 2000
698 | 0 | GUARDA CORPO DOS RESERVATORIOS | M | 9 | 150 | 1350
V I I I C |  | ESTAÇÃO ELEVATÓRIA DE ÁGUA DE LAVAGEM |  |  |  | 0 | 14080
804 | 0 | CONJUNTO MOTOR BOMBA CENTRÍFUGA EIXO HORIZONTAL , 25,00 CV | UN | 2 | 7040 | 14080
I X C |  | ESTAÇÃO ELEVATÓRIA DE ÁGUA TRATADA |  |  |  | 0 | 12800
801 | 0 | CONJUNTO MOTOR BOMBA CENTRÍFUGA EIXO HORIZONTAL , 20,00 CV | UN | 2 | 6400 | 12800
D |  | ENERGIZAÇÃO / MATERIAS ELÉTRICOS |  |  |  |  | 63972.9168
I D |  | LISTA DE MATERIAIS |  |  |  |  | 31031.7466
2003 | 0 | INSTALAÇÕES ELÉTRICAS EXTERNAS | 0 | 0 | 0 | 0
577 | xxx | MONTAGEM DO MATERIAL ELÉTRICO | UN | 1 | 5171.9578 | 5171.9578
|  | MATERIAIS |  |  |  | 25859.7888
2004 | 0 | ELETRODUTO FERRO GALVANIZADO, ENTRADAS ROSQUEADAS, EM BARRAS DE 3000 MM, COM LUVA EM UMA DAS EXTREMIDADES, BLINDA OU SIMILARES, NOS SEGUINTES DIÂMETROS: | 0 | 0 | 0 | 0
2005 | 55858 | . 25 MM | BR | 50 | 31.6288 | 1581.44
2011 | 0 | ELETRODUTO PVC RÍGIDO, ENTRADAS ROSQUEADAS, EM BARRAS DE 3000 MM, COM LUVA EM UMA DAS EXTREMIDADES, NOS SEGUINTES DIÂMETROS: | 0 | 0 | 0 | 0
2012 |  | . 25 MM | BR | 17 | 11.7504 | 199.7568
2015 | 0 | . 32 MM | BR | 20 | 15.5136 | 310.272
2013 | 55865 | . 40 MM | BR | 34 | 23.0528 | 783.7952
2025 | 0 | CURVA 90° EM AÇO CARBONO GALVANIZADO, ENTRADAS ROSQUEADAS, NOS DIÂMETROS: | 0 | 0 | 0 | 0
2026 | 0 | . 25 mm | UN | 4 | 4.992 | 19.968
2030 | 0 | . 32 mm | UN | 4 | 6.4 | 25.6
2027 | 0 | . 40 mm | UN | 2 | 8.768 | 17.536
2032 | 0 | CURVA 90º , ENTRADAS ROSQUEADAS, REF, TIGRE OU SIMILAR, NOS SEGUINTES DIÂMETROS : | 0 |  | 0 | 0
2033 | 1884 | . 25 MM – PVC | UN | 5 | 4.3776 | 21.888
2038 | 1940 | . 32 MM - PVC | UN | 3 | 9.1264 | 27.3792
2034 | 1875 | . 40 MM – PVC | UN | 3 | 6.7712 | 20.3136
2046 | 0 | CABEÇOTE PARA ENTRADA DE LINHA DE ALIMENTAÇÃO COM BUCHA DE MATERIAL ISOLANTE E CORPO DE ALUMÍNIO FUNDIDO, NOS SEGUINTES DIÂMETROS: | 0 | 0 | 0 | 0
2047 | 0 | . 25 M | UN | 4 | 3.8272 | 15.3088
2060 | 0 | CABO DE COBRE (TEMPERA MOLE), ISOLAÇÃO EM PVC (70OC), COMPOSTO TERMOPLÁSTICO POLIVINILA, CAPA INTERNA EM PVC E COBERTURA EM PVC TIPO STI, COR PRETA, COM CARACTERÍSTICAS ESPECIAIS A NÃO PROPAGAÇÃO E AUTOEXTINÇÃO DO FOGO, 0.6 - 1 KV, REF. SINTENAX OU SIMILA | 0 | 0 | 0 | 0
2061 | 63485/001 | . # 2,5 MM2 , CABO COM 1 CONDUTOR | M | 405 | 3.328 | 1347.84
2062 | 994 | . # 6,0 MM2 , CABO COM 1 CONDUTOR | M | 200 | 5.7984 | 1159.68
2063 | 24210/001 | . # 10,0 MM2 , CABO COM 1 CONDUTOR | M | 80 | 5.5168 | 441.344
2064 | 993 | . # 1,5 MM2, CABO COM 1 CONDUTOR | M | 50 | 2.176 | 108.8
2066 | 1021 | . # 4,0 MM2, CABO COM 1 CONDUTOR | M | 950 | 4.672 | 4438.4
2065 | 0 | . # 1,5 MM2, CABO COM 3 CONDUTORES | M | 20 | 24.192 | 483.84
2087 | 072280 go | REFLETOR REDONDO HERMÉTICO EM ALUMÍNIO, REF. TECNOWATT OU SIMILAR, COM ARTICULAÇÃO HORIZONTAL E VERTICAL, TENSÃO 220 V, BASE E-27. | UN | 8 | 122.88 | 983.04
2089 | 2510 | RELÉ FOTOELÉTRICO MAGNÉTICO, PARA 220 V, REF. TECNOWATT OU SIMILAR, SENSIBILIDADE LIGA 5 A 12 LUX E DESLIGA 10 A 50 LUX, 1000 W. | UN | 4 | 33.0624 | 132.2496
2091 | 1082 | REATOR COM ALTO FATOR DE POTÊNCIA, USO EXTERNO, 220 V, PARA LÂMPADA VAPOR DE SÓDIO, REF. PHILIPS OU SIMILAR, NAS SEGUINTES POTÊNCIAS: | 0 | 0 | 0 | 0
2092 | 72235 go | . 70 W | UN | 8 | 125.8624 | 1006.8992
2098 | 0 | LÂMPADA VAPOR DE SÓDIO PARA 220 V, REF. PHILIPS OU SIMILAR, 60 HZ NAS SEGUINTES POTÊNCIAS: | 0 | 0 | 0 | 0
2099 | 0 | . 70 W | UN | 8 | 133.2864 | 1066.2912
2258 | 342 | ARAME EM AÇO GALVANIZADO DE 12 BWG | KG | 8 | 21.376 | 171.008
2260 | 0 | POSTE DE CONCRETO, REF. CAWAM OU SIMILAR: | 0 | 0 | 0 | 0
2261 | 0 | . DT 7 / 100 M / KGF | UN | 4 | 162.56 | 650.24
2265 | 0 | CHAVE DE NÍVEL, TIPO BÓIA, NÍVEL SUPERIOR, PARA 250V, CORRENTE NOMINAL 15 A, COM 5 METROS DE CABO, E 1 CONTATO NF, REF ABS OU SIMILAR. | UN | 2 | 28.16 | 56.32
2265 | 0 | CHAVE DE NÍVEL, TIPO BÓIA, NÍVEL SUPERIOR, PARA 250V, CORRENTE NOMINAL 15 A, COM 5 METROS DE CABO, E 1 CONTATO NF, REF ABS OU SIMILAR. | UN | 2 | 28.16 | 56.32
2077 | 0 | HASTE DE ATERRAMENTO, COM NÚCLEO DE AÇO DE ALTA RESISTÊNCIA MECÂNICA, REVESTIDA DE COBRE ELETROLÍTICO, TIPO COPPERWELD, COM CONECTOR, NOS SEGUINTES DIÂMETROS E COMPRIMENTOS : | 0 | 0 | 0 | 0
2079 | 0 | DN 25 X 3000 MM | UN | 15 | 58.624 | 879.36
2273 | 0 | KIT SOLDA EXOTÉRMICA DOS SEGUINTES TIPOS OU MOLDES: | 0 | 0 | 0 | 0
2277 | 0 | . GT, HASTE DN 25, # 25,0 MM2 | UN | 15 | 321.28 | 4819.2
2278 | 0 | . GY, HASTE DN 25, # 25,0 MM2 | UN | 8 | 321.28 | 2570.24
2053 | 0 | CABO DE COBRE NU, COM AS SEGUINTES SEÇÕES: | 0 | 0 | 0 | 0
2055 | 868 | . # 25 MM2 | M | 150 | 10.9056 | 1635.84
2019 | 0 | ELETRODUTO FLEXÍVEL A PROVA DE TEMPO, FABRICADO EM TUBO METÁLICO FLEXÍVEL, REVESTIDO DE POLIVINIL CLORÍDRICO, EXTREMIDADES EM LATÃO MONTADOS, ROSCA GAS, COM CONECTOR MACHO-FÊMEA, REF. BLINDA OU SIMILAR, NOS SEGUINTES DIÂMETROS: | 0 | 0 | 0 | 0
2020 | 2502 | . 40 MM, COMPRIMENTO DE 1,5 M. | UN | 2 | 23.4496 | 46.8992
2295 | 0 | CAIXA DE DERIVAÇÃO UNIVERSAL, DE ALUMÍNIO INJETADO, ISENTO DE COBRE, REF. BLINDA OU SIMILAR, NOS SEGUINTES DIÂMETROS E TIPOS: | 0 | 0 |  | 0
2296 | 0 | . 25 MM , TIPO LL | UN | 1 | 7.68 | 7.68
2297 | 0 | . 25 MM , TIPO T | UN | 1 | 7.68 | 7.68
2298 | 0 | . 25 MM , TIPO LB | UN | 1 | 7.68 | 7.68
2299 | 0 | . 25 MM , TIPO E, COM INTERRUPTOR UMA SEÇÃO SIMPLES. | UN | 1 | 7.68 | 7.68
2300 | 0 | . 40 MM , TIPO LB | UN | 4 | 21.76 | 87.04
2307 | 0 | LUMINÁRIA ESPECIAL PARA LÂMPADA INCANDESCENTE A PROVA DE GASES , VAPORES, TEMPO, POEIRAS, CORPO E REDE DE PROTEÇÃO EM ALUMÍNIO FUNDIDO, SOQUETE E-27, REF. TIPO TARTARUGA DA TECNOWATT OU SIMILAR. | UN | 1 | 60.16 | 60.16
2309 | 0 | ABRAÇADEIRA EM AÇO GALVANIZADO TIPO D, PARA FIXAÇÃO DE ELETRODUTO, REF. BLINDA OU SIMILAR, NOS SEGUINTES DIÂMETROS: | 0 | 0 | 0 | 0
2310 | 0 | . 25 MM | UN | 15 | 0.896 | 13.44
2311 | 0 | . 32 MM | UN | 15 | 1.024 | 15.36
2246 | 0 | (QG) Painel de distribuição com os seguintes requisitos mínimos: Invólucro, instalação abrigada, montagem aparente construído em chapa de aço, com porta frontal, trinco e fechadura, pintado interno e externamente com tinta antioxidante e pintura final de acabamento, as faces superior e inferior deverão ser removíveis para furação, o painel deverá ser provido de porta etiqueta junto a cada disjuntor para identificação dos circuitos. Barramento 380/220 V (3 barras de fase e uma de neutro) capacidade mínima de 120A.Disjuntores, termo-magnéticos do tipo caixa moldada com capacidade de interrupção simétrica mínimo de 10 kA sendo: | CJ | 1 | 576 | 576
2247 | 0 | 01 de 50A - 3 polos (proteção de entrada) | UN | 1 | 0 | 0
2251 | 0 | 01 de 10A - 1 polo | UN | 1 | 0 | 0
2249 | 0 | 03 de 10A - 1 polo | UN | 1 | 0 | 0
2256 | 0 | 01 de 20A - 3 polo | UN | 1 | 0 | 0
2257 | 0 | 02 de 25A - 3 polo | UN | 1 | 0 | 0
2253 | 0 | 01 de 30A - 3 polos | UN | 1 | 0 | 0
II D |  | LISTA DE MATERIAIS |  |  |  |  | 4545.5155
2316 |  | INSTALAÇÕES DA LUZ PILOTO E PARA-RAIOS
577 | xxx | MONTAGEM DO MATERIAL ELÉTRICO | UN | 1 | 757.5859 | 757.5859
|  | MATERIAIS |  |  |  | 3787.9296
2317 | 0 | PÁRA-RAIOS TIPO FRANKLIN, FABRICADO EM BRONZE CROMADO, FORNECIDO COM NIPLE DE DN 25 MM, E CONECTOR DE UMA DESCIDA PARA CABO # 25 MM2, REF. GAMATEC OU SIMILAR. | UN | 1 | 325.12 | 325.12
2004 | 0 | ELETRODUTO FERRO GALVANIZADO, ENTRADAS ROSQUEADAS, EM BARRAS DE 3000 MM, COM LUVA EM UMA DAS EXTREMIDADES, BLINDA OU SIMILARES, NOS SEGUINTES DIÂMETROS: | 0 | 0 | 0 | 0
2005 | 55858 | . 25 MM | BR | 6 | 31.6288 | 189.7728
2007 | 0 71216 go | . 6O MM | BR | 1 | 97.536 | 97.536
2025 | 0 | CURVA 90° EM AÇO CARBONO GALVANIZADO, ENTRADAS ROSQUEADAS, NOS DIÂMETROS: | 0 | 0 | 0 | 0
2029 | 0 | . 20 mm | UN | 1 | 3.84 | 3.84
2026 | 0 | . 25 mm | UN | 3 | 4.992 | 14.976
2011 | 0 | ELETRODUTO PVC RÍGIDO, ENTRADAS ROSQUEADAS, EM BARRAS DE 3000 MM, COM LUVA EM UMA DAS EXTREMIDADES, NOS SEGUINTES DIÂMETROS: | 0 | 0 | 0 | 0
2014 | 0 | . 50 MM | BR | 1 | 24.512 | 24.512
2295 | 0 | CAIXA DE DERIVAÇÃO UNIVERSAL, DE ALUMÍNIO INJETADO, ISENTO DE COBRE, REF. BLINDA OU SIMILAR, NOS SEGUINTES DIÂMETROS E TIPOS: | 0 | 0 | 0 | 0
2302 | 0 | . 25 MM , TIPO C | UN | 4 | 7.68 | 30.72
2301 | 0 | . 40 MM , TIPO T | UN | 1 | 21.76 | 21.76
2303 | 0 | . 25 MM , TIPO TB | UN | 1 | 7.68 | 7.68
2053 | 0 | CABO DE COBRE NU, COM AS SEGUINTES SEÇÕES: | 0 | 0 | 0 | 0
2055 | 868 | . # 25 MM2 | M | 150 | 10.9056 | 1635.84
2060 | 0 | CABO DE COBRE (TEMPERA MOLE), ISOLAÇÃO EM PVC (70OC), COMPOSTO TERMOPLÁSTICO POLIVINILA, CAPA INTERNA EM PVC E COBERTURA EM PVC TIPO STI, COR PRETA, COM CARACTERÍSTICAS ESPECIAIS A NÃO PROPAGAÇÃO E AUTOEXTINÇÃO DO FOGO, 0.6 - 1 KV, REF. SINTENAX OU SIMILA | 0 | 0 | 0 | 0
2061 | 63485/001 | . # 2,5 MM2 , CABO COM 1 CONDUTOR | M | 35 | 3.328 | 116.48
2065 | 0 | . # 1,5 MM2, CABO COM 3 CONDUTORES | M | 35 | 24.192 | 846.72
2089 | 2510 | RELÉ FOTOELÉTRICO MAGNÉTICO, PARA 220 V, REF. TECNOWATT OU SIMILAR, SENSIBILIDADE LIGA 5 A 12 LUX E DESLIGA 10 A 50 LUX, 1000 W. | UN | 1 | 33.0624 | 33.0624
2370 | 0 | ISOLADOR DE PORCELANA TIPO REFORÇADO COM CHUMBADOR, DEVERÁ SER SOLDADO DE ACORDO COM O PROJETO. | UN | 8 | 5.12 | 40.96
2372 | 0 | ISOLADOR DE PORCELANA TIPO REFORÇADO COM ABRAÇADEIRA DE AÇO DE DN 60 mm | UN | 2 | 8.96 | 17.92
2258 | 342 | ARAME EM AÇO GALVANIZADO DE 12 BWG | KG | 2 | 21.376 | 42.752
2309 | 0 | ABRAÇADEIRA EM AÇO GALVANIZADO TIPO D, PARA FIXAÇÃO DE ELETRODUTO, REF. BLINDA OU SIMILAR, NOS SEGUINTES DIÂMETROS: | 0 | 0 | 0 | 0
2310 | 0 | . 25 MM | UN | 12 | 0.896 | 10.752
2312 | 0 | . 50 MM | UN | 2 | 4.9152 | 9.8304
2313 | 0 | . 60 MM | UN | 8 | 8.192 | 65.536
2386 | 0 | APARELHO SINALIZADOR DE OBSTÁCULOS, CAMPÂNULA DE MACROM VERMELHO, COM LÂMPADA INCANDESCENTE DE 60 W. | UN | 1 | 252.16 | 252.16
III D |  | LISTA DE MATERIAIS |  |  |  |  | 4778.088
2830 | 0 | QCM CAPTAÇÃO
577 | xxx | MONTAGEM DO MATERIAL ELÉTRICO | UN | 1 | 796.348 | 796.348
|  | MATERIAIS |  |  |  | 3981.74
2112 | 0 | CONTADOR TRIPOLAR ACIONAMENTO EM 220 vca, 60 Hz, REF. SIEMENS OU SIMILAR COM AS SEGUINTES CORRENTES MÁXIMAS DE SERVIÇO E CONTATOS AUXILIARES: | 0 | 0 | 0 | 0
2114 | 0 | .25 A, (2 NA + 2 NF), Tensão nominal 660 V. | UN | 2 | 222.656 | 445.312
2108 | 0 | CONTATOR AUXILIAR,REF. SIEMENS OU SIMILAR, BOBINA PARA 220 VCA, CORRENTE NOMINAL | 0 | 0 | 0 | 0
2109 | 0 | 10 A, 60 HZ, 2 NA + 2 NF. | UN | 2 | 73.0112 | 146.0224
2122 | 0 | RELE TÉRMICO BIMETÁLICO COM COMPENSAÇÃO P/ VARIAÇÃO DE TEMPERATURA AMBIENTE, COM (1 NA + 1 NF), TENSÃO DE ISOLAMENTO 600 V, REF. SIEMENS OU SIMILAR, NA SEGUINTE FAIXA DE AJUSTE: | 0 | 0 | 0 | 0
2123 | 0 | . (16 - 25) A | UN | 2 | 119.6032 | 239.2064
2117 | 0 | FUSÍVEL DIAZED, CONJUNTO COMPLETO (BASE + FUSÍVEL), TENSÃO NOMINAL 500 V, REF.SIEMENS OU SIMILAR, COM AS SEGUINTES CORRENTES NOMINAIS: | 0 | 0 | 0 | 0
2119 | 12344 | . 2 A | UN | 3 | 12.4672 | 37.4016
2118 | 0 | . 10 A | UN | 6 | 16.4352 | 98.6112
2124 | ??? | CHAVE SELETORA DE COMANDO, INSTALAÇÃO FRONTAL AO QUADRO, MONTAGEM PELO TOPO TENSÃO NOMINAL 440 V, 16 A, REF. ACE OU SIMILAR, COM 3 POSIÇÕES. | UN | 2 | 108.6464 | 217.2928
2126 | 0 | BOTOEIRA DE COMANDO PULSADOR SERIE 20, DN 30 MM, GUARDA TOTAL BAIXA, COMPOSTO DE ARRUELA TRAVANTE, REF. SIEMENS OU SIMILAR, COM TECLA RAIADA NA COR INDICADA ABAIXO E OS SEGUINTES NÚMERO E TIPOS DE CONTATOS. | 0 | 0 | 0 | 0
2127 | ?? | .COR VERDE, 1 NA | UN | 1 | 162.1248 | 162.1248
2128 | ?? | .COR VERMELHA, 1 NF | UN | 1 | 162.1248 | 162.1248
2130 | 0 | CONJUNTO SINALEIRO SERIE 20, DN 30.5 MM, COM LENTE OVAL NA COR INDICADA, COM LÂMPADA INCANDESCENTE 3 W, 220 V, REF. SIEMENS OU SIMILAR, SOQUETE TIPO E 14. | 0 | 0 | 0 | 0
2131 | ?? | .COR VERDE | UN | 2 | 71.8336 | 143.6672
2132 | ?? | .COR VERMELHO | UN | 2 | 71.8336 | 143.6672
2146 | 0 | RELÉ FALTA DE FASE, PARA 380 V, REF. ALTRONIC OU SIMILAR SEM NEUTRO | UN | 1 | 62.2592 | 62.2592
2134 | 0 | CONECTOR UNIPOLAR SAK, COM OS RESPECTIVOS ACESSÓRIOS PARA IDENTIFICAÇÃO E FIXAÇÃO, REF. SIEMENS OU SIMILAR, NOS SEGUINTES TIPOS: | 0 | 0 | 0 | 0
2135 | 0 | .SAK 2.5 KRG | UN | 30 | 4.4672 | 134.016
2137 | 0 | .SAK 10 KRG | UN | 6 | 9.984 | 59.904
2515 | 4272 | PÁRA-RAIOS PARA BAIXA TENSÃO, 1500 V, ATUAÇÃO PÔR CENTELHADORES, REF. ALTRONIC OU SIMILAR | UN | 3 | 72.0896 | 216.2688
2140 | 0 | VOLTÍMETRO DE 72 X 72 MM, FERRO MÓVEL, COM AMORTECIMENTO MAGNÉTICO, TENSÃO DE ISOLAMENTO 2 KV, PARA INSTALAÇÃO EM PORTA DE PAINEL, REF. ENGRO OU SIMILAR, NA ESCALA 0-500 V E PRECISÃO DE 1.5 %. | UN | 1 | 142.4256 | 142.4256
2142 | 0 | ARMÁRIO CONFECCIONADO EM CHAPA DE AÇO, IP 54. ACABAMENTO A BASE DE EPOXI COM ACESSÓRIOS INTERNOS BICROMATIZADOS, CONSTRUÍDO E INSTALADO DE ACORDO COM O PROJETO E COM AS DIMENSÕES ABAIXO : | 0 | 0 | 0 | 0
2144 | 0 | .DIMENSÕES DE (630 X 540 X 360 MM) (A X L X P) | UN | 1 | 365.3632 | 365.3632
2148 | 0 | DISJUNTOR TERMOMAGNÉTICO, COM CAPACIDADE DE RUPTURA EM 220/380 v, PARA UNIPOLARES 3 Kva, E PARA OS TRIPOLARES 4.5 Kva. REF.SIEMENS OU SIMILAR, NOS TIPOS: | 0 | 0 |  | 0
2149 | 0 | .UNIPOLAR 220 V, 26 A | UN | 1 | 10.3424 | 10.3424
2155 | 2387 | .TRIPOLAR 380 V, 20 A | UN | 1 | 68.096 | 68.096
2157 | 1084 | REATOR COM AFP, REF. PHOLIPS OU SIMILAR, PARA LÂMPADA FLUORESCENTE DE 15 W. | UN | 1 | 33.344 | 33.344
2159 | 3753 | LÂMPADA FLUORESCENTE, 220 V, 60 HZ, REF. PHILPS OU SIMILAR, 15 W. | UN | 1 | 16.192 | 16.192
2161 | 0 | CHAVE COMUTADORA PARA VOLTÍMETRO, COM AS POSIÇÕES ( 0-RS-TS-RT ), FRONTAL QUADRADO PARA MONTAGEM PELO TOPO, REF. SIEMENS OU SIMILAR, CORRENTE NOMINAL 16 A, 440 VCA. | UN | 1 | 79.7056 | 79.7056
2184 | 0 | PROTETOR CONTRA SURTO DE TENSÃO MONOFÁSICO, DOIS ESTÁGIOS, TENSÃO DE TRABALHO 220 VCA, CORRENTE MÁXIMA 5 KA, TEMPO DE REPOSTA < 1 NS, REF. MAINS PLUGTRAB OU SIMILAR. | UN | 1 | 552.96 | 552.96
2186 | 0 | CONVERSOR 220 VCA PARA 24 VCC, 1 A . | UN | 1 | 445.44 | 445.44
IV D |  | LISTA DE MATERIAIS |  |  |  |  | 5158.272
2818 |  | QCM EAL
577 | xxx | MONTAGEM DO MATERIAL ELÉTRICO | UN | 1 | 859.712 | 859.712
|  | MATERIAIS |  |  |  | 4298.56
2112 | 0 | CONTADOR TRIPOLAR ACIONAMENTO EM 220 vca, 60 Hz, REF. SIEMENS OU SIMILAR COM AS SEGUINTES CORRENTES MÁXIMAS DE SERVIÇO E CONTATOS AUXILIARES: | 0 | 0 | 0 | 0
2114 | 0 | .25 A, (2 NA + 2 NF), Tensão nominal 660 V. | UN | 2 | 222.656 | 445.312
2108 | 0 | CONTATOR AUXILIAR,REF. SIEMENS OU SIMILAR, BOBINA PARA 220 VCA, CORRENTE NOMINAL | 0 | 0 | 0 | 0
2115 | 0 | .16 A, (2 NA + 2 NF), Tensão nominal 660 V. | UN | 2 | 222.656 | 445.312
2122 | 0 | RELE TÉRMICO BIMETÁLICO COM COMPENSAÇÃO P/ VARIAÇÃO DE TEMPERATURA AMBIENTE, COM (1 NA + 1 NF), TENSÃO DE ISOLAMENTO 600 V, REF. SIEMENS OU SIMILAR, NA SEGUINTE FAIXA DE AJUSTE: | 0 | 0 | 0 | 0
2123 | 0 | . (16 - 25) A | UN | 2 | 119.6032 | 239.2064
2117 | 0 | FUSÍVEL DIAZED, CONJUNTO COMPLETO (BASE + FUSÍVEL), TENSÃO NOMINAL 500 V, REF.SIEMENS OU SIMILAR, COM AS SEGUINTES CORRENTES NOMINAIS: | 0 | 0 | 0 | 0
2119 | 12344 | . 2 A | UN | 3 | 12.4672 | 37.4016
2121 | 0 | . 20 A | UN | 6 | 17.3824 | 104.2944
2124 |  | CHAVE SELETORA DE COMANDO, INSTALAÇÃO FRONTAL AO QUADRO, MONTAGEM PELO TOPO TENSÃO NOMINAL 440 V, 16 A, REF. ACE OU SIMILAR, COM 3 POSIÇÕES. | UN | 2 | 108.6464 | 217.2928
2126 | 0 | BOTOEIRA DE COMANDO PULSADOR SERIE 20, DN 30 MM, GUARDA TOTAL BAIXA, COMPOSTO DE ARRUELA TRAVANTE, REF. SIEMENS OU SIMILAR, COM TECLA RAIADA NA COR INDICADA ABAIXO E OS SEGUINTES NÚMERO E TIPOS DE CONTATOS. | 0 | 0 | 0 | 0
2127 |  | .COR VERDE, 1 NA | UN | 1 | 162.1248 | 162.1248
2128 |  | .COR VERMELHA, 1 NF | UN | 1 | 162.1248 | 162.1248
2130 | 0 | CONJUNTO SINALEIRO SERIE 20, DN 30.5 MM, COM LENTE OVAL NA COR INDICADA, COM LÂMPADA INCANDESCENTE 3 W, 220 V, REF. SIEMENS OU SIMILAR, SOQUETE TIPO E 14. | 0 | 0 | 0 | 0
2131 | ?? | .COR VERDE | UN | 2 | 71.8336 | 143.6672
2132 | ?? | .COR VERMELHO | UN | 2 | 71.8336 | 143.6672
2146 | 0 | RELÉ FALTA DE FASE, PARA 380 V, REF. ALTRONIC OU SIMILAR SEM NEUTRO | UN | 1 | 62.2592 | 62.2592
2134 | 0 | CONECTOR UNIPOLAR SAK, COM OS RESPECTIVOS ACESSÓRIOS PARA IDENTIFICAÇÃO E FIXAÇÃO, REF. SIEMENS OU SIMILAR, NOS SEGUINTES TIPOS: | 0 | 0 | 0 | 0
2135 | 0 | .SAK 2.5 KRG | UN | 30 | 4.4672 | 134.016
2137 | 0 | .SAK 10 KRG | UN | 6 | 9.984 | 59.904
2515 | 4272 | PÁRA-RAIOS PARA BAIXA TENSÃO, 1500 V, ATUAÇÃO PÔR CENTELHADORES, REF. ALTRONIC OU SIMILAR | UN | 3 | 72.0896 | 216.2688
2140 | 0 | VOLTÍMETRO DE 72 X 72 MM, FERRO MÓVEL, COM AMORTECIMENTO MAGNÉTICO, TENSÃO DE ISOLAMENTO 2 KV, PARA INSTALAÇÃO EM PORTA DE PAINEL, REF. ENGRO OU SIMILAR, NA ESCALA 0-500 V E PRECISÃO DE 1.5 %. | UN | 1 | 142.4256 | 142.4256
2142 | 0 | ARMÁRIO CONFECCIONADO EM CHAPA DE AÇO, IP 54. ACABAMENTO A BASE DE EPOXI COM ACESSÓRIOS INTERNOS BICROMATIZADOS, CONSTRUÍDO E INSTALADO DE ACORDO COM O PROJETO E COM AS DIMENSÕES ABAIXO : | 0 | 0 | 0 | 0
2144 | 0 | .DIMENSÕES DE (630 X 540 X 360 MM) (A X L X P) | UN | 1 | 365.3632 | 365.3632
2148 | 0 | DISJUNTOR TERMOMAGNÉTICO, COM CAPACIDADE DE RUPTURA EM 220/380 v, PARA UNIPOLARES 3 Kva, E PARA OS TRIPOLARES 4.5 Kva. REF.SIEMENS OU SIMILAR, NOS TIPOS: | 0 | 0 | 0 | 0
2149 | 0 | .UNIPOLAR 220 V, 26 A | UN | 1 | 10.3424 | 10.3424
2152 | 2380 | .TRIPOLAR 380 V, 40 A | UN | 1 | 79.936 | 79.936
2157 | 1084 | REATOR COM AFP, REF. PHOLIPS OU SIMILAR, PARA LÂMPADA FLUORESCENTE DE 15 W. | UN | 1 | 33.344 | 33.344
2159 | 3753 | LÂMPADA FLUORESCENTE, 220 V, 60 HZ, REF. PHILPS OU SIMILAR, 15 W. | UN | 1 | 16.192 | 16.192
2161 | 0 | CHAVE COMUTADORA PARA VOLTÍMETRO, COM AS POSIÇÕES ( 0-RS-TS-RT ), FRONTAL QUADRADO PARA MONTAGEM PELO TOPO, REF. SIEMENS OU SIMILAR, CORRENTE NOMINAL 16 A, 440 VCA. | UN | 1 | 79.7056 | 79.7056
2184 | 0 | PROTETOR CONTRA SURTO DE TENSÃO MONOFÁSICO, DOIS ESTÁGIOS, TENSÃO DE TRABALHO 220 VCA, CORRENTE MÁXIMA 5 KA, TEMPO DE REPOSTA < 1 NS, REF. MAINS PLUGTRAB OU SIMILAR. | UN | 1 | 552.96 | 552.96
2186 | 0 | CONVERSOR 220 VCA PARA 24 VCC, 1 A . | UN | 1 | 445.44 | 445.44
V D |  | CENTRO DE RESERVAÇÃO QCM EAT |  |  |  |  | 9223.3267
2838 |  | QCM EAT
577 | xxx | MONTAGEM DO MATERIAL ELÉTRICO | UN | 1 | 1537.2211 | 1537.2211
|  | MATERIAIS |  |  |  | 7686.1056
2112 | 0 | CONTADOR TRIPOLAR ACIONAMENTO EM 220 vca, 60 Hz, REF. SIEMENS OU SIMILAR COM AS SEGUINTES CORRENTES MÁXIMAS DE SERVIÇO E CONTATOS AUXILIARES: | 0 | 0 | 0 | 0
2115 | 0 | .16 A, (2 NA + 2 NF), Tensão nominal 660 V. | UN | 2 | 222.656 | 445.312
2108 | 0 | CONTATOR AUXILIAR,REF. SIEMENS OU SIMILAR, BOBINA PARA 220 VCA, CORRENTE NOMINAL | 0 | 0 | 0 | 0
2109 | 0 | 10 A, 60 HZ, 2 NA + 2 NF. | UN | 2 | 73.0112 | 146.0224
2474 | 0 | RELE TÉRMICO BIMETÁLICO COM COMPENSAÇÃO P/ VARIAÇÃO DE TEMPERATURA AMBIENTE, COM (1 NA + 1 NF), TENSÃO DE ISOLAMENTO 600 V, REF. SIEMENS OU SIMILAR, NA SEGUINTE FAIXA DE AJUSTE: | 0 | 0 | 0 | 0
2478 | 0 | . 16 A | UN | 2 | 119.0656 | 238.1312
2117 | 0 | FUSÍVEL DIAZED, CONJUNTO COMPLETO (BASE + FUSÍVEL), TENSÃO NOMINAL 500 V, REF.SIEMENS OU SIMILAR, COM AS SEGUINTES CORRENTES NOMINAIS: | 0 | 0 | 0 | 0
2119 | 12344 | . 2 A | UN | 3 | 12.4672 | 37.4016
2120 | 12343 | . 4 A | UN | 1 | 14.0416 | 14.0416
2118 | 0 | . 10 A | UN | 6 | 16.4352 | 98.6112
2124 |  | CHAVE SELETORA DE COMANDO, INSTALAÇÃO FRONTAL AO QUADRO, MONTAGEM PELO TOPO TENSÃO NOMINAL 440 V, 16 A, REF. ACE OU SIMILAR, COM 3 POSIÇÕES. | UN | 2 | 108.6464 | 217.2928
2126 | 0 | BOTOEIRA DE COMANDO PULSADOR SERIE 20, DN 30 MM, GUARDA TOTAL BAIXA, COMPOSTO DE ARRUELA TRAVANTE, REF. SIEMENS OU SIMILAR, COM TECLA RAIADA NA COR INDICADA ABAIXO E OS SEGUINTES NÚMERO E TIPOS DE CONTATOS. | 0 | 0 | 0 | 0
2127 |  | .COR VERDE, 1 NA | UN | 1 | 162.1248 | 162.1248
2128 |  | .COR VERMELHA, 1 NF | UN | 1 | 162.1248 | 162.1248
2130 | 0 | CONJUNTO SINALEIRO SERIE 20, DN 30.5 MM, COM LENTE OVAL NA COR INDICADA, COM LÂMPADA INCANDESCENTE 3 W, 220 V, REF. SIEMENS OU SIMILAR, SOQUETE TIPO E 14. | 0 | 0 | 0 | 0
2131 | ?? | .COR VERDE | UN | 2 | 71.8336 | 143.6672
2132 | ?? | .COR VERMELHO | UN | 2 | 71.8336 | 143.6672
2506 | 0 | SUPERVISOR TRIFÁSICO DE TENSÃO, PARA 380 V. REF. ALTRONIC OU SIMILAR. | UN | 1 | 467.2 | 467.2
2134 | 0 | CONECTOR UNIPOLAR SAK, COM OS RESPECTIVOS ACESSÓRIOS PARA IDENTIFICAÇÃO E FIXAÇÃO, REF. SIEMENS OU SIMILAR, NOS SEGUINTES TIPOS: | 0 | 0 | 0 | 0
2135 | 0 | .SAK 2.5 KRG | UN | 30 | 4.4672 | 134.016
2136 | 0 | SAK 4.0 KRG | UN | 16 | 4.9536 | 79.2576
2137 | 0 | .SAK 10 KRG | UN | 10 | 9.984 | 99.84
2169 | 0 | PROTETOR DE SURTO, MONOFÁSICO, TENSÃO DE TRABALHO 220 VCA, CORRENTE MÁXIMA 25KA EM 8/20 mS, RESPOSTA < 25 NS, REF.CLAMPER OU SIMILAR. | UN | 3 | 487.68 | 1463.04
2140 | 0 | VOLTÍMETRO DE 72 X 72 MM, FERRO MÓVEL, COM AMORTECIMENTO MAGNÉTICO, TENSÃO DE ISOLAMENTO 2 KV, PARA INSTALAÇÃO EM PORTA DE PAINEL, REF. ENGRO OU SIMILAR, NA ESCALA 0-500 V E PRECISÃO DE 1.5 %. | UN | 1 | 142.4256 | 142.4256
2142 | 0 | ARMÁRIO CONFECCIONADO EM CHAPA DE AÇO, IP 54. ACABAMENTO A BASE DE EPOXI COM ACESSÓRIOS INTERNOS BICROMATIZADOS, CONSTRUÍDO E INSTALADO DE ACORDO COM O PROJETO E COM AS DIMENSÕES ABAIXO : | 0 | 0 | 0 | 0
2143 | 0 | .DIMENSÕES DE (1100 X 600 X 400 MM ) ( A X L X P ) | UN | 1 | 1792 | 1792
2148 | 0 | DISJUNTOR TERMOMAGNÉTICO, COM CAPACIDADE DE RUPTURA EM 220/380 v, PARA UNIPOLARES 3 Kva, E PARA OS TRIPOLARES 4.5 Kva. REF.SIEMENS OU SIMILAR, NOS TIPOS: | 0 | 0 | 0 | 0
2156 | 2369 | .UNIPOLAR 220 V, 15 A | UN | 1 | 10.3168 | 10.3168
2153 | 0 | .UNIPOLAR 220 V, 6 A | UN | 1 | 35.1616 | 35.1616
2155 | 2387 | .TRIPOLAR 380 V, 20 A | UN | 1 | 68.096 | 68.096
2154 | 2384 | .TRIPOLAR 380 V, 30 A | UN | 1 | 79.936 | 79.936
2157 | 1084 | REATOR COM AFP, REF. PHOLIPS OU SIMILAR, PARA LÂMPADA FLUORESCENTE DE 15 W. | UN | 1 | 33.344 | 33.344
2159 | 3753 | LÂMPADA FLUORESCENTE, 220 V, 60 HZ, REF. PHILPS OU SIMILAR, 15 W. | UN | 1 | 16.192 | 16.192
2161 | 0 | CHAVE COMUTADORA PARA VOLTÍMETRO, COM AS POSIÇÕES ( 0-RS-TS-RT ), FRONTAL QUADRADO PARA MONTAGEM PELO TOPO, REF. SIEMENS OU SIMILAR, CORRENTE NOMINAL 16 A, 440 VCA. | UN | 1 | 79.7056 | 79.7056
2163 | 0 | HORIMETRO DE 72 X 72 MM, TOTALIZADOR DE HORAS E MINUTOS, ACIONADOS A MICRO-MOTOR SÍNCRONO DE 0 A 10000 HORAS, REF. COEL OU SIMILAR, 220 VCA, 60 HZ. | UN | 2 | 298.1888 | 596.3776
2542 | 0 | CONJUNTO RESISTÊNCIA DE AQUECIMENTO COM TERMOSTATO P/ QCM, 220VOLTS. | UN | 1 | 227.84 | 227.84
2184 | 0 | PROTETOR CONTRA SURTO DE TENSÃO MONOFÁSICO, DOIS ESTÁGIOS, TENSÃO DE TRABALHO 220 VCA, CORRENTE MÁXIMA 5 KA, TEMPO DE REPOSTA < 1 NS, REF. MAINS PLUGTRAB OU SIMILAR. | UN | 1 | 552.96 | 552.96
VI D |  | SUB ESTAÇÃO |  |  |  |  | 9235.968
577 | xxx | MONTAGEM DO MATERIAL ELÉTRICO | UN | 1 | 1539.328 | 1539.328
|  | MATERIAIS |  |  |  | 7696.64
2820 | 0 | Sub Estação Completa em poste de concreto 11/300kgf com Caixa de Medição Padrão Trifásico e Trafo 45 kVA 13.800/13.200/12.600 - 380/220 | CJ | 1 | 7696.64 | 7696.64
E |  | AUTOMAÇÃO |  |  |  |  | 164800 | 3151922.5268
3179 | 0 | AUTOMAÇÃO | UN | 5 | 32960 | 164800
F |  | MEIO AMBIENTE ( 2% DO VALOR DA OBRA) | UN |  |  |  | 63038.4505
|  | COMPENSSAÇAO AMBIEMTAL | UN | 1 | 63038.4505 | 63038.4505
0
0
0
0
0
0
0
0
0
0
0
0
0
0
0
0
0
0
0
0
0
0
0
0
0
0
0
0
0
0
0
0
0
0
0
0
0
0
0
0
0
0
0
0
0
0
0
0
0
0
0
0
0
0
0
0
0
0
0
0
0
0
0
0
0
0
0
0
0
0
0
0
0
0
0
0
0
0
0
0
0
0
0
0
0
0
0
0
0
0
0
0
0
0
0
0
0
0
0
0
0
0
0
0
0
0
0
0
0
0
0
0
0
0
0
0
0
0
0
0
0
0
0
0
0
0
0
0
0
0
0
0
0
0
0
0
0
0
0
0
0
0
0
0
0
0
0
0
0
0
0
0
0
0
0
0
0
0
0
0
0
0
0
0
0
0
0
0
0
0
0
0
0
0
0
0
0
0
0
0
0
0
0
0
0
0
0
0
0
0
0
0
0
0
0
0
0
0
0
0
0
0
0
0
0
0
0
0
0
0
0
0
0
0
0
0
0
0
0
0
0
0
0
0
0
0
0
0
0
0
0
0
0
0
0
0
0
0
0
0
0
0
0
0
0
0
0
0
0
0
0
0
0
0
0
0
0
0
0
0
0
0
0
0
0
0
0
0
0
0
0
0
0
0
0
0
0
0
0
0
0
0
0
0
0
0
0
0
0
0
0
0
0
0
0
0
0
0
0
0
0
0
0
0
0
0
0
0
0
0
0
0
0
0
0
0
0
0
0
0
0
0
0
0
0
0
0
0
0
0
0
0
0
0
0
0
0
0
0
0
0
0
0
0
0
0
0
0
0
0
0
0
0
0
0
0
0
0
0
0
0
0
0
0
0
0
0
0
0
0
0
0
0
0
0
0
0
0
0
0
0
0
0
0
0
0
0
0
0
0
0
0
0
0
0
0
0
0
0
0
0
0
0
0
0
0
0
0
0
0
0
0
0
0
0
0
0
0
0
0
0
0
0
0
0
0
0
0
0
0
0
0
0
0
0
0
0
0
0
0
0
0
0
0
0
0
0
0
0
0
0
0
0
0
0
0
0
0
0
0
0
0
0
0
0
0
0
0
0
0
0
0
0
0
0
0
0
0
0
0
0
0
0
0
0
0
0
0
0
0
0
0
0
0
0
0
0
0
0
0
0
0
0
0
0
0
0
0
0
0
0
0
0
0
0
0
0
0
0
0
0
0
0
0
0
0
0
0
0
0
0
0
0
0
0
0
0
0
0
0
0
0
0
0
0
0
0
0
0
0
0
0
0
0
0
0
0
0
0
0
0
0
0
0
0
0
0
0
0
0
0
0
0
0
0
0
0
0
0
0
0
0
0
0
0
0
0
0
0
0
0
0
0
0
0
0
0
0
0
0
0
0
0
0
0
0
0
0
0
0
0
0
0
0
0
0
0
0
0
0
0
0
0
0
0
0
0
0
0
0
0
0
0
0
0
0
0
0
0
0
0
0
0
0
0
0
0
0
0
0
0
0
0
0
0
0
0
0
0
0
0
0
0
0
0
0
0
0
0
0
0
0
0
0
0
0
0
0
0
0
0
0
0
0
0
0
0
0
0
0
0
0
0
0
0
0
0
0
0

## Composição
|  |  | ORÇAMENTO |  |  | MOEDA ...............................: |  | REAL
|  |  | SISTEMA DE ABASTECIMENTO DE ÁGUA |  |  | LEIS SOCIAIS .....................: |  | 115.2%
CLIENTE: |  |  | CODEVASF |  |  | BDI ....................................: |  | 28%
ESTADO |  |  | DELMIRO GOUVEIA - ALAGOAS |  |  | TAXA DE COMPRA ....... |  | 0%
MUNICIPIO: |  |  | COMPOSIÇÕES DIVERSAS, 1,2,3,4,5,6,7,8,9,10
LOCALIDADES: |  |  | DIVERSAS
Ref: Material |  |  | 2008-12-01
Ref: Serviço |  |  | 2009-02-01
Ref: Mercado |  |  | 2009-03-01
linha1634
ITEM | CODIGO | CODIGO | DESCRIÇÃO | UNID. | QUANT. | CUSTO | CUSTO | CUSTO
| DESENHO | SINAP |  |  |  | UNITÁRIO | PARCIAL | TOTAL |  | NÃO ESQUECER DE ATUALIZAR
GERAL |  |  | SISTEMA DE ABASTECIMENTO DE AGUA |  | 0 |  |  |  | #REF! | MEIO AMBIEMTE
1 |  |  | ANCORADOURO (PONTO DE TRASIÇAO DO MANGOTE) (Composição 01) |  |  |  | 649.61
513 |  | 9537 | LIMPEZA FINAL DA OBRA | M2 | 1.6 | 0.77 | 1.23
663 |  | 25255/001 | PINTURA A ÓLEO SOBRE TUBULAÇÃO | M2 | 0.5 | 8.96 | 4.48
529 |  | 63377/001 | ESCAVAÇÃO MANUAL DE VALAS,SOLO QUALQUER CATEGORIA ,EXCETO ROCHA ATE 2,0 M DE PROFUNDIDADE | M3 | 1.28 | 11.7 | 14.98
545 |  | 23435/001 | REATERRO COMPACTADO DE CAVAS MANUAL | M3 | 0.32 | 7.95 | 2.54
546 |  | GO | APILOAMENTO DE VALAS OU CAVAS | M2 | 1.6 | 3.4 | 5.44
614 |  | 23437/004 | CONCRETO ESTRUTURAL FCK = 15,0 MPA (INCL. LANC. ESTRUTURA) | M3 | 1.28 | 236.59 | 302.84
610 |  | 68625/001 | ARMADURA DE AÇO EM BARRAS | KG | 0.32 | 5.72 | 1.83
611 |  | 68576/001 | FORMAS COMPENSADA,MADEIRIT,ESP=12MM,C/SAR.PINHOS DE 3A RE=2X | M2 | 6.8 | 46.51 | 316.27
2 e 3 |  |  | BARRILETE (Composição 02 e 03) |  |  |  | 7672.81
2 |  |  | CAIXA DE DESCARGA DA ADUTORA 1,35X1,2X1,4 (Composição 02) |  |  |  | 1030.98
511 |  |  | SERVIÇOS PRELIMINARES |  |  |  | 23.89
521 |  | 23738 | LOCAÇÃO E DEMARCAÇÃO DA OBRA ATE 50M2 | M2 | 5.17 | 4.27 | 22.08
520 |  | GO | CADASTRO DE REDES E ADUTORAS | M | 5.17 | 0.35 | 1.81
670 |  | 0 | DIVERSOS | 0 |  | 0 | 592.33
513 |  | 9537 | LIMPEZA FINAL DA OBRA | M2 | 5.17 | 0.77 | 3.98
663 |  | 25255/001 | PINTURA A ÓLEO SOBRE TUBULAÇÃO | M2 | 0.8 | 8.96 | 7.17
529 |  | 63377/001 | ESCAVAÇÃO MANUAL DE VALAS,SOLO QUALQUER CATEGORIA ,EXCETO ROCHA ATE 2,0 M DE PROFUNDIDADE | M3 | 8.272 | 11.7 | 96.78
545 |  | 23435/001 | REATERRO COMPACTADO DE CAVAS MANUAL | M3 | 2.068 | 7.95 | 16.44
546 |  | GO | APILOAMENTO DE VALAS OU CAVAS | M2 | 1.034 | 3.4 | 3.52
614 |  | 23437/004 | CONCRETO ESTRUTURAL FCK = 15,0 MPA (INCL. LANC. ESTRUTURA) | M3 | 0.567 | 236.59 | 134.15
610 |  | 68625/001 | ARMADURA DE AÇO EM BARRAS | KG | 0.1134 | 5.72 | 0.65
611 |  | 68576/001 | FORMAS COMPENSADA,MADEIRIT,ESP=12MM,C/SAR.PINHOS DE 3A RE=2X | M2 | 1.785 | 46.51 | 83.02
618 |  | 10449/001 | ALVENARIA TIJOLO MACIÇO 1/2 VEZ,CIM.SAIBRO 1:8 S/ ANDAIME | M2 | 7.14 | 34.54 | 246.62
640 |  | 0 | REVESTIMENTOS | 0 | 0 | 0 | 414.76
645 |  | 68597/005 | CHAPISCO AREIA E CIMENTO 1 : 3 | M2 | 14.28 | 2.45 | 34.99
642 |  | GO | ARGAMASSA CIMENTO E AREIA 1:3, ESPESSURA 2,50 CM | M2 | 14.28 | 14.95 | 213.49
646 |  | 0 | CAPEAMENTO COM ARGAMASSA CIMENTO E AREIA 1:3 | M2 | 14.28 | 1 | 14.28
638 |  | 0 | TAMPA DE CONCRETO (1,3x0,35X0,07) | UN | 4 | 38 | 152
671 |  | 0 | CHAPA DE AÇO PARA FIXAÇÃO DE PARAFUSOS(0,5X0,5 ,N 14) | M2 | 0.25 | 150 | 37.5
3 |  |  | CAIXA DE MANOBRA DA ADUTORA / E OUTRAS 2,2X2,9X1,4 (Composição 03) |  |  |  | 6641.83
511 |  |  | SERVIÇOS PRELIMINARES |  |  |  | 57.66
521 |  | 23738 | LOCAÇÃO E DEMARCAÇÃO DA OBRA ATE 50M2 | M2 | 12.48 | 4.27 | 53.29
520 |  | GO | CADASTRO DE REDES E ADUTORAS | M | 12.48 | 0.35 | 4.37
670 |  | 0 | DIVERSOS | 0 |  | 0 | 5705.71
513 |  | 9537 | LIMPEZA FINAL DA OBRA | M2 | 12.48 | 0.77 | 9.61
663 |  | 25255/001 | PINTURA A ÓLEO SOBRE TUBULAÇÃO | M2 | 2 | 8.96 | 17.92
529 |  | 63377/001 | ESCAVAÇÃO MANUAL DE VALAS,SOLO QUALQUER CATEGORIA ,EXCETO ROCHA ATE 2,0 M DE PROFUNDIDADE | M3 | 19.968 | 11.7 | 233.63
545 |  | 23435/001 | REATERRO COMPACTADO DE CAVAS MANUAL | M3 | 4.992 | 7.95 | 39.69
546 |  | GO | APILOAMENTO DE VALAS OU CAVAS | M2 | 0.9984 | 3.4 | 3.39
614 |  | 23437/004 | CONCRETO ESTRUTURAL FCK = 15,0 MPA (INCL. LANC. ESTRUTURA) | M3 | 16.513 | 236.59 | 3906.81
610 |  | 68625/001 | ARMADURA DE AÇO EM BARRAS | KG | 3.3026 | 5.72 | 18.89
611 |  | 68576/001 | FORMAS COMPENSADA,MADEIRIT,ESP=12MM,C/SAR.PINHOS DE 3A RE=2X | M2 | 29.58 | 46.51 | 1375.77
696 |  | ?? | ESCADA METALICA DE 4 DEGRAUS PARA CAIXA DE PASSAGEM | UN | 1 | 100 | 100
640 |  | 0 | REVESTIMENTOS | 0 | 0 | 0 | 736.74
645 |  | 68597/005 | CHAPISCO AREIA E CIMENTO 1 : 3 | M2 | 28.56 | 2.45 | 69.97
642 |  | GO | ARGAMASSA CIMENTO E AREIA 1:3, ESPESSURA 2,50 CM | M2 | 28.56 | 14.95 | 426.97
646 |  | 0 | CAPEAMENTO COM ARGAMASSA CIMENTO E AREIA 1:3 | M2 | 28.56 | 1 | 28.56
644 |  | GO | REGULARIZAÇÃO DE FUNDO COM ARGAMASSA CIMENTO E AREIA 1:3 | M2 | 6.38 | 11.95 | 76.24
685 |  | 0 | GRADE EM TELA ,5,0CM,FIO DE 1/8" EM QUADRO DE BARRA DE 1/4" X3/4" | UN | 3 | 45 | 135
700 |  | 0 | DRENO | 0 | 0 | 0 | 141.72
703 |  | GO | DRENO PVC TE DN 100 MM (EXCLUSIVE FORNECIEMNTO DO TUBO) | M | 4 | 8.58 | 34.32
704 |  | GO | DRENO PVC TE DN 150 MM (EXCLUSIVE FORNECIMENTO DE TUBO) | M | 10 | 10.74 | 107.4
4 |  |  | SISTEMA DE CLORAÇÃO - CASA DE QUIMICA (Composição 04) |  |  |  |  | 29833.86
|  |  | Composiçao 04 |  |  |  | 29833.86
5 |  |  | CAIXA 01 (VAI PARA A LAVAGEM DOS FILTROS) 2,5X1,80X1,50 (Composição 05) |  |  |  | 14688.52
511 |  | 0 | SERVIÇOS PRELIMINARES | 0 |  | 0 | 53.32
512 |  | 237351/001 | LIMPEZA MANUAL TERR.C/RETIRADA VEGETAÇÃO EXIST.QUEIMA MESMA | M2 | 9.8 | 1.17 | 11.47
521 |  | 23738 | LOCAÇÃO E DEMARCAÇÃO DA OBRA ATE 50M2 | M2 | 9.8 | 4.27 | 41.85
527 |  | 0 | MOVIMENTO DE TERRA | 0 |  | 0 | 211.83
529 |  | 63377/001 | ESCAVAÇÃO MANUAL DE VALAS,SOLO QUALQUER CATEGORIA ,EXCETO ROCHA ATE 2,0 M DE PROFUNDIDADE | M3 | 16.66 | 11.7 | 194.92
545 |  | 23435/001 | REATERRO COMPACTADO DE CAVAS MANUAL | M3 | 1.96 | 7.95 | 15.58
546 |  | GO | APILOAMENTO DE VALAS OU CAVAS | M2 | 0.392 | 3.4 | 1.33
606 |  | 0 | FUNDAÇÃO E ESTRUTURA | 0 |  | 0 | 2290.34
608 |  | 68680/003 | LASTRO DE CONCRETO MAGRO E = 5 CM | M2 | 0.225 | 14.44 | 3.25
609 |  | 26311/008 | CONCRETO ESTRUTURAL FCK = 25,0 MPA (INCL. LANC. ESTRUTURA) | M3 | 4.35 | 248.77 | 1082.15
610 |  | 68625/001 | ARMADURA DE AÇO EM BARRAS | KG | 0.87 | 5.72 | 4.98
611 |  | 68576/001 | FORMAS COMPENSADA,MADEIRIT,ESP=12MM,C/SAR.PINHOS DE 3A RE=2X | M2 | 25.8 | 46.51 | 1199.96
640 |  | 0 | REVESTIMENTOS | 0 | 0 | 0 | 634.07
642 |  | GO | ARGAMASSA CIMENTO E AREIA 1:3, ESPESSURA 2,50 CM | M2 | 17.4 | 14.95 | 260.13
643 |  | 0 | ARGAMASSA DE ENCHIMENTO | M2 | 17.4 | 14.95 | 260.13
644 |  | GO | REGULARIZAÇÃO DE FUNDO COM ARGAMASSA CIMENTO E AREIA 1:3 | M2 | 4.5 | 11.95 | 53.78
645 |  | 68597/005 | CHAPISCO AREIA E CIMENTO 1 : 3 | M2 | 17.4 | 2.45 | 42.63
646 |  | 0 | CAPEAMENTO COM ARGAMASSA CIMENTO E AREIA 1:3 | M2 | 17.4 | 1 | 17.4
670 |  | 0 | DIVERSOS | 0 |  | 0 | 144.48
654 |  | 23781 | CALÇADA,CONS. CIMENTO= 200 KG/M3 ESP=8 CM | M2 | 6.88 | 21 | 144.48
659 |  | 0 | PINTURA | 0 |  | 0 | 121.64
665 |  | 24321/001 | PINTURA EXTERNA IMPERMEABILIZANTE | M3 | 12.9 | 8.04 | 103.72
663 |  | 25255/001 | PINTURA A ÓLEO SOBRE TUBULAÇÃO | M2 | 2 | 8.96 | 17.92
686 |  | 0 | IMPERMEABILIZAÇÕES | 0 |  | 0 | 427.89
687 |  | 68595/002 | IMPERMEABILIZAÇÃO HEY'DI K11 KZ INCLUSIVE MORDENTE | M2 | 12.9 | 33.17 | 427.89
670 |  | 0 | DIVERSOS | 0 |  | 0 | 10804.95
513 |  | 9537 | LIMPEZA FINAL DA OBRA | M2 | 4.5 | 0.77 | 3.47
576 |  | xxx | MONTAGEM DO MATERIAL HIDRÁULICO(40% DO MATERIAL) | UN | 1 | 0 | 0
578 |  | xxx | MONTAGEM DO EQUIPAMENTO (40 % ) | UN | 1 | 0 | 0
693 |  | 0 | ESCADA SIMPLES SEM PROTEÇÃO EM BARRA CHATA DE 3/4" X 1.1/4" NAS MONTANTES, DEGRAUS EM BARRA 5/8" E SUPORTE DE APOIO EM BARRA CHATA 3/4" X 1.1/4" COM FURO 5/8" PARA PRISIONEIRO DE 1/2" | M | 1 | 300 | 300
590 |  | 0 | CX.DE ALV .TIJ. MAC. 1/2 PARA PROTEÇÃO DO MEDIDOR DE VAZÃO DIM: 3,10 X 1,80 X 1,65(H)M | UN | 1 | 7500 | 7500
612 |  | 0 | AREIA SECA | M3 | 1 | 20 | 20
613 |  | 0 | LASTRO DE CONCRETO MAGRO E = 10 CM | M2 | 1 | 28.88 | 28.88
633 |  | 0 | TAMPA METÁLICA EM CHAPA DE ALUMÍNIO XADREZ, ESPESSURA 1/4" NAS SEGUINTES DIMENSÕES:0,60X0,60 | UN | 1 | 1 | 1
634 |  | 0 | TAMPA METÁLICA EM CHAPA DE ALUMÍNIO XADREZ, ESPESSURA 1/4" NAS SEGUINTES DIMENSÕES:1,25X0,70 | UN | 1 | 1 | 1
703 |  | GO | DRENO PVC TE DN 100 MM (EXCLUSIVE FORNECIEMNTO DO TUBO) | M | 70 | 8.58 | 600.6
593 |  | 0 | CAIXA CIRCULAR SUBTERRÂNEA DE PASSAGEM TIPO 1 PARA REDE DE ESGOTO CONFORME DETALHE TIPICO | UN | 5 | 470 | 2350
6 |  |  | CAIXA 02 (VEM DO TANQUE DA ETA E VAI PARA CAIXA 01/ E OUTROS ) 3,0X3,0X2,5 (Composição 06) |  |  |  | 11141.48
511 |  | 0 | SERVIÇOS PRELIMINARES | 0 |  | 0 | 87.04
512 |  | 237351/001 | LIMPEZA MANUAL TERR.C/RETIRADA VEGETAÇÃO EXIST.QUEIMA MESMA | M2 | 16 | 1.17 | 18.72
521 |  | 23738 | LOCAÇÃO E DEMARCAÇÃO DA OBRA ATE 50M2 | M2 | 16 | 4.27 | 68.32
527 |  | 0 | MOVIMENTO DE TERRA | 0 |  | 0 | 533.06
529 |  | 63377/001 | ESCAVAÇÃO MANUAL DE VALAS,SOLO QUALQUER CATEGORIA ,EXCETO ROCHA ATE 2,0 M DE PROFUNDIDADE | M3 | 43.2 | 11.7 | 505.44
545 |  | 23435/001 | REATERRO COMPACTADO DE CAVAS MANUAL | M3 | 3.2 | 7.95 | 25.44
546 |  | GO | APILOAMENTO DE VALAS OU CAVAS | M2 | 0.64 | 3.4 | 2.18
606 |  | 0 | FUNDAÇÃO E ESTRUTURA | 0 |  | 0 | 5241.7
608 |  | 68680/003 | LASTRO DE CONCRETO MAGRO E = 5 CM | M2 | 1 | 14.44 | 14.44
609 |  | 26311/008 | CONCRETO ESTRUTURAL FCK = 25,0 MPA (INCL. LANC. ESTRUTURA) | M3 | 9.75 | 248.77 | 2425.51
610 |  | 68625/001 | ARMADURA DE AÇO EM BARRAS | KG | 1.95 | 5.72 | 11.15
611 |  | 68576/001 | FORMAS COMPENSADA,MADEIRIT,ESP=12MM,C/SAR.PINHOS DE 3A RE=2X | M2 | 60 | 46.51 | 2790.6
640 |  | 0 | REVESTIMENTOS | 0 |  | 0 | 1108.05
642 |  | GO | ARGAMASSA CIMENTO E AREIA 1:3, ESPESSURA 2,50 CM | M2 | 30 | 14.95 | 448.5
643 |  | 0 | ARGAMASSA DE ENCHIMENTO | M2 | 30 | 14.95 | 448.5
644 |  | GO | REGULARIZAÇÃO DE FUNDO COM ARGAMASSA CIMENTO E AREIA 1:3 | M2 | 9 | 11.95 | 107.55
645 |  | 68597/005 | CHAPISCO AREIA E CIMENTO 1 : 3 | M2 | 30 | 2.45 | 73.5
646 |  | 0 | CAPEAMENTO COM ARGAMASSA CIMENTO E AREIA 1:3 | M2 | 30 | 1 | 30
651 |  | 0 | PAVIMENTAÇÕES | 0 |  | 0 | 201.6
654 |  | 23781 | CALÇADA,CONS. CIMENTO= 200 KG/M3 ESP=8 CM | M2 | 9.6 | 21 | 201.6
659 |  | 0 | PINTURA | 0 |  | 0 | 259.12
665 |  | 24321/001 | PINTURA EXTERNA IMPERMEABILIZANTE | M3 | 30 | 8.04 | 241.2
663 |  | 25255/001 | PINTURA A ÓLEO SOBRE TUBULAÇÃO | M2 | 2 | 8.96 | 17.92
686 |  | 0 | IMPERMEABILIZAÇÕES | 0 |  | 0 | 995.1
687 |  | 68595/002 | IMPERMEABILIZAÇÃO HEY'DI K11 KZ INCLUSIVE MORDENTE | M2 | 30 | 33.17 | 995.1
670 |  | 0 | DIVERSOS | 0 |  | 0 | 2715.81
513 |  | 9537 | LIMPEZA FINAL DA OBRA | M2 | 9 | 0.77 | 6.93
693 |  | 0 | ESCADA SIMPLES SEM PROTEÇÃO EM BARRA CHATA DE 3/4" X 1.1/4" NAS MONTANTES, DEGRAUS EM BARRA 5/8" E SUPORTE DE APOIO EM BARRA CHATA 3/4" X 1.1/4" COM FURO 5/8" PARA PRISIONEIRO DE 1/2" | M | 1 | 300 | 300
612 |  | 0 | AREIA SECA | M3 | 1 | 20 | 20
613 |  | 0 | LASTRO DE CONCRETO MAGRO E = 10 CM | M2 | 1 | 28.88 | 28.88
633 |  | 0 | TAMPA METÁLICA EM CHAPA DE ALUMÍNIO XADREZ, ESPESSURA 1/4" NAS SEGUINTES DIMENSÕES:0,60X0,60 | UN | 1 | 1 | 1
634 |  | 0 | TAMPA METÁLICA EM CHAPA DE ALUMÍNIO XADREZ, ESPESSURA 1/4" NAS SEGUINTES DIMENSÕES:1,25X0,70 | UN | 50 | 1 | 50
703 |  | GO | DRENO PVC TE DN 100 MM (EXCLUSIVE FORNECIEMNTO DO TUBO) | M | 50 | 8.58 | 429
593 |  | 0 | CAIXA CIRCULAR SUBTERRÂNEA DE PASSAGEM TIPO 1 PARA REDE DE ESGOTO CONFORME DETALHE TIPICO | UN | 4 | 470 | 1880
7 |  |  | CAIXA DE CONCRETO tipo 1 (CONFORME PROJETO) 1,80x1,3x1,80 (Composição 07) |  |  |  | 3459.42
513 |  | 9537 | LIMPEZA FINAL DA OBRA | M2 | 6.44 | 0.77 | 4.96
663 |  | 25255/001 | PINTURA A ÓLEO SOBRE TUBULAÇÃO | M2 | 2 | 8.96 | 17.92
529 |  | 63377/001 | ESCAVAÇÃO MANUAL DE VALAS,SOLO QUALQUER CATEGORIA ,EXCETO ROCHA ATE 2,0 M DE PROFUNDIDADE | M3 | 12.88 | 11.7 | 150.7
545 |  | 23435/001 | REATERRO COMPACTADO DE CAVAS MANUAL | M3 | 2.576 | 7.95 | 20.48
546 |  | GO | APILOAMENTO DE VALAS OU CAVAS | M2 | 0.5152 | 3.4 | 1.75
614 |  | 23437/004 | CONCRETO ESTRUTURAL FCK = 15,0 MPA (INCL. LANC. ESTRUTURA) | M3 | 7.884 | 236.59 | 1865.28
610 |  | 68625/001 | ARMADURA DE AÇO EM BARRAS | KG | 1.5768 | 5.72 | 9.02
611 |  | 68576/001 | FORMAS COMPENSADA,MADEIRIT,ESP=12MM,C/SAR.PINHOS DE 3A RE=2X | M2 | 22.32 | 46.51 | 1038.1
696 |  | ?? | ESCADA METALICA DE 4 DEGRAUS PARA CAIXA DE PASSAGEM | UN | 1 | 100 | 100
635 |  | 26292/002 | TAMPA TIPO 1 EM ALUMIMIO(0,59X1,28X0,025) | UN | 3 | 41.5 | 124.5
616 |  | 0 | LASTRO DE BRITA 2 | M3 | 0.585 | 216.59 | 126.71
8 |  |  | CAIXA DE CONCRETO tipo 2 ( CONFORME PROJETO)1,10x1,60x1,8 (Composição 08) |  |  |  | 3910.58
513 |  | 9537 | LIMPEZA FINAL DA OBRA | M2 | 10.92 | 0.77 | 8.41
663 |  | 25255/001 | PINTURA A ÓLEO SOBRE TUBULAÇÃO | M2 | 2 | 8.96 | 17.92
529 |  | 63377/001 | ESCAVAÇÃO MANUAL DE VALAS,SOLO QUALQUER CATEGORIA ,EXCETO ROCHA ATE 2,0 M DE PROFUNDIDADE | M3 | 21.84 | 11.7 | 255.53
545 |  | 23435/001 | REATERRO COMPACTADO DE CAVAS MANUAL | M3 | 2.184 | 7.95 | 17.36
546 |  | GO | APILOAMENTO DE VALAS OU CAVAS | M2 | 0.4368 | 3.4 | 1.49
614 |  | 23437/004 | CONCRETO ESTRUTURAL FCK = 15,0 MPA (INCL. LANC. ESTRUTURA) | M3 | 5.832 | 236.59 | 1379.79
610 |  | 68625/001 | ARMADURA DE AÇO EM BARRAS | KG | 1.1664 | 5.72 | 6.67
611 |  | 68576/001 | FORMAS COMPENSADA,MADEIRIT,ESP=12MM,C/SAR.PINHOS DE 3A RE=2X | M2 | 38.88 | 46.51 | 1808.31
696 |  | ?? | ESCADA METALICA DE 4 DEGRAUS PARA CAIXA DE PASSAGEM | UN | 1 | 100 | 100
636 |  | 0 | TAMPA TIPO 2 EM ALUMIMIO(0,59X1,08X0,025) | UN | 3 | 41.5 | 124.5
616 |  | 0 | LASTRO DE BRITA 2 | M3 | 0.88 | 216.59 | 190.6
9 |  |  | CAIXA DE CONCRETO tipo circular ( CONFORME PROJETO) - caixa de passagem (Composição 09) |  |  |  | 359.34
513 |  | 9537 | LIMPEZA FINAL DA OBRA | M2 | 1.9 | 0.77 | 1.46
663 |  | 25255/001 | PINTURA A ÓLEO SOBRE TUBULAÇÃO | M2 | 1.1 | 8.96 | 9.86
529 |  | 63377/001 | ESCAVAÇÃO MANUAL DE VALAS,SOLO QUALQUER CATEGORIA ,EXCETO ROCHA ATE 2,0 M DE PROFUNDIDADE | M3 | 0.7 | 11.7 | 8.19
545 |  | 23435/001 | REATERRO COMPACTADO DE CAVAS MANUAL | M3 | 0.4 | 7.95 | 3.18
546 |  | GO | APILOAMENTO DE VALAS OU CAVAS | M2 | 0.5 | 3.4 | 1.7
614 |  | 23437/004 | CONCRETO ESTRUTURAL FCK = 15,0 MPA (INCL. LANC. ESTRUTURA) | M3 | 0.9 | 236.59 | 212.93
610 |  | 68625/001 | ARMADURA DE AÇO EM BARRAS | KG | 0.225 | 5.72 | 1.29
611 |  | 68576/001 | FORMAS COMPENSADA,MADEIRIT,ESP=12MM,C/SAR.PINHOS DE 3A RE=2X | M2 | 0.5 | 46.51 | 23.26
616 |  | 0 | LASTRO DE BRITA 2 | M3 | 0.45 | 216.59 | 97.47
10 |  |  | CAIXA DE CONCRETO tipo circular ( CONFORME PROJETO) (Composição 10) |  |  |  | 518.56
513 |  | 9537 | LIMPEZA FINAL DA OBRA | M2 | 1.2 | 0.77 | 0.92
663 |  | 25255/001 | PINTURA A ÓLEO SOBRE TUBULAÇÃO | M2 | 1.1 | 8.96 | 9.86
529 |  | 63377/001 | ESCAVAÇÃO MANUAL DE VALAS,SOLO QUALQUER CATEGORIA ,EXCETO ROCHA ATE 2,0 M DE PROFUNDIDADE | M3 | 1.2 | 11.7 | 14.04
545 |  | 23435/001 | REATERRO COMPACTADO DE CAVAS MANUAL | M3 | 0.72 | 7.95 | 5.72
546 |  | GO | APILOAMENTO DE VALAS OU CAVAS | M2 | 0.144 | 3.4 | 0.49
614 |  | 23437/004 | CONCRETO ESTRUTURAL FCK = 15,0 MPA (INCL. LANC. ESTRUTURA) | M3 | 1.1 | 236.59 | 260.25
610 |  | 68625/001 | ARMADURA DE AÇO EM BARRAS | KG | 0.275 | 5.72 | 1.57
611 |  | 68576/001 | FORMAS COMPENSADA,MADEIRIT,ESP=12MM,C/SAR.PINHOS DE 3A RE=2X | M2 | 1.5 | 46.51 | 69.77
616 |  | 0 | LASTRO DE BRITA 2 | M3 | 0.72 | 216.59 | 155.94
0
0
0
0
0
0
0
0
0
0
0
0
0
0
0
0
0
0
0
0
0
0
0
0
0
0
0
0
0
0
0
0
0
0
0
0
0
0
0
0
0
0
0
0
0
0
0
0
0
0
0
0
0
0
0
0
0
0
0
0
0
0
0
0
0
0
0
0
0
0
0
0
0
0
0
0
0
0
0
0
0
0
0
0
0
0
0
0
0
0
0
0
0
0
0
0
0
0
0
0
0
0
0
0
0
0
0
0
0
0
0
0
0
0
0
0
0
0
0
0
0
0
0
0
0
0
0
0
0
0
0
0
0
0
0
0
0
0
0
0
0
0
0
0
0
0
0
0
0
0
0
0
0
0
0
0
0
0
0
0
0
0
0
0
0
0
0
0
0
0
0
0
0
0
0
0
0
0
0
0
0
0
0
0
0
0
0
0
0
0
0
0
0
0
0
0
0
0
0
0
0
0
0
0
0
0
0
0
0
0
0
0
0
0
0
0
0
0
0
0
0
0
0
0
0
0
0
0
0
0
0
0
0
0
0
0
0
0
0
0
0
0
0
0
0
0
0
0
0
0
0
0
0
0
0
0
0
0
0
0
0
0
0
0
0
0
0
0
0
0
0
0
0
0
0
0
0
0
0
0
0
0
0
0
0
0
0
0
0
0
0
0
0
0
0
0
0
0
0
0
0
0
0
0
0
0
0
0
0
0
0
0
0
0
0
0
0
0
0
0
0
0
0
0
0
0
0
0
0
0
0
0
0
0
0
0
0
0
0
0
0
0
0
0
0
0
0
0
0
0
0
0
0
0
0
0
0
0
0
0
0
0
0
0
0
0
0
0
0
0
0
0
0
0
0
0
0
0
0
0
0
0
0
0
0
0
0
0
0
0
0
0
0
0
0
0
0
0
0
0
0
0
0
0
0
0
0
0
0
0
0
0
0
0
0
0
0
0
0
0
0
0
0
0
0
0
0
0
0
0
0
0
0
0
0
0
0
0
0
0
0
0
0
0
0
0
0
0
0
0
0
0
0
0
0
0
0
0
0
0
0
0
0
0
0
0
0
0
0
0
0
0
0
0
0
0
0
0
0
0
0
0
0
0
0
0
0
0
0
0
0
0
0
0
0
0
0
0
0
0
0
0
0
0
0
0
0
0
0
0
0
0
0
0
0
0
0
0
0
0
0
0
0
0
0
0
0
0
0
0
0
0
0
0
0
0
0
0
0
0
0
0
0
0
0
0
0
0
0
0
0
0
0
0
0
0
0
0
0
0
0
0
0
0
0
0
0
0
0
0
0
0
0
0
0
0
0
0
0
0
0
0
0
0
0
0
0
0
0
0
0
0
0
0
0
0
0
0
0
0
0
0
0
0
0
0
0
0
0
0
0
0
0
0
0
0
0
0
0
0
0
0
0
0
0
0
0
0
0
0
0
0
0
0
0
0
0
0
0
0
0
0
0
0
0
0
0
0
0
0
0
0
0
0
0
0
0
0
0
0
0
0
0
0
0
0
0
0
0
0
0
0
0
0
0

## Comp.Tanque
|  |  | ORÇAMENTO |  |  | MOEDA ...............................: |  | REAL
|  |  | SISTEMA DE ABASTECIMENTO DE ÁGUA - COMPOSIÇÕES |  |  | LEIS SOCIAIS .....................: |  | 115.2%
CLIENTE: |  |  | CODEVASF |  |  | BDI ........................................: |  | 28%
ESTADO |  |  | ALAGOAS |  |  | TAXA DE COMPRA ....... |  | 0%
MUNICIPIO: |  |  | DELMIRO GOUVEIA
LOCALIDADES: |  |  | DIVERSAS
Ref: Material |  |  | 2008-12-01
Ref: Serviço |  |  | 2009-02-01
Ref: Mercado |  |  | 2009-03-01
linha1634
ITEM | CODIGO | CODIGO | DESCRIÇÃO | UNID. | QUANT. | CUSTO | CUSTO | CUSTO
| DESENHO | SINAP |  |  |  | UNITÁRIO | PARCIAL | TOTAL |  | NÃO ESQUECER DE ATUALIZAR
GERAL |  |  | SISTEMA DE ABASTECIMENTO DE AGUA | [5 empty] | #REF! | MEIO AMBIEMTE
A |  |  | PARTE CIVIL
1 |  |  | TANQUE DE RETENÇÃO DA ETA 5,0 M3 - composição |  |  |  |  | 1020.62
511 |  | 0 | SERVIÇOS PRELIMINARES |  |  |  | 151.45
512 |  | 237351/001 | LIMPEZA MANUAL TERR.C/RETIRADA VEGETAÇÃO EXIST.QUEIMA MESMA | M2 | 27.84 | 1.17 | 32.57
521 |  | 23738 | LOCAÇÃO E DEMARCAÇÃO DA OBRA ATE 50M2 | M2 | 27.84 | 4.27 | 118.88
527 |  | 0 | MOVIMENTO DE TERRA |  |  |  | 297.95
529 |  | 63377/001 | ESCAVAÇÃO MANUAL DE VALAS,SOLO QUALQUER CATEGORIA ,EXCETO ROCHA ATE 2,0 M DE PROFUNDIDADE | M3 | 20.064 | 11.7 | 234.75
545 |  | 23435/001 | REATERRO COMPACTADO DE CAVAS MANUAL | M3 | 5.568 | 7.95 | 44.27
546 |  | GO | APILOAMENTO DE VALAS OU CAVAS | M2 | 5.568 | 3.4 | 18.93
670 |  | 0 | DIVERSOS |  |  |  | 571.22
596 |  | 0 | PLACA DE CONCRETO DE (1,1x1,1X0,08) | UN | 1 | 78 | 78
597 |  | 0 | VERTEDOURO REGULAVEL EM TABUA DE MADEIRA ESPESSURA DE 2CM E ALTURA DE 17CM | UN | 4 | 27 | 108
598 |  | 0 | VALETA DE DRENAGEM PREENCHIDA COM PEDRA 15 CM | M3 | 0.396 | 45 | 17.82
599 |  | 0 | PLACA DE PROTEÇÃO DO TALUDE INTERNO EM CONCRETO e=10cm | M2 | 4.18 | 12 | 50.16
600 |  | 0 | PLACA DE ADMISSÃO DOS TUBOS | M2 | 0.6 | 12 | 7.2
609 |  | 26311/008 | CONCRETO ESTRUTURAL FCK = 25,0 MPA (INCL. LANC. ESTRUTURA) | M3 | 1.1 | 248.77 | 273.65
643 |  | 0 | ARGAMASSA DE ENCHIMENTO | M2 | 1 | 14.95 | 14.95
513 |  | 9537 | LIMPEZA FINAL DA OBRA | M2 | 27.84 | 0.77 | 21.44
2 |  |  | TANQUE DE RETENÇÃO DA ETA 7,5 M3 - composição |  |  |  |  | 1108.9
511 |  | 0 | SERVIÇOS PRELIMINARES | 0 | 0 | 0 | 181.05
512 |  | 237351/001 | LIMPEZA MANUAL TERR.C/RETIRADA VEGETAÇÃO EXIST.QUEIMA MESMA | M2 | 33.28 | 1.17 | 38.94
521 |  | 23738 | LOCAÇÃO E DEMARCAÇÃO DA OBRA ATE 50M2 | M2 | 33.28 | 4.27 | 142.11
527 |  | 0 | MOVIMENTO DE TERRA | 0 |  | 0 | 367.44
529 |  | 63377/001 | ESCAVAÇÃO MANUAL DE VALAS,SOLO QUALQUER CATEGORIA ,EXCETO ROCHA ATE 2,0 M DE PROFUNDIDADE | M3 | 24.948 | 11.7 | 291.89
545 |  | 23435/001 | REATERRO COMPACTADO DE CAVAS MANUAL | M3 | 6.656 | 7.95 | 52.92
546 |  | GO | APILOAMENTO DE VALAS OU CAVAS | M2 | 6.656 | 3.4 | 22.63
670 |  | 0 | DIVERSOS | 0 | 0 | 0 | 560.41
596 |  | 0 | PLACA DE CONCRETO DE (1,1x1,1X0,08) | UN | 1 | 78 | 78
597 |  | 0 | VERTEDOURO REGULAVEL EM TABUA DE MADEIRA ESPESSURA DE 2CM E ALTURA DE 17CM | UN | 4 | 27 | 108
598 |  | 0 | VALETA DE DRENAGEM PREENCHIDA COM PEDRA 15 CM | M3 | 0.5148 | 45 | 23.17
599 |  | 0 | PLACA DE PROTEÇÃO DO TALUDE INTERNO EM CONCRETO e=10cm | M2 | 4.62 | 12 | 55.44
600 |  | 0 | PLACA DE ADMISSÃO DOS TUBOS | M2 | 0.6 | 12 | 7.2
609 |  | 26311/008 | CONCRETO ESTRUTURAL FCK = 25,0 MPA (INCL. LANC. ESTRUTURA) | M3 | 1.1 | 248.77 | 273.65
643 |  | 0 | ARGAMASSA DE ENCHIMENTO | M2 | 1 | 14.95 | 14.95
513 |  | 9537 | LIMPEZA FINAL DA OBRA | M2 | 33.28 | 0.77 | 25.63
3 |  |  | TANQUE DE RETENÇÃO DA ETA 10,0 M3 - composição |  |  |  |  | 1516.51
511 |  | 0 | SERVIÇOS PRELIMINARES | 0 | 0 | 0 | 278.52
512 |  | 237351/001 | LIMPEZA MANUAL TERR.C/RETIRADA VEGETAÇÃO EXIST.QUEIMA MESMA | M2 | 51.2 | 1.17 | 59.9
521 |  | 23738 | LOCAÇÃO E DEMARCAÇÃO DA OBRA ATE 50M2 | M2 | 51.2 | 4.27 | 218.62
527 |  | 0 | MOVIMENTO DE TERRA | 0 |  | 0 | 602.72
529 |  | 63377/001 | ESCAVAÇÃO MANUAL DE VALAS,SOLO QUALQUER CATEGORIA ,EXCETO ROCHA ATE 2,0 M DE PROFUNDIDADE | M3 | 41.58 | 11.7 | 486.49
545 |  | 23435/001 | REATERRO COMPACTADO DE CAVAS MANUAL | M3 | 10.24 | 7.95 | 81.41
546 |  | GO | APILOAMENTO DE VALAS OU CAVAS | M2 | 10.24 | 3.4 | 34.82
670 |  | 0 | DIVERSOS | 0 | 0 | 0 | 635.27
596 |  | 0 | PLACA DE CONCRETO DE (1,1x1,1X0,08) | UN | 1 | 78 | 78
597 |  | 0 | VERTEDOURO REGULAVEL EM TABUA DE MADEIRA ESPESSURA DE 2CM E ALTURA DE 17CM | UN | 4 | 27 | 108
598 |  | 0 | VALETA DE DRENAGEM PREENCHIDA COM PEDRA 15 CM | M3 | 0.9504 | 45 | 42.77
599 |  | 0 | PLACA DE PROTEÇÃO DO TALUDE INTERNO EM CONCRETO e=10cm | M2 | 5.94 | 12 | 71.28
600 |  | 0 | PLACA DE ADMISSÃO DOS TUBOS | M2 | 0.6 | 12 | 7.2
609 |  | 26311/008 | CONCRETO ESTRUTURAL FCK = 25,0 MPA (INCL. LANC. ESTRUTURA) | M3 | 1.1 | 248.77 | 273.65
643 |  | 0 | ARGAMASSA DE ENCHIMENTO | M2 | 1 | 14.95 | 14.95
513 |  | 9537 | LIMPEZA FINAL DA OBRA | M2 | 51.2 | 0.77 | 39.42
4 |  |  | TANQUE DE RETENÇÃO DA ETA 20,0 M3 - composição |  |  |  |  | 1711.57
511 |  | 0 | SERVIÇOS PRELIMINARES | 0 | 0 | 0 | 327.48
512 |  | 237351/001 | LIMPEZA MANUAL TERR.C/RETIRADA VEGETAÇÃO EXIST.QUEIMA MESMA | M2 | 60.2 | 1.17 | 70.43
521 |  | 23738 | LOCAÇÃO E DEMARCAÇÃO DA OBRA ATE 50M2 | M2 | 60.2 | 4.27 | 257.05
527 |  | 0 | MOVIMENTO DE TERRA | 0 |  | 0 | 733.31
529 |  | 63377/001 | ESCAVAÇÃO MANUAL DE VALAS,SOLO QUALQUER CATEGORIA ,EXCETO ROCHA ATE 2,0 M DE PROFUNDIDADE | M3 | 50.996 | 11.7 | 596.65
545 |  | 23435/001 | REATERRO COMPACTADO DE CAVAS MANUAL | M3 | 12.04 | 7.95 | 95.72
546 |  | GO | APILOAMENTO DE VALAS OU CAVAS | M2 | 12.04 | 3.4 | 40.94
670 |  | 0 | DIVERSOS | 0 | 0 | 0 | 650.78
596 |  | 0 | PLACA DE CONCRETO DE (1,1x1,1X0,08) | UN | 1 | 78 | 78
597 |  | 0 | VERTEDOURO REGULAVEL EM TABUA DE MADEIRA ESPESSURA DE 2CM E ALTURA DE 17CM | UN | 4 | 27 | 108
598 |  | 0 | VALETA DE DRENAGEM PREENCHIDA COM PEDRA 15 CM | M3 | 0.9504 | 45 | 42.77
599 |  | 0 | PLACA DE PROTEÇÃO DO TALUDE INTERNO EM CONCRETO e=10cm | M2 | 6.655 | 12 | 79.86
600 |  | 0 | PLACA DE ADMISSÃO DOS TUBOS | M2 | 0.6 | 12 | 7.2
609 |  | 26311/008 | CONCRETO ESTRUTURAL FCK = 25,0 MPA (INCL. LANC. ESTRUTURA) | M3 | 1.1 | 248.77 | 273.65
643 |  | 0 | ARGAMASSA DE ENCHIMENTO | M2 | 1 | 14.95 | 14.95
513 |  | 9537 | LIMPEZA FINAL DA OBRA | M2 | 60.2 | 0.77 | 46.35
5 |  |  | TANQUE DE RETENÇÃO DA ETA 25,0 M3 - composição |  |  |  |  | 1888.39
511 |  | 0 | SERVIÇOS PRELIMINARES | 0 | 0 | 0 | 344.68
512 |  | 237351/001 | LIMPEZA MANUAL TERR.C/RETIRADA VEGETAÇÃO EXIST.QUEIMA MESMA | M2 | 63.36 | 1.17 | 74.13
521 |  | 23738 | LOCAÇÃO E DEMARCAÇÃO DA OBRA ATE 50M2 | M2 | 63.36 | 4.27 | 270.55
527 |  | 0 | MOVIMENTO DE TERRA | 0 |  | 0 | 874.32
529 |  | 63377/001 | ESCAVAÇÃO MANUAL DE VALAS,SOLO QUALQUER CATEGORIA ,EXCETO ROCHA ATE 2,0 M DE PROFUNDIDADE | M3 | 62.436 | 11.7 | 730.5
545 |  | 23435/001 | REATERRO COMPACTADO DE CAVAS MANUAL | M3 | 12.672 | 7.95 | 100.74
546 |  | GO | APILOAMENTO DE VALAS OU CAVAS | M2 | 12.672 | 3.4 | 43.08
670 |  | 0 | DIVERSOS | 0 | 0 | 0 | 669.39
596 |  | 0 | PLACA DE CONCRETO DE (1,1x1,1X0,08) | UN | 1 | 78 | 78
597 |  | 0 | VERTEDOURO REGULAVEL EM TABUA DE MADEIRA ESPESSURA DE 2CM E ALTURA DE 17CM | UN | 4 | 27 | 108
598 |  | 0 | VALETA DE DRENAGEM PREENCHIDA COM PEDRA 15 CM | M3 | 1.1484 | 45 | 51.68
599 |  | 0 | PLACA DE PROTEÇÃO DO TALUDE INTERNO EM CONCRETO e=10cm | M2 | 7.26 | 12 | 87.12
600 |  | 0 | PLACA DE ADMISSÃO DOS TUBOS | M2 | 0.6 | 12 | 7.2
609 |  | 26311/008 | CONCRETO ESTRUTURAL FCK = 25,0 MPA (INCL. LANC. ESTRUTURA) | M3 | 1.1 | 248.77 | 273.65
643 |  | 0 | ARGAMASSA DE ENCHIMENTO | M2 | 1 | 14.95 | 14.95
513 |  | 9537 | LIMPEZA FINAL DA OBRA | M2 | 63.36 | 0.77 | 48.79
6 |  |  | TANQUE DE RETENÇÃO DA ETA 35,0 M3 - composição |  |  |  |  | 2152.04
511 |  | 0 | SERVIÇOS PRELIMINARES | 0 | 0 | 0 | 383.85
512 |  | 237351/001 | LIMPEZA MANUAL TERR.C/RETIRADA VEGETAÇÃO EXIST.QUEIMA MESMA | M2 | 70.56 | 1.17 | 82.56
521 |  | 23738 | LOCAÇÃO E DEMARCAÇÃO DA OBRA ATE 50M2 | M2 | 70.56 | 4.27 | 301.29
527 |  | 0 | MOVIMENTO DE TERRA | 0 |  | 0 | 1074.45
529 |  | 63377/001 | ESCAVAÇÃO MANUAL DE VALAS,SOLO QUALQUER CATEGORIA ,EXCETO ROCHA ATE 2,0 M DE PROFUNDIDADE | M3 | 78.144 | 11.7 | 914.28
545 |  | 23435/001 | REATERRO COMPACTADO DE CAVAS MANUAL | M3 | 14.112 | 7.95 | 112.19
546 |  | GO | APILOAMENTO DE VALAS OU CAVAS | M2 | 14.112 | 3.4 | 47.98
670 |  | 0 | DIVERSOS | 0 | 0 | 0 | 693.74
596 |  | 0 | PLACA DE CONCRETO DE (1,1x1,1X0,08) | UN | 1 | 78 | 78
597 |  | 0 | VERTEDOURO REGULAVEL EM TABUA DE MADEIRA ESPESSURA DE 2CM E ALTURA DE 17CM | UN | 4 | 27 | 108
598 |  | 0 | VALETA DE DRENAGEM PREENCHIDA COM PEDRA 15 CM | M3 | 1.3464 | 45 | 60.59
599 |  | 0 | PLACA DE PROTEÇÃO DO TALUDE INTERNO EM CONCRETO e=10cm | M2 | 8.085 | 12 | 97.02
600 |  | 0 | PLACA DE ADMISSÃO DOS TUBOS | M2 | 0.6 | 12 | 7.2
609 |  | 26311/008 | CONCRETO ESTRUTURAL FCK = 25,0 MPA (INCL. LANC. ESTRUTURA) | M3 | 1.1 | 248.77 | 273.65
643 |  | 0 | ARGAMASSA DE ENCHIMENTO | M2 | 1 | 14.95 | 14.95
513 |  | 9537 | LIMPEZA FINAL DA OBRA | M2 | 70.56 | 0.77 | 54.33
7 |  |  | TANQUE DE RETENÇÃO DA ETA 80,0 M3 - composição |  |  |  |  | 3931.45
511 |  | 0 | SERVIÇOS PRELIMINARES | 0 | 0 | 0 | 901.46
512 |  | 237351/001 | LIMPEZA MANUAL TERR.C/RETIRADA VEGETAÇÃO EXIST.QUEIMA MESMA | M2 | 165.71 | 1.17 | 193.88
521 |  | 23738 | LOCAÇÃO E DEMARCAÇÃO DA OBRA ATE 50M2 | M2 | 165.71 | 4.27 | 707.58
527 |  | 0 | MOVIMENTO DE TERRA | 0 |  | 0 | 2187.74
529 |  | 63377/001 | ESCAVAÇÃO MANUAL DE VALAS,SOLO QUALQUER CATEGORIA ,EXCETO ROCHA ATE 2,0 M DE PROFUNDIDADE | M3 | 154.836 | 11.7 | 1811.58
545 |  | 23435/001 | REATERRO COMPACTADO DE CAVAS MANUAL | M3 | 33.142 | 7.95 | 263.48
546 |  | GO | APILOAMENTO DE VALAS OU CAVAS | M2 | 33.142 | 3.4 | 112.68
670 |  | 0 | DIVERSOS | 0 | 0 | 0 | 842.25
596 |  | 0 | PLACA DE CONCRETO DE (1,1x1,1X0,08) | UN | 1 | 78 | 78
597 |  | 0 | VERTEDOURO REGULAVEL EM TABUA DE MADEIRA ESPESSURA DE 2CM E ALTURA DE 17CM | UN | 4 | 27 | 108
598 |  | 0 | VALETA DE DRENAGEM PREENCHIDA COM PEDRA 15 CM | M3 | 2.1384 | 45 | 96.23
599 |  | 0 | PLACA DE PROTEÇÃO DO TALUDE INTERNO EM CONCRETO e=10cm | M2 | 11.385 | 12 | 136.62
600 |  | 0 | PLACA DE ADMISSÃO DOS TUBOS | M2 | 0.6 | 12 | 7.2
609 |  | 26311/008 | CONCRETO ESTRUTURAL FCK = 25,0 MPA (INCL. LANC. ESTRUTURA) | M3 | 1.1 | 248.77 | 273.65
643 |  | 0 | ARGAMASSA DE ENCHIMENTO | M2 | 1 | 14.95 | 14.95
513 |  | 9537 | LIMPEZA FINAL DA OBRA | M2 | 165.71 | 0.77 | 127.6
8 |  |  | TANQUE DE RETENÇÃO DA ETA 135,0 M3 - composição |  |  |  |  | 5722.68
511 |  | 0 | SERVIÇOS PRELIMINARES | 0 | 0 | 0 | 1361.08
512 |  | 237351/001 | LIMPEZA MANUAL TERR.C/RETIRADA VEGETAÇÃO EXIST.QUEIMA MESMA | M2 | 250.2 | 1.17 | 292.73
521 |  | 23738 | LOCAÇÃO E DEMARCAÇÃO DA OBRA ATE 50M2 | M2 | 250.2 | 4.27 | 1068.35
527 |  | 0 | MOVIMENTO DE TERRA | 0 |  | 0 | 3390.35
529 |  | 63377/001 | ESCAVAÇÃO MANUAL DE VALAS,SOLO QUALQUER CATEGORIA ,EXCETO ROCHA ATE 2,0 M DE PROFUNDIDADE | M3 | 241.23 | 11.7 | 2822.39
545 |  | 23435/001 | REATERRO COMPACTADO DE CAVAS MANUAL | M3 | 50.04 | 7.95 | 397.82
546 |  | GO | APILOAMENTO DE VALAS OU CAVAS | M2 | 50.04 | 3.4 | 170.14
670 |  | 0 | DIVERSOS | 0 | 0 | 0 | 971.25
596 |  | 0 | PLACA DE CONCRETO DE (1,1x1,1X0,08) | UN | 1 | 78 | 78
597 |  | 0 | VERTEDOURO REGULAVEL EM TABUA DE MADEIRA ESPESSURA DE 2CM E ALTURA DE 17CM | UN | 4 | 27 | 108
598 |  | 0 | VALETA DE DRENAGEM PREENCHIDA COM PEDRA 15 CM | M3 | 2.8116 | 45 | 126.52
599 |  | 0 | PLACA DE PROTEÇÃO DO TALUDE INTERNO EM CONCRETO e=10cm | M2 | 14.19 | 12 | 170.28
600 |  | 0 | PLACA DE ADMISSÃO DOS TUBOS | M2 | 0.6 | 12 | 7.2
609 |  | 26311/008 | CONCRETO ESTRUTURAL FCK = 25,0 MPA (INCL. LANC. ESTRUTURA) | M3 | 1.1 | 248.77 | 273.65
643 |  | 0 | ARGAMASSA DE ENCHIMENTO | M2 | 1 | 14.95 | 14.95
513 |  | 9537 | LIMPEZA FINAL DA OBRA | M2 | 250.2 | 0.77 | 192.65
0
0
0
0
0
0
0
0
0
0
0
0
0
0
0
0
0
0
0
0
0
0
0
0
0
0
0
0
0
0
0
0
0
0
0
0
0
0
0
0
0
0
0
0
0
0
0
0
0
0
0
0
0
0
0
0
0
0
0
0
0
0
0
0
0
0
0
0
0
0
0
0
0
0
0
0
0
0
0
0
0
0
0
0
0
0
0
0
0
0
0
0
0
0
0
0
0
0
0
0
0
0
0
0
0
0
0
0
0
0
0
0
0
0
0
0
0
0
0
0
0
0
0
0
0
0
0
0
0
0
0
0
0
0
0
0
0
0
0
0
0
0
0
0
0
0
0
0
0
0
0
0
0
0
0
0
0
0
0
0
0
0
0
0
0
0
0
0
0
0
0
0
0
0
0
0
0
0
0
0
0
0
0
0
0
0
0
0
0
0
0
0
0
0
0
0
0
0
0
0
0
0
0
0
0
0
0
0
0
0
0
0
0
0
0
0
0
0
0
0
0
0
0
0
0
0
0
0
0
0
0
0
0
0
0
0
0
0
0
0
0
0
0
0
0
0
0
0
0
0
0
0
0
0
0
0
0
0
0
0
0
0
0
0
0
0
0
0
0
0
0
0
0
0
0
0
0
0
0
0
0
0
0
0
0
0
0
0
0
0
0
0
0
0
0
0
0
0
0
0
0
0
0
0
0
0
0
0
0
0
0
0
0
0
0
0
0
0
0
0
0
0
0
0
0
0
0
0
0
0
0
0
0
0
0
0
0
0
0
0
0
0
0
0
0
0
0
0
0
0
0
0
0
0
0
0
0
0
0
0
0
0
0
0
0
0
0
0
0
0
0
0
0
0
0
0
0
0
0
0
0
0
0
0
0
0
0
0
0
0
0
0
0
0
0
0
0
0
0
0
0
0
0
0
0
0
0
0
0
0
0
0
0
0
0
0
0
0
0
0
0
0
0
0
0
0
0
0
0
0
0
0
0
0
0
0
0
0
0
0
0
0
0
0
0
0
0
0
0
0
0
0
0
0
0
0
0
0
0
0
0
0
0
0
0
0
0
0
0
0
0
0
0
0
0
0
0
0
0
0
0
0
0
0
0
0
0
0
0
0
0
0
0
0
0
0
0
0
0
0
0
0
0
0
0
0
0
0
0
0
0
0
0
0
0
0
0
0
0
0
0
0
0
0
0
0
0
0
0
0
0
0
0
0
0
0
0
0
0
0
0
0
0
0
0
0
0
0
0
0
0
0
0
0
0
0
0
0
0
0
0
0
0
0
0
0
0
0
0
0
0
0
0
0
0
0
0
0
0
0
0
0
0
0
0
0
0
0
0
0
0
0
0
0
0
0
0
0
0
0
0
0
0
0
0
0
0
0
0
0
0
0
0
0
0
0
0
0
0
0
0
0
0
0
0
0
0
0
0
0
0
0
0
0
0
0
0
0
0
0
0
0
0
0
0
0
0
0
0
0
0
0
0
0
0
0
0
0
0
0
0
0
0
0
0
0
0
0
0
0
0
0
0
0
0

## Plan1
Extenção de Rede | metros
Adutora Água Bruta | 108
Adutora de Água Tratada | 2731
Rede de Distribuição | 5343
TOTAL | 8182
Vala
| Largura | Altura | Seção (m²)
| 0.6 | 0.8 | 0.48
Volume | 3927.36
Volume Majorado (valas) | 4320.096
Outras escavações | 158.7 | Considerado
TOTAL (m³) | 4478.796 | 4479
Adotado
| Manual | Qualquer cat. | 806.22 | 806
| 895.8 | 3ª categoria | 89.58 | 90
| Mecânica | Qualquer cat. | 3224.88 | 3225 | 4031 | total qualquer categoria
| 3583.2 | 3ª categoria | 358.32 | 358 | 448 | total 3ª categoria
|  |  |  | DMT | 5 | Km
Critério
| 90% | Qualquer cat.
| 10% | 3ª categoria

## Plan2
Extenção de Rede | metros
Adutora Água Bruta | 354
Adutora de Água Tratada | 2621
Rede de Distribuição | 1802
TOTAL | 4777
Vala
| Largura | Altura | Seção (m²)
| 0.6 | 0.8 | 0.48
Volume | 2292.96
Volume Majorado (valas) | 2522.256
Outras escavações | 47.57 | Considerado
TOTAL (m³) | 2569.826 | 2570
Adotado
| Manual | Qualquer cat. | 462.6 | 463
| 514 | 3ª categoria | 51.4 | 51
| Mecânica | Qualquer cat. | 1850.4 | 1850 | 2313 | total qualquer categoria
| 2056 | 3ª categoria | 205.6 | 206 | 257 | total 3ª categoria
|  |  |  | DMT | 5 | Km
Critério
| 90% | Qualquer cat.
| 10% | 3ª categoria

## Plan3
Extenção de Rede | metros
Adutora Água Bruta | 252
Adutora de Água Tratada | 1965
Rede de Distribuição | 5422
TOTAL | 7639
Vala
| Largura | Altura | Seção (m²)
| 0.6 | 0.8 | 0.48
Volume | 3666.72
Volume Majorado (valas) | 4033.392
Outras escavações | 95.27 | Considerado
TOTAL (m³) | 4128.662 | 4129
Adotado
| Manual | Qualquer cat. | 743.22 | 743
| 825.8 | 3ª categoria | 82.58 | 83
| Mecânica | Qualquer cat. | 2972.88 | 2973 | 3716 | total qualquer categoria
| 3303.2 | 3ª categoria | 330.32 | 330 | 413 | total 3ª categoria
|  |  |  | DMT | 5 | Km
Critério
| 90% | Qualquer cat.
| 10% | 3ª categoria

## Plan4
Extenção de Rede | metros
Adutora Água Bruta | 1998
Adutora de Água Tratada | 19111
Rede de Distribuição | 9696
TOTAL | 30805
Vala
| Largura | Altura | Seção (m²)
| 0.6 | 0.8 | 0.48
Volume | 14786.4
Volume Majorado (valas) | 16265.04
Outras escavações | 117.3 | Considerado
TOTAL (m³) | 16382.34 | 16382
Adotado
| Manual | Qualquer cat. | 2948.76 | 2949
| 3276.4 | 3ª categoria | 327.64 | 328
| Mecânica | Qualquer cat. | 11795.04 | 11795 | 14744 | total qualquer categoria
| 13105.6 | 3ª categoria | 1310.56 | 1311 | 1639 | total 3ª categoria
|  |  |  | DMT | 5 | Km
Critério
| 90% | Qualquer cat.
| 10% | 3ª categoria