## SERVIÇOS
Ministério da Integração Nacional
Companhia de Desenvolvimento dos Vales do São Francisco e do Parnaíba
Área de Desenvolvimento Integrado e Infra-estrutura
SISTEMA DE ESGOTO SANITÁRIO - ESPINOSA - MG
ORÇAMENTO - PROJETO BÁSICO - DATA BASE - NOVEMBRO/08
Item | Código CPU | Discriminação | Un. | Quant. | Valor (R$)
[5 empty] | Unit. | Total
01 |  | INSTALAÇÕES PRELIMINARES E CANTEIRO DE OBRAS
1.1 | 35.20 | Mobilização de equipamento e pessoas | vb | 1 | 66880.97 | 66880.97
1.2 | 35.21 | Desmobilização de equipamentos e pessoas | vb | 1 | 66880.97 | 66880.97
1.3 | 35.18 | Instalação de canteiro de obras | m² | 140 | 271.03 | 37944.2
1.4 | 35.19 | Administração local e Manutenção de canteiro de obras | mês | 14 | 38096.62 | 533352.68
1.5 | 07.08 | Placa de identificação de obra - Fornecimento e instalação | m² | 107 | 272.25 | 29130.75
1.6 | 35.22 | Fornecimento de veículo leve, com ar condicionado para apoio à fiscalização, incluindo despesas com combustível, óleos, manutenção, licenciamento, seguros, impostos, etc. | mês | 28 | 2658.58 | 74440.24
1.7 | 35.16 | Execução de ampliação de Rede Elétrica, incluindo projeto aprovado na CEMIG. | gl | 1 | 4336.04 | 4336.04
|  | TOTAL DE INSTALAÇÕES PRELIMINARES E CANTEIRO DE OBRAS |  |  |  | 812965.85
02 |  | REDE COLETORA
2.1 | 07.07 | Cadastro de rede coletora de esgoto | km | 80.4 | 347.83 | 27965.53
2.2 | 07.09 | Placa de sinalização, (distância de obras), - Fornecimento e movimentação | un./dia | 5729 | 1.93 | 11056.97
2.3 | 07.11 | Cones de sinalização - Fornecimento e movimentação | un./dia | 11459 | 0.42 | 4812.78
2.4 | 07.13 | Sinalização noturna - Fornecimento e instalação | un./dia | 16369 | 0.86 | 14077.34
2.5 | 07.14 | Tapume em chapa de madeira compensada para sinalização para sinalização e contenção de material escavado - Fornecimento e movimentação | un./dia | 32738 | 1.44 | 47142.72
2.6 | 07.15 | Travessia de veículos contínua, em chapa metálica em aço - Fornecimento e movimentação | m²/dia | 13642 | 4.72 | 64390.24
2.7 | 07.16 | Passadiço de madeira para pedestre - Fornecimento e Posicionamento | m²/dia | 1637 | 1.39 | 2275.43
2.8 | 07.01 | Locação de rede e elaboração de nota serviço, inclusive levantamento de normais - para obras | m | 84766 | 2.46 | 208524.36
2.9 | 21.02.02 | Limpeza do terreno - Raspagem e limpeza manual | m² | 6731.5 | 1.87 | 12587.91
2.10 | 02.01.03 | Escavação manual de valas em solo seco profundidade até 1,50 m | m³ | 13378.4 | 18.68 | 249908.51
2.11 | 02.01.04 | Escavação manual de valas em solo seco profundidade 1,50 até 3,0 m | m³ | 2659.2 | 24.9 | 66214.08
2.12 | 02.01.05 | Escavação manual de valas em solo seco profundidade 3,0 até 4,50 m | m³ | 176.4 | 34.24 | 6039.94
2.13 | 02.01.07 | Escavação manual de valas em solo com água profundidade até 1,50 m | m³ | 3268.8 | 23.35 | 76326.48
2.14 | 02.01.08 | Escavação manual de valas em solo com água profundidade 1,50 até 3,0 m | m³ | 1262.4 | 31.13 | 39298.51
2.15 | 02.01.09 | Escavação manual de valas em solo com água profundidade 3,0 até 4,50 m | m³ | 594 | 42.97 | 25524.18
2.16 | 02.01.10 | Escavação manual de valas em solo com água profundidade 4,50 até 6,0 m | m³ | 54 | 54.48 | 2941.92
2.17 | 02.02.01 | Escavação e carga em solo, com pá mecânica ou escavadeira | m³ | 18933.4 | 5.83 | 110381.72
2.18 | 02.02.02 | Escavação e carga mecânica de valas, rocha branda, à frio | m³ | 1111.2 | 114.81 | 127576.87
2.19 | 02.02.06 | Escavação mecânica de valas (solo seco), profundidade até 1,50 m | m³ | 57841 | 5.48 | 316968.68
2.20 | 02.02.07 | Escavação mecânica de valas (solo seco), profundidade maior que 1,50 até 4,0m | m³ | 11909.6 | 7.42 | 88369.23
2.21 | 02.02.08 | Escavação mecânica de valas (solo seco), profundidade maior que 4,0 até 6,0m | m³ | 51.6 | 9.38 | 484.01
2.22 | 02.02.09 | Escavação mecânica de valas (solo com água), profundidade até 1,50m | m³ | 13764 | 6.61 | 90980.04
2.23 | 02.02.10 | Escavação mecânica de valas (solo com água), profundidade maior que 1,50 até 4,0m | m³ | 7443.6 | 8.97 | 66769.09
2.24 | 02.02.11 | Escavação mecânica de valas (solo com água), profundidade maior que 4,0 até 6,0m | m³ | 606 | 11.13 | 6744.78
2.25 | 05.02 | Aterro de valas e cavas de fundação, c/ controle do grau de compactação mínimo de 97% do procto normal | m³ | 114412.6 | 11.91 | 1362654.07
2.26 | 05.04 | Espalhamento de solo em bota-fora | m³ | 38036 | 1.25 | 47545
2.27 | 05.05 | Espalhamento de rocha em bota-fora | m³ | 14596.8 | 1.67 | 24376.66
2.28 | 05.09 | Acerto e verificação do nivelamento de fundo de valas | m² | 67396 | 3.07 | 206905.72
2.29 | 23.05 | Carga mecânica (material e geral), sem manuseio e arrumação do material | m³ | 72556.8 | 1.76 | 127699.97
2.30 | 26.02.03 | Transporte local, perímetro urbano (material em geral), a granel | m³.km | 146450.6 | 1.39 | 203566.33
2.31 | 02.04.01 | Estrutura de escoramento, tipo pontaleteamento | m² | 126253 | 8.07 | 1018861.71
2.32 | 02.04.02 | Estrutura de escoramento descontínua | m² | 36092 | 10.91 | 393763.72
2.33 | 02.04.03 | Estrutura de escoramento contínua | m² | 21242 | 22.18 | 471147.56
2.34 | 02.04.05 | Estrutura de escoramento contínuo de valas em perfis metálicos e pranchada em chapa metálica de 1/2" espaçamento entre perfis menor ou igual a 1,50m | m² | 7019 | 67.09 | 470904.71
2.35 | 04.01 | Esgotamento de água com bombas, vazões até 15/m³, altura até 10m | h | 6128 | 1 | 6128
2.36 | 04.05 | Drenagem com tubos perfurados de cerâmica, diâmetro 100 mm | m | 19145 | 18.51 | 354373.95
2.37 | 04.08 | Drenagem com pedra britada | m³ | 2680 | 77.36 | 207324.8
2.38 | 16.04.01.08 | Poço de visita altura igual 1,50 m (balão diâmetro igual 1,0 m), em anéis pré-moldado de concreto | un. | 211 | 756.69 | 159661.59
2.39 | 16.04.01.09 | Adicional de preço para acréscimo na altura de poço de visita em anéis pré-moldado de concreto (balão diâmetro igual 1,0 m) | m | 400 | 292.63 | 117052
2.40 | 16.04.01.10 | Poço de visita altura igual 1,0 m (balão diâmetro igual 0,60 m), em anéis pré-moldado de concreto | un. | 815 | 345.32 | 281435.8
2.41 | 16.04.01.12 | Adicional de preço para acréscimo na altura de poço de visita em anéis pré-moldado de concreto (balão diâmetro igual 0,6 m) | m | 299 | 204.23 | 61064.77
2.42 | 16.04.01.20 | Tubo de queda em PVC, diâmetro 150 mm - altura igual 1,00 m, com envelopamento de solo cimento traço 1:10 em volume | un. | 154 | 39.21 | 6038.34
2.43 | 16.04.01.21 | Adicional de preço para acréscimo na altura de tubo de queda em PVC, diâmetro igual 150 mm | m | 85.2 | 39.52 | 3367.1
2.44 | 09.02.01 | Concreto estrutural (Fck= 15 MPa) - preparo em betoneira | m³ | 0.89 | 290.26 | 258.33
2.45 | 09.03.01 | Lançamento ou bombeamento e adensamento de concreto - altura ou profundidade até 1,50 m | m³ | 49.89 | 89.22 | 4451.19
2.46 | 16.05.03.03 | Tampão de ferro fundido T-109 ou T - 48 - assentamento | un. | 1035 | 39.65 | 41037.75
2.47 | 16.06.03.01.04 | Assentamento de tubos e conexões de PVC JE DN 150 | m | 77257 | 2.59 | 200095.63
2.48 | 16.06.03.01.05 | Assentamento de tubos e conexões de PVC JE DN 200 | m | 2807 | 3 | 8421
2.49 | 41.01 | Execução de PV's especiais em concreto armado: PV's 9.76, 11.152 e 11.161 | gl | 1 | 42080.2 | 42080.2
2.50 | 41.02 | Execução de travessia sob a Ferrovia através do processo não destrutivo, por cravação de tubo camisa de aço DN 300 mm (3/8'') e tubo condutor em PEAD (DE 160 x 7,7 mm - PN6), inclusive material | m | 106 | 2077.54 | 220219.24
2.51 | 41.03 | Execução de placas pré-moldadas de concreto, para ancoragem da tubulação nos trechos com declividade maior ou igual a 15% | un. | 29 | 58.91 | 1708.39
2.52 | 01.01.11 | Demolição de pavimento asfáltico, faixas menores ou iguais a 2,0 m | m² | 23562 | 6.07 | 143021.34
2.53 | 01.03.11 | Remoção de pavimento em paralelepípedo, poliédrico e pré-moldado | m² | 8276 | 5.72 | 47338.72
2.54 | 14.02.04 | Pavimento asfáltico em C.B.U.Q., espessura da capa de 3,5 cm, exclusive base, para largura até 3,50 m | m² | 23562 | 27.07 | 637823.34
2.55 | 14.02.08 | Pavimentação em paralelepípedo, exclusive base | m² | 4089 | 59.56 | 243540.84
2.56 | 14.02.09 | Pavimentação em poliédrico, exclusive base | m² | 4187 | 17.62 | 73774.94
2.57 | 22.12 | Base de brita graduada compactada | m³ | 6368 | 109.61 | 697996.48
2.58 | 07.06 | Cadastro de interceptor e / ou emissário | km | 4.371 | 606.67 | 2651.75
2.59 | 02.01.06 | Escavação manual de valas em solo seco profundidade 4,50 até 6,0 m | m³ | 2.4 | 43.58 | 104.59
2.60 | 16.06.03.01.06 | Assentamento de tubos e conexões de PVC JE DN 250 | m | 1895 | 6.02 | 11407.9
2.61 | 16.06.03.01.07 | Assentamento de tubos e conexões de PVC JE DN 300 | m | 585 | 6.33 | 3703.05
2.62 | 16.06.01.01.04 | Assentamento de tubos e conexões de ferro fundido, junta elástica, DN 150 | m | 19 | 4.28 | 81.32
2.63 | 41.04 | Execução de PV's especiais em concreto armado: PV's IDD-02, 03, 04, 37, 73, 74, 75, 80 e 81 | gl | 1 | 127731.08 | 127731.08
2.64 | 21.02.03 | Limpeza do terreno - Com roçadeira mecânica, manual | m² | 2725 | 0.23 | 626.75
2.65 | 09.04.15 | Forma curva em chapa de madeira compensada resinada, esp. 10 mm, para estruturas | m² | 18 | 70.31 | 1265.58
2.66 | 09.04.16 | Desforma de estruturas, altura ou profundidade até 1,50 m | m² | 342.6 | 7.08 | 2425.61
2.67 | 09.02.03 | Concreto estrutural (Fck= 20 MPa) - preparo em betoneira | m³ | 15 | 319.59 | 4793.85
2.68 | 09.04.18 | Cimbramento de madeira | m³ | 392 | 18.2 | 7134.4
2.69 | 41.05 | Execução de Poço de Visita especial - EEB 01 | un. | 1 | 540.22 | 540.22
2.70
2.71 | 07.02 | Locação de estruturas - para obras | m² | 202 | 2.07 | 418.14
2.72 | 13.05.02 | Calha em chapa galvanizada nº 24, desenvolvimento igual 0,33 m | m | 6.6 | 38.82 | 256.21
2.73 | 13.05.01 | Rufo em chapa galvanizada nº 24, desenvolvimento igual a 0,25 m | m | 28.2 | 29.84 | 841.49
2.74 | 41.06 | Execução de sarjeta em concreto estrutural, conforme projeto | m | 34 | 21.13 | 718.42
2.75 | 09.04.06 | Forma plana em chapa de madeira compensada, para estruturas | m² | 685 | 33.3 | 22810.5
2.76 | 09.04.17 | Desforma de estruturas, altura ou profundidade maior que 1,50 m | m² | 390 | 14.64 | 5709.6
2.77 | 09.03.02 | Lançamento ou bombeamento e adensamento de concreto - altura ou profundidade de 1,50 a 10,0 m | m³ | 84 | 95.84 | 8050.56
2.78 | 09.01.04 | Concreto magro (consumo mínimo de cimento 150 kg/m³) - preparo em betoneira | m³ | 34 | 210.34 | 7151.56
2.79 | 10.02.02 | Armadura de aço CA 50, fornecimento e colocação | kg | 8087 | 7.6 | 61461.2
2.80 | 09.02.04 | Concreto estrutural (Fck= 25 MPa) - preparo em betoneira | m³ | 118 | 330.84 | 39039.12
2.81 | 09.01.05 | Concreto ciclópico com 30% de pedra de mão - consumo mínimo de 150,0 kg/m³ -preparo e lançamento | m³ | 3 | 215.76 | 647.28
2.82 | 16.09.01.01 | Montagens especiais em ferro fundido | kg | 5657 | 1.32 | 7467.24
2.83 | 41.07 | Assentamento de Comporta em PRFV (1,30 x0,56)m² - e=10mm | un. | 1 | 24.39 | 24.39
2.84 | 41.08 | Assentamento de Comporta em PRFV (1,40 x0,56)m² - e=10mm | un. | 2 | 33.16 | 66.32
2.85 | 14.02.25 | Meio-fio reto de concreto (80 X 45 X 18 X 12) cm (Fornecimento e assentamento). | m | 43 | 27.66 | 1189.38
2.86 | 14.02.01 | Pavimentação com briquet hexagonal espessura de 8cm e limpeza do local da obra | m³ | 149 | 29.97 | 4465.53
2.87 | 14.02.12 | Passeio cimentado com revestimento em argamassa de cimento e areia, traço 1:3, esp. 2,0cm, inclusíve base de cascalho, esp. 6,0 cm | m² | 46 | 20.72 | 953.12
2.88 | 11.03.02 | Alvanaria de elevação com blocos de concreto (40 X 20 X 15 cm), esp. 15 cm | m² | 76 | 25.88 | 1966.88
2.89 | 41.09 | Fornecimento e colocação de tampa articulada , em chapa metálica, antiderrapante, nas dimensões de (900 x 900 x 8)mm | un. | 1 | 355.91 | 355.91
2.90 | 41.10 | Fornecimento e colocação de tampa articulada , em chapa metálica, antiderrapante, nas dimensões de (1100 x 650 x 8)mm | un. | 3 | 316.28 | 948.84
2.91 | 41.11 | Fornecimento e colocação de tampa articulada , em chapa metálica, antiderrapante, nas dimensões de (800 x 800 x 8)mm | un. | 1 | 285 | 285
2.92 | 41.12 | Fornecimento e colocação de tampa articulada , em concreto armado, nas dimensões de (700 x 700 x 6)mm | un. | 3 | 36.99 | 110.97
2.93 | 41.13 | Janela fixa em cantoneira de ferro (1,50 x0,80)m, com grade e tela de aço - fornecimento e colocação | un. | 2 | 379.46 | 758.92
2.94 | 41.14 | Porta metálica em chapa lisa dupla de aço 10 usg, tipo veneziana, completa: ( 0,80 x 2,10 ) m - fornecimento e assentamento | un. | 2 | 501.53 | 1003.06
2.95 | 13.01.04 | Cobertura em telha de fibrocimento (perfil ondulado), esp. 6mm, uma água | m² | 26 | 39.69 | 1031.94
2.96 | 18.02.06 | Guarda-corpo com corrimão, ferro galvanizado, diâmetro 1.1/2" | m | 29 | 210.16 | 6094.64
2.97 | 20.05 | Pintura de tubulação de ferro fundido | m² | 8 | 10.64 | 85.12
2.98 | 15.01.01 | Chapiscado comum, com argamassa de cimento e areia | m² | 169 | 3.36 | 567.84
2.99 | 15.01.04 | Reboco Paulista | m² | 169 | 16.04 | 2710.76
2.100 | 20.09 | Pintura em alvenaria - latex sem massa | m² | 173 | 8.99 | 1555.27
2.101 | 20.13 | Pintura em esquadrias de ferro - óleo | m² | 12 | 10.82 | 129.84
2.102 | 14.01.01 | Piso cimentado liso, recoberto com nata de cimento | m² | 50 | 16.75 | 837.5
2.103 | 14.01.04 | Piso de ladrilhos hidráulicos lisos - cerâmicos | m² | 26 | 48.02 | 1248.52
2.104 | 33.20 | Montagem hidraúlica da água de serviço da elevatória | gl | 1 | 353.4 | 353.4
2.105 | 16.12.01 | Talha manual compacta, capacidade de carga de 500 g, elevação de 5,0 m e carro trole manual - Fornecimento e instalação | cj | 2 | 938.16 | 1876.32
2.106 | 16.12.04 | Monovia em perfil metálico " I " de 8" - Fornecimento e instalação | m | 17.5 | 185.68 | 3249.4
2.107 | 41.15 | Assentamento de conjunto moto-bomba submersível, potência de até 10 cv conforme projeto | un. | 2 | 176.7 | 353.4
2.108 | 41.16 | Fornecimento e instalação de cesto metálico (50 x 50 x 60)cm, em cantoneira de chapa galvanizada 1.1/4" x 3", tela em aço 40 x 40mm, fio DN 4mm, conforme o projeto | un. | 1 | 438.4 | 438.4
2.109 | 25.07 | Portão para veículo | un. | 1 | 2254.61 | 2254.61
2.110 | 25.03 | Cerca em mourões de concreto, com fechamento em arame farpado | m | 94 | 30.67 | 2882.98
2.111 | 25.01 | Plantio de gramas em placas - urbanização | m² | 280 | 9.29 | 2601.2
2.112 | 25.02 | Plantio de árvores | un. | 9 | 15.51 | 139.59
2.113 | 41.17 | Mão de obra referente a instalação dos materiais do padrão de energia em baixa tensão tipo E5" da CEMIG | gl | 1 | 353.4 | 353.4
2.114 | 41.18 | Mão-de-obra para assentamento da caixa de medidor | gl | 1 | 44.17 | 44.17
2.115 | 41.19 | Mão-de-obra civil para mureta do padrão | gl | 1 | 550.93 | 550.93
2.116 | 41.20 | Mão-de-obra civil referente a instalação dos materiais | gl | 2 | 2265.09 | 4530.18
2.117 | 41.21 | Mão-de-obra civil para assentamento do quadro de automação | gl | 2 | 113.25 | 226.5
2.118 | 41.22 | Mão-de-obra civil para assentamento do quadro de motores | gl | 2 | 113.25 | 226.5
2.119 | 41.23 | Mão-de-obra civil para assentamento do quadro de distribuição de circuitos-QDC-1 | gl | 2 | 113.25 | 226.5
2.120 | 41.24 | Mão-de-obra civil para rede de dutos | gl | 1 | 247.37 | 247.37
2.121 | 17.02.02.02 | Caixa para proteção de aparelhos em concreto armado, nas dimensões: (1,20 X 1,20)m - altura 1,70 m | un | 3 | 3587.35 | 10762.05
2.122 | 16.06.01.01.06 | Assentamento de tubos e conexões de ferro fundido, junta elástica, DN 250 | m | 2099 | 6.75 | 14168.25
2.123 | 41.34 | Fornecimento e colocação de tampa articulada , em chapa metálica, antiderrapante, nas dimensões de (1300 x 540 x 8)mm | un. | 2 | 310.86 | 621.72
2.124 | 41.35 | Janela fixa em cantoneira de ferro (1,20 x 0,60)m, com grade e tela de aço - fornecimento e colocação | un. | 2 | 297.1 | 594.2
2.125 | 20.02 | Pintura impermeabilizante com tinta asfáltica | m² | 18 | 6.15 | 110.7
2.126 | 41.36 | Assentamento de conjunto moto-bomba submersível, potência de 30 cv até 40 cv conforme projeto | un. | 2 | 530.1 | 1060.2
2.127 | 09.04.04 | Forma plana em tábua de madeira de lei, para estruturas | m² | 30 | 33.69 | 1010.7
2.128 | 17.02.02.03 | Caixa para proteção de aparelhos em concreto armado, nas dimensões: (1,50 X 1,50)m - altura 1,70 m | un | 4 | 4558.85 | 18235.4
2.129 | 41.25 | Fornecimento e colocação de braçadeira em chapa de aço ASTM A36, #3/16 inclusive chumbadores de fixação para tubos diâmetro 80 mm, conforme projeto | un. | 29 | 55 | 1595
2.130 | 16.06.01.01.03 | Assentamento de tubos e conexões de ferro fundido, junta elástica, DN 100 | m | 18 | 1.99 | 35.82
TOTAL DE REDE COLETORA/INTERCEPTORES/LINHA DE RECALQUE/EMISSÁRIOS | [5 empty] | 9965176.57
03 |  | LIGAÇÕES PREDIAIS
3.01 | 01.01.10 | Demolição de passeio cimentado | m² | 2588 | 6.91 | 17883.08
3.02 | 14.02.13 | Passeio cimentado com revestimento em argamassa de cimento e areia, traço 1:3, esp. 2,0 cm, inclusive base de concreto com consumo mínimo de cimento de 150 kg/m³, esp. 6,0 cm | m² | 2588 | 30.24 | 78261.12
3.03 | 01.01.11 | Demolição de pavimento asfáltico, faixas menores ou iguais a 2,0 m | m² | 6022 | 6.07 | 36553.54
3.04 | 01.03.11 | Remoção de pavimento em paralelepípedo, poliédrico e pré-moldado | m² | 2030 | 5.72 | 11611.6
3.05 | 14.02.09 | Pavimentação em poliédrico, exclusive base | m² | 1032 | 17.62 | 18183.84
3.06 | 14.02.04 | Pavimento asfáltico em C.B.U.Q., espessura da capa de 3,5 cm, exclusive base, para largura até 3,50 m | m² | 6022 | 27.07 | 163015.54
3.07 | 22.10 | Base de bica corrida compactada | m³ | 1610 | 84.07 | 135352.7
3.08 | 16.09.04.01 | Montagem da ligação predial esgoto (profundidade rede até 1,50 m) | un. | 16041 | 34.69 | 556462.29
3.09 | 16.09.04.02 | Montagem da ligação predial esgoto (profundidade rede acima de 1,50 m até 2,0 m) | un. | 4342 | 49.98 | 217013.16
3.10 | 16.09.04.03 | Montagem da ligação predial esgoto (profundidade rede acima de 2,0 m até 2,50 m) | un. | 2155 | 60 | 129300
3.11 | 16.09.04.04 | Montagem da ligação predial esgoto (profundidade rede acima de 2,50 m até 3,0 m) | un. | 1064 | 65.95 | 70170.8
3.12 | 16.09.04.05 | Montagem da ligação predial esgoto (profundidade rede acima de 3,0 m até 3,50 m) | un. | 711 | 105.66 | 75124.26
3.13 | 16.09.04.06 | Montagem da ligação predial esgoto (profundidade rede acima de 3,50 m) | un. | 628 | 127.95 | 80352.6
3.14 | 16.05.01.01 | Poço luminar (profundidade 0,80 m) de expansão com sela cerâmica de passagem reta DN 200 X 210 X 135 mm e canaleta reta em tubo de PVC com ponta e bolsa DN 100 | un. | 3529 | 22.67 | 80002.43
3.15 | 16.05.01.02 | Poço luminar (profundidade 1,00 m) de expansão com sela cerâmica de passagem reta DN 200 X 210 X 135 mm e canaleta reta em tubo de PVC com ponta e bolsa DN 100 | un. | 955 | 23.84 | 22767.2
3.16 | 16.05.01.03 | Poço luminar (profundidade 1,20 m) de expansão com sela cerâmica de passagem reta DN 200 X 210 X 135 mm e canaleta reta em tubo de PVC com ponta e bolsa DN 100 | un. | 474 | 25.01 | 11854.74
3.17 | 16.05.01.04 | Poço luminar (profundidade 1,30 m) de expansão com sela cerâmica de passagem reta DN 200 X 210 X 135 mm e canaleta reta em tubo de PVC com ponta e bolsa DN 100 | un. | 234 | 25.59 | 5988.06
3.18 | 16.05.01.05 | Poço luminar (profundidade 1,60 m) de expansão com sela cerâmica de passagem reta DN 200 X 210 X 135 mm e canaleta reta em tubo de PVC com ponta e bolsa DN 100 | un. | 156 | 27.34 | 4265.04
3.19 | 16.05.01.06 | Poço luminar (profundidade 1,70 m) de expansão com sela cerâmica de passagem reta DN 200 X 210 X 135 mm e canaleta reta em tubo de PVC com ponta e bolsa DN 101 | un. | 138 | 27.91 | 3851.58
3.20 | 16.05.03.01 | Tampão de ferro fundido T-5 - assentamento | un. | 5488 | 8.72 | 47855.36
3.21 | 23.05 | Carga mecânica (material e geral), sem manuseio e arrumação do material | m³ | 12768 | 1.76 | 22471.68
3.22 | 26.02.03 | Transporte local, perímetro urbano (material em geral), a granel | m³ | 63838 | 1.39 | 88734.82
3.23 | 05.05 | Espalhamento de rocha em bota-fora | m³ | 12768 | 1.67 | 21322.56
|  | TOTAL DE SERVIÇOS - LIGAÇÕES PREDIAIS |  |  |  | 1898398
04 |  | ELEVATÓRIA DE ESGOTO BRUTO - EEB FINAL
4.01 | 07.02 | Locação de estruturas - para obras | m² | 106 | 2.07 | 219.42
4.02 | 21.02.03 | Limpeza do terreno - Com roçadeira mecânica, manual | m² | 697 | 0.23 | 160.31
4.03 | 02.02.01 | Escavação e carga em solo, com pá mecânica ou escavadeira | m³ | 974 | 5.83 | 5678.42
4.04 | 02.01.03 | Escavação manual de valas em solo seco profundidade até 1,50 m | m³ | 2 | 18.68 | 37.36
4.05 | 05.02 | Aterro de valas e cavas de fundação, c/ controle do grau de compactação mínimo de 97% do procto normal | m³ | 132 | 11.91 | 1572.12
4.06 | 26.02.03 | Transporte local, perímetro urbano (material em geral), a granel | m³.km | 2087 | 1.39 | 2900.93
4.07 | 05.04 | Espalhamento de solo em bota-fora | m³ | 1043 | 1.25 | 1303.75
4.08 | 05.09 | Acerto e verificação do nivelamento de fundo de valas | m² | 10 | 3.07 | 30.7
4.09 | 02.02.06 | Escavação mecânica de valas (solo seco), profundidade até 1,50 m | m³ | 15 | 5.48 | 82.2
4.10 | 02.02.07 | Escavação mecânica de valas (solo seco), profundidade maior que 1,50 até 4,0m | m³ | 10 | 7.42 | 74.2
4.11 | 13.05.02 | Calha em chapa galvanizada nº 24, desenvolvimento igual 0,33 m | m | 15 | 38.82 | 582.3
4.12 | 13.05.01 | Rufo em chapa galvanizada nº 24, desenvolvimento igual a 0,25 m | m | 3 | 29.84 | 89.52
4.13 | 16.02.02 | Canaleta de concreto, diâmetro 300 mm - Fornecimento e Assentamento | m | 60 | 29.47 | 1768.2
4.14 | 41.06 | Execução de sarjeta em concreto estrutural, conforme projeto | m | 34 | 21.13 | 718.42
4.15 | 41.26 | Execução de ala de lançamento, com válvula FLAP, conforme o projeto | un. | 1 | 686.72 | 686.72
4.16 | 09.04.06 | Forma plana em chapa de madeira compensada, para estruturas | m² | 582 | 33.3 | 19380.6
4.17 | 09.04.16 | Desforma de estruturas, altura ou profundidade até 1,50 m | m² | 149 | 7.08 | 1054.92
4.18 | 09.04.17 | Desforma de estruturas, altura ou profundidade maior que 1,50 m | m² | 433 | 14.64 | 6339.12
4.19 | 09.03.01 | Lançamento ou bombeamento e adensamento de concreto - altura ou profundidade até 1,50 m | m³ | 23 | 89.22 | 2052.06
4.20 | 09.03.02 | Lançamento ou bombeamento e adensamento de concreto - altura ou profundidade de 1,50 a 10,0 m | m³ | 64 | 95.84 | 6133.76
4.21 | 09.01.04 | Concreto magro (consumo mínimo de cimento 150 kg/m³) - preparo em betoneira | m³ | 11 | 210.34 | 2313.74
4.22 | 10.02.02 | Armadura de aço CA 50, fornecimento e colocação | kg | 7096 | 7.6 | 53929.6
4.23 | 09.04.18 | Cimbramento de madeira | m³ | 254 | 18.2 | 4622.8
4.24 | 09.02.04 | Concreto estrutural (Fck= 25 MPa) - preparo em betoneira | m³ | 83 | 330.84 | 27459.72
4.25 | 09.02.03 | Concreto estrutural (Fck= 20 MPa) - preparo em betoneira | m³ | 5 | 319.59 | 1597.95
4.26 | 09.01.05 | Concreto ciclópico com 30% de pedra de mão - consumo mínimo de 150,0 kg/m³ -preparo e lançamento | m³ | 2 | 215.76 | 431.52
4.27 | 02.04.01 | Estrutura de escoramento, tipo pontaleteamento | m² | 50 | 8.07 | 403.5
4.28 | 16.09.01.01 | Montagens especiais em ferro fundido | kg | 2910 | 1.32 | 3841.2
4.29 | 16.06.03.01.08 | Assentamento de tubos e conexões de PVC JE DN 400 | m | 10 | 7.49 | 74.9
4.30 | 41.27 | Assentamento de Comporta em PRFV (1,85 x0,66)m² - e=10mm | un. | 2 | 67.24 | 134.48
4.31 | 41.28 | Assentamento de Comporta em PRFV (1,65 x0,76)m² - e=10mm | un. | 1 | 68.74 | 68.74
4.32 | 14.02.25 | Meio-fio reto de concreto (80 X 45 X 18 X 12) cm (Fornecimento e assentamento). | m | 57 | 27.66 | 1576.62
4.33 | 14.02.01 | Pavimentação com briquet hexagonal espessura de 8cm e limpeza do local da obra | m³ | 228 | 29.97 | 6833.16
4.34 | 14.02.12 | Passeio cimentado com revestimento em argamassa de cimento e areia, traço 1:3, esp. 2,0cm, inclusíve base de cascalho, esp. 6,0 cm | m² | 36 | 20.72 | 745.92
4.35 | 11.03.02 | Alvanaria de elevação com blocos de concreto (40 X 20 X 15 cm), esp. 15 cm | m² | 51 | 25.88 | 1319.88
4.36 | 41.29 | Fornecimento e colocação de tampa articulada , em chapa metálica, antiderrapante, nas dimensões de (1600 x 600 x 8)mm | un. | 5 | 418.49 | 2092.45
4.37 | 41.30 | Fornecimento e colocação de tampa articulada , em chapa metálica, antiderrapante, nas dimensões de (1000 x 1000 x 8)mm | un. | 1 | 435.18 | 435.18
4.38 | 41.12 | Fornecimento e colocação de tampa articulada , em concreto armado, nas dimensões de (700 x 700 x 6)mm | un. | 3 | 36.99 | 110.97
4.39 | 41.31 | Janela fixa em cantoneira de ferro (2,50 x0,80)m, com grade e tela de aço - fornecimento e colocação | un. | 2 | 760.61 | 1521.22
4.40 | 41.14 | Porta metálica em chapa lisa dupla de aço 10 usg, tipo veneziana, completa: ( 0,80 x 2,10 ) m - fornecimento e assentamento | un. | 1 | 501.53 | 501.53
4.41 | 13.01.04 | Cobertura em telha de fibrocimento (perfil ondulado), esp. 6mm, uma água | m² | 14 | 39.69 | 555.66
4.42 | 18.02.06 | Guarda-corpo com corrimão, ferro galvanizado, diâmetro 1.1/2" | m | 19 | 210.16 | 3993.04
4.43 | 20.05 | Pintura de tubulação de ferro fundido | m² | 10 | 10.64 | 106.4
4.44 | 15.01.01 | Chapiscado comum, com argamassa de cimento e areia | m² | 117 | 3.36 | 393.12
4.45 | 15.01.04 | Reboco Paulista | m² | 117 | 16.04 | 1876.68
4.46 | 20.09 | Pintura em alvenaria - latex sem massa | m² | 119 | 8.99 | 1069.81
4.47 | 20.13 | Pintura em esquadrias de ferro - óleo | m² | 7.36 | 10.82 | 79.64
4.48 | 14.01.01 | Piso cimentado liso, recoberto com nata de cimento | m² | 31 | 16.75 | 519.25
4.49 | 33.20 | Montagem hidraúlica da água de serviço da elevatória | gl | 1 | 353.4 | 353.4
4.50 | 16.12.01 | Talha manual compacta, capacidade de carga de 500 g, elevação de 5,0 m e carro trole manual - Fornecimento e instalação | cj | 1 | 938.16 | 938.16
4.51 | 16.12.04 | Monovia em perfil metálico " I " de 8" - Fornecimento e instalação | m | 17 | 185.68 | 3156.56
4.52 | 33.15 | Assentamento de conjunto moto-bomba submersível, potência de 10 cv até 20 cv conforme projeto | un. | 2 | 353.4 | 706.8
4.53 | 41.32 | Fornecimento e instalação de cesto metálico (70 x 70 x 90)cm, em cantoneira de chapa galvanizada 1.1/4" x 3", tela em aço 40 x 40mm, fio DN 4mm, conforme o projeto | un. | 1 | 1141.48 | 1141.48
4.54 | 25.07 | Portão para veículo | un. | 1 | 2254.61 | 2254.61
4.55 | 25.03 | Cerca em mourões de concreto, com fechamento em arame farpado | m | 116 | 30.67 | 3557.72
4.56 | 25.01 | Plantio de gramas em placas - urbanização | m² | 365 | 9.29 | 3390.85
4.57 | 25.02 | Plantio de árvores | un. | 7 | 15.51 | 108.57
4.58 | 41.33 | Mão de obra referente a instalação dos materiais do padrão de energia em baixa tensão tipo "C4" da CEMIG | gl | 1 | 353.4 | 353.4
4.59 | 41.18 | Mão-de-obra para assentamento da caixa de medidor | gl | 1 | 44.17 | 44.17
4.60 | 41.19 | Mão-de-obra civil para mureta do padrão | gl | 1 | 550.93 | 550.93
4.61 | 41.20 | Mão-de-obra civil referente a instalação dos materiais | gl | 1 | 2265.09 | 2265.09
4.62 | 41.21 | Mão-de-obra civil para assentamento do quadro de automação | gl | 1 | 113.25 | 113.25
4.63 | 41.22 | Mão-de-obra civil para assentamento do quadro de motores | gl | 1 | 113.25 | 113.25
4.64 | 41.23 | Mão-de-obra civil para assentamento do quadro de distribuição de circuitos-QDC-1 | gl | 1 | 113.25 | 113.25
4.65 | 41.24 | Mão-de-obra civil para rede de dutos | gl | 1 | 247.37 | 247.37
|  | TOTAL DE SERVIÇOS DA ESTAÇÃO ELEVATÓRIA - EEB FINAL |  |  |  | 188882.57
05 |  | ESTAÇÃO DE TRATAMENTO DE ESGOTO - ETE - 1ª ETAPA
5.01 | 02.02.01 | Escavação e carga em solo, com pá mecânica ou escavadeira | m³ | 79860.5 | 5.83 | 465586.72
5.02 | 05.07 | Compactação mecanizada de aterros, com grau mínimo de 95 % do PN | m³ | 12413 | 1.35 | 16757.55
5.03 | 26.02.03 | Transporte local, perímetro urbano (material em geral), a granel | m³.km | 277832 | 1.39 | 386186.48
5.04 | 05.04 | Espalhamento de solo em bota-fora | m³ | 86279 | 1.25 | 107848.75
5.05 | 02.02.12 | Escavação mecânica em material de primeira categoria | m³ | 17473 | 2.55 | 44556.15
5.06 | 23.05 | Carga mecânica (material e geral), sem manuseio e arrumação do material | m³ | 30518 | 1.76 | 53711.68
5.07 | 07.02 | Locação de estruturas - para obras | m² | 41557 | 2.07 | 86022.99
5.08 | 05.09 | Acerto e verificação do nivelamento de fundo de valas | m² | 8689 | 3.07 | 26675.23
5.09 | 09.04.06 | Forma plana em chapa de madeira compensada, para estruturas | m² | 2583 | 33.3 | 86013.9
5.10 | 09.04.16 | Desforma de estruturas, altura ou profundidade até 1,50 m | m² | 1069 | 7.08 | 7568.52
5.11 | 09.03.01 | Lançamento ou bombeamento e adensamento de concreto - altura ou profundidade até 1,50 m | m³ | 485 | 89.22 | 43271.7
5.12 | 10.02.02 | Armadura de aço CA 50, fornecimento e colocação | kg | 34682.85 | 7.6 | 263589.66
5.13 | 09.01.03 | Lastro de concreto simples, consumo mínimo de cimento 150 kg/m³ | m³ | 26 | 248.52 | 6461.52
5.14 | 09.04.18 | Cimbramento de madeira | m³ | 1030 | 18.2 | 18746
5.15 | 09.02.04 | Concreto estrutural (Fck= 25 MPa) - preparo em betoneira | m³ | 445 | 330.84 | 147223.8
5.16 | 12.02 | Argamassa de cimento e areia 1:3 | m³ | 0.08 | 355.3 | 28.42
5.17 | 14.01.03 | Passeio cimentado com revestimento em argamassa de cimento e areia, traço 1:3, esp. 2,0 cm, inclusive base de concreto com consumo mínimo de cimento de 150 kg/m³, esp. 6,0 cm | m² | 97 | 30.24 | 2933.28
5.18 | 41.37 | Fornecimento e assentamento de grade manual em barras chatas de aço 2" x 3/8", dimensões (0,58 x 1,55)m² - espaçamento de 2cm entre barras - grade fina | un. | 2 | 323.04 | 646.08
5.19 | 41.38 | Colocação de comporta manual - e=1cm - nas dimensões de (0,60 x 0,80m), conforme o projeto | un. | 4 | 126.89 | 507.56
5.20 | 41.39 | Assentamento de calha parshall em PRFV - W = 9" | un. | 1 | 767.67 | 767.67
5.21 | 05.10 | Escarificação, gradeamento e compactação mecânica do fundo das lagoas (esp.= 40 cm em camadas de 20 cm) com grau de compactação de 100 % do PN | m³ | 14534 | 7.55 | 109731.7
5.22 | 05.03 | Aterro de valas e cavas de fundação, com material granular adensado mecanicamente | m³ | 3633 | 73.74 | 267897.42
5.23 | 05.11 | Regularização dos taludes internos de lagoas para receber geomembrana | m² | 46716 | 0.99 | 46248.84
5.24 | 28.02 | Fornecimento e instalação de geomembrana de 0,80 mm | m² | 46716 | 21.37 | 998320.92
5.25 | 41.40 | Execução de caixa distribuidora de vazão (Caixas 1 e 4) | un. | 2 | 2041.22 | 4082.44
5.26 | 41.41 | Fornecimento e assentamento de vertedor triangular em PRFV (0,46 x0,31)m² - e=15mm | un. | 4 | 96.06 | 384.24
5.27 | 41.42 | Execução de dispositivo de saída da Lagoa de Maturação (Caixas 2, 3, 5 e 6) | un. | 8 | 1743.21 | 13945.68
5.28 | 41.43 | Execução de pilares, em concreto armado, para fixação e apoio dos tubos distribuidores de PEAD - dispositivos de entrada das lagoas de maturação, conforme o projeto | gl | 1 | 15515.81 | 15515.81
5.29 | 16.06.03.06.01 | Assentamento de tubos em PEAD, DN até 300mm - para esgoto | m | 672 | 27.94 | 18775.68
5.30 | 05.02 | Aterro de valas e cavas de fundação, c/ controle do grau de compactação mínimo de 97% do procto normal | m³ | 8491 | 11.91 | 101127.81
5.31 | 02.01.03 | Escavação manual de valas em solo seco profundidade até 1,50 m | m³ | 1428 | 18.68 | 26675.04
5.32 | 23.01 | Carga manual (material em geral), sem manuseio e arrumação do material, inclusive descarga | m3 | 447 | 6.84 | 3057.48
5.33 | 16.04.01.10 | Poço de visita altura igual 1,0 m (balão diâmetro igual 0,60 m), em anéis pré-moldado de concreto | un. | 58 | 345.32 | 20028.56
5.34 | 41.44 | Execução de placas de concreto armado para proteção contra impacto, nas dimensões de (1,10 x 1,20)m, conforme o projeto | un | 3 | 113.28 | 339.84
5.35 | 16.08.01.01 | Assentamento de manilhas e conexões cerâmicas, junta de argamassa, diâmetro = 100 mm | m | 103 | 3.37 | 347.11
5.36 | 16.09.01.01 | Montagens especiais em ferro fundido | kg | 12416 | 1.32 | 16389.12
5.37 | 16.06.03.01.04 | Assentamento de tubos e conexões de PVC JE DN 150 | m | 378 | 2.59 | 979.02
5.38 | 41.45 | Fixação da tubulação de entrada no leito de secagem, conforme o projeto | un | 3 | 90.88 | 272.64
5.39 | 11.01.02 | Alvenaria de elevação com tijolos maciços requeimados (20 x10 x 5,5 cm) e = 20 cm | m2 | 0.45 | 102.91 | 46.31
5.40 | 15.01.01 | Chapiscado comum, com argamassa de cimento e areia | m² | 0.9 | 3.36 | 3.02
5.41 | 20.05 | Pintura de tubulação de ferro fundido | m² | 46.5 | 10.64 | 494.76
5.42 | 41.46 | Execução de leito filtrante, com as camadas de brita nº 01 e 02, conforme projeto | m3 | 27 | 66.15 | 1786.05
5.43 | 41.47 | Execução de leito filtrante, com as camadas de brita nº 03 e 04, conforme projeto | m3 | 54 | 66.15 | 3572.1
5.44 | 41.48 | Execução de leito filtrante, com as camadas de brita nº 04, conforme projeto | m3 | 67.5 | 66.15 | 4465.13
5.45 | 41.49 | Execução de leito filtrante, com as camadas de areia média, conforme projeto | m3 | 27 | 74.47 | 2010.69
5.46 | 41.50 | Execução de leito filtrante, com camada de tijolos maciços requeimados (20 x 10 x 5)cm, conforme projeto | m2 | 270 | 24.45 | 6601.5
5.47 | 09.03.02 | Lançamento ou bombeamento e adensamento de concreto - altura ou profundidade de 1,50 a 10,0 m | m³ | 211 | 95.84 | 20222.24
5.48 | 09.04.17 | Desforma de estruturas, altura ou profundidade maior que 1,50 m | m² | 1514 | 14.64 | 22164.96
5.49 | 09.04.18
5.50 | 41.51 | Assentamento da tubulação de distribuição de fluxo nos reatores em tubos de PEAD DE = 75mm com fornecimento de conexões, conforme projeto | cj | 72 | 145.76 | 10494.72
5.51 | 16.06.03.03.07 | Assentamento de tubos e conexões PVC JR diâmetro 2 1/2" | m | 15 | 5 | 75
5.52 | 41.52 | Execução de tampa de inspeção do canal de escuma, em concreto armado, nas dimensões de (0,70 x 0,65)m2 - e=7cm, conforme o projeto | un | 11 | 55.1 | 606.1
5.53 | 18.02.06 | Guarda-corpo com corrimão, ferro galvanizado, diâmetro 1.1/2" | m | 170 | 210.16 | 35727.2
5.54 | 41.53 | Execução de tampa para caixa de recolhimento de escuma, em concreto armado, nas dimensões de (0,70 x 0,70)m2 - e=7cm, conforme o projeto | un | 2 | 58.86 | 117.72
5.55 | 41.54 | Execução de tampa para caixa de recolhimento de escuma, em concreto armado, nas dimensões de (1,30 x 0,80)m2 - e=7cm, conforme o projeto | un | 2 | 115.06 | 230.12
5.56 | 41.55 | Assentamento de calha em fibra de vidro para recolhimento de efluente do reator, conforme o projeto | un | 18 | 215.15 | 3872.7
5.57 | 41.56 | Assentamento de vertedor triangular em PRFV, e= 10mm, com chumbadores, na calha para recolhimento de efluente do reator - comprimento = 4,25 m | un | 36 | 76.99 | 2771.64
5.58 | 41.57 | Assentamento de calha em fibra de vidro para retirada de escuma, L = 3,50 m, conforme o projeto | un | 9 | 170.81 | 1537.29
5.59 | 41.58 | Execução de caixa distribuidora de vazão (CDV 2), conforme o projeto | un | 3 | 1470.55 | 4411.65
5.60 | 41.59 | Execução de caixa distribuidora de vazão (CDV1), conforme o projeto | un | 1 | 6675.49 | 6675.49
5.61 | 41.60 | Execução de caixa distribuidora de vazão (CDV3), conforme o projeto | un | 6 | 1545.61 | 9273.66
5.62 | 41.61 | Execução de escadas metálicas para acesso aos reatores, inclusive piso pultrudado em PRFV, conforme projeto | gl | 1 | 19233.07 | 19233.07
5.63 | 41.62 | Execução de abertura para inspeção da calha de escuma e câmara de biogás, em aço DN 400 mm, conforme o projeto | un | 18 | 426.85 | 7683.3
5.64 | 41.63 | Fixação das capânula de PVC, com a utilização de barras de alumínio, conforme o projeto | un | 9 | 2689.22 | 24202.98
5.65 | 16.04.01.14 | Poço seco (altura 1,0 m, bolão de diâmetro igual 0,60 m), em anéis pré-moldados de concreto com assentamento do tampão | un | 1 | 311.35 | 311.35
5.66 | 41.64 | Execução de plataforma de apoio do tanque corta chama, conforme o projeto | gl | 1 | 303.12 | 303.12
5.67 | 41.65 | Execução de pilar de concreto para fixação do dispositivo de saída do queimador, conforme o projeto | gl | 1 | 201.16 | 201.16
5.68 | 41.66 | Execução de abrigo para botijão de gás, conforme o projeto | gl | 1 | 747.01 | 747.01
5.69 | 41.67 | Fornecimento e montagem do sistema de queimador de gases, incluindo tanque corta chamas, queimador de gás e materiais em aço, conforme projeto | gl | 1 | 8023.28 | 8023.28
5.70 | 41.68 | Montagem de tubos, peças, conexões e aparelhos para instalações dos dispositivos do queimador de biogás, conforme o projeto | gl | 1 | 398.48 | 398.48
5.71 | 41.69 | Execução de caixa de distribuição/chegada no reservatório, conforme o projeto | un | 1 | 519.06 | 519.06
5.72 | 41.70 | Execução de caixa de limpeza/extravasão do reservatório, conforme o projeto | un | 1 | 430.95 | 430.95
5.73 | 41.71 | Reservatório metálico, capacidade de 10,0 m3, altura pilares = 6,0 m (fornecimento, instalação, fundação e kits de entrada e saída) | un | 1 | 35376 | 35376
5.74 | 07.01 | Locação de rede e elaboração de nota serviço, inclusive levantamento de normais - para obras | m | 10737 | 2.46 | 26413.02
5.75 | 07.07 | Cadastro de rede coletora de esgoto | km | 0.63 | 347.83 | 219.13
5.76 | 02.02.06 | Escavação mecânica de valas (solo seco), profundidade até 1,50 m | m³ | 7059 | 5.48 | 38683.32
5.77 | 02.04.01 | Estrutura de escoramento, tipo pontaleteamento | m² | 1482 | 8.07 | 11959.74
5.78 | 16.06.03.01.05 | Assentamento de tubos e conexões de PVC JE DN 200 | m | 183 | 3 | 549
5.79 | 16.06.03.01.07 | Assentamento de tubos e conexões de PVC JE DN 300 | m | 77 | 6.33 | 487.41
5.80 | 16.06.01.01.05 | Assentamento de tubos e conexões de ferro fundido, junta elástica, DN 200 | m | 118 | 5.71 | 673.78
5.81 | 24.01.02.03 | Transporte manual (terra, areia, entulho) distância até 60 a 100 m | m³ | 9 | 23.66 | 212.94
5.82 | 13.05.02 | Calha em chapa galvanizada nº 24, desenvolvimento igual 0,33 m | m | 15 | 38.82 | 582.3
5.83 | 13.05.01 | Rufo em chapa galvanizada nº 24, desenvolvimento igual a 0,25 m | m | 15 | 29.84 | 447.6
5.84 | 09.01.05 | Concreto ciclópico com 30% de pedra de mão - consumo mínimo de 150,0 kg/m³ -preparo e lançamento | m³ | 9 | 215.76 | 1941.84
5.85 | 09.01.04 | Concreto magro (consumo mínimo de cimento 150 kg/m³) - preparo em betoneira | m³ | 4 | 210.34 | 841.36
5.86 | 08.02.02 | Broca de concreto (diâmetro 20,0 cm), consumo mínimo de cimento 150 kg/m³ | m | 36 | 15.12 | 544.32
5.87 | 09.04.18
5.88 | 14.02.12 | Passeio cimentado com revestimento em argamassa de cimento e areia, traço 1:3, esp. 2,0cm, inclusíve base de cascalho, esp. 6,0 cm | m² | 41 | 20.72 | 849.52
5.89 | 17.02.01.03 | Caixa de gordura ramal interno de esgoto | un. | 1 | 39.96 | 39.96
5.90 | 17.02.01.01 | Caixa de passagem ramal interno de esgoto, profundidade 0,80 m | un. | 5 | 124.9 | 624.5
5.91 | 18.01.04 | Porta em madeira de lei, tipo prancheta, 0,60x2,10 m - fornecimento e assentamento completa | un. | 2 | 274.32 | 548.64
5.92 | 18.01.06 | Porta em madeira de lei, tipo prancheta, 0,80x2,10 m - fornecimento e assentamento completa | un. | 3 | 304.77 | 914.31
5.93 | 41.72 | Porta em madeira de lei, tipo prancheta, 0,90x2,10 m - fornecimento e assentamento completa | un. | 1 | 285.48 | 285.48
5.94 | 34.15 | Janela metálica de correr completa, com duas folhas fixas e móveis com báscula , sem vidro - completa e instalada | m² | 10.08 | 173.5 | 1748.88
5.95 | 18.02.01 | Caixilho de ferro, tipo basculante | m² | 2.88 | 269.45 | 776.02
5.96 | 19.01 | Colocação e fornecimento de vidro liso comum esp. 3mm | m² | 12.96 | 44.83 | 581
5.97 | 41.73 | Bancada em granito, dimensões: (4,00 x 0,60) m - fornecimento e instalação | un. | 1 | 869.01 | 869.01
5.98 | 41.74 | Bancada para pia em granito, dimensões: (2,00 x 0,60) m, inclusive bojo em aço inox nº 1 - fornecimento e instalação | un. | 1 | 506.27 | 506.27
5.99 | 41.75 | Bancada para pia em granito, dimensões: (1,60 x 0,60) m, inclusive bojo em aço inox nº 1 - fornecimento e instalação | un. | 1 | 428.85 | 428.85
5.100 | 11.02.01 | Alvenaria em tijolo cerâmico furado, 8 furos, dimensões 30x20x10cm, esp. 10cm | m² | 74 | 31.85 | 2356.9
5.101 | 11.02.02 | Alvenaria em tijolo cerâmico furado, 8 furos, dimensões 30x20x10cm, esp. 20cm | m² | 107 | 53.9 | 5767.3
5.102 | 13.01.04 | Cobertura em telha de fibrocimento (perfil ondulado), esp. 6mm, uma água | m² | 114 | 39.69 | 4524.66
5.103 | 18.02.02 | Portinholas e tampas de chapa de ferro | m² | 15 | 178.81 | 2682.15
5.104 | 41.76 | Fornecimento e colocação de divisórias de alumínio | m² | 15 | 379.73 | 5695.95
5.105 | 15.01.03 | Emboço para revestimento com azulejos | m² | 177 | 14.7 | 2601.9
5.106 | 15.02.01 | Revestimento com azulejo | m² | 177 | 53.63 | 9492.51
5.107 | 15.01.04 | Reboco paulista | m² | 463.9 | 16.04 | 7440.96
5.108 | 20.09 | Pintura em alvenaria - latex sem massa | m² | 107.9 | 8.99 | 970.02
5.109 | 20.08 | Pintura em alvenaria - latex com massa | m² | 56 | 12.27 | 687.12
5.110 | 14.01.01 | Piso cimentado liso, recoberto com nata de cimento | m² | 73 | 16.75 | 1222.75
5.111 | 14.01.04 | Piso de ladrilhos hidráulicos lisos - cerâmicos | m² | 73 | 48.02 | 3505.46
5.112 | 20.11 | Pintura em esquadrias de madeira - óleo | m² | 28.5 | 13.12 | 373.92
5.113 | 20.13 | Pintura em esquadrias de ferro - óleo | m² | 26 | 10.82 | 281.32
5.114 | 41.77 | Assentamento dos materiais para instalações de água potável no laboratório, conforme o projeto | gl | 1 | 884.3 | 884.3
5.115 | 41.78 | Assentamento dos materiais para instalações de esgoto sanitário, no laboratório, conforme o projeto | gl | 1 | 857.31 | 857.31
5.116 | 16.06.03.02.02 | Assentamento de tubos e conexões PVC JS DN 25 mm | m | 1810 | 0.55 | 995.5
5.117 | 16.06.03.02.05 | Assentamento de tubos e conexões PVC JS DN 50 mm | m | 302 | 0.77 | 232.54
5.118 | 41.79 | Execução de sarjeta em concreto de aterro | m | 1650 | 30.04 | 49566
5.119 | 41.80 | Execução de boca de lobo simples de grelha | un. | 13 | 733.23 | 9531.99
5.120 | 41.81 | Execução de ala de lançamento de rede tubular, em concreto, DN 600 mm | un. | 2 | 1182.73 | 2365.46
5.121 | 16.02.02 | Canaleta de concreto, diâmetro 300 mm - Fornecimento e Assentamento | m | 1050 | 29.47 | 30943.5
5.122 | 41.82 | Execução de descida d' água de aterro em degraus | m | 11 | 186.51 | 2051.61
5.123 | 41.83 | Execução de caixa coletora com grelha de concreto (tipo CCS 01) | un. | 6 | 2432.91 | 14597.46
5.124 | 09.01.11 | Concreto traço 1:3:6 em volume (cimento, areia e brita) - Preparo manual | m³ | 250 | 250.95 | 62737.5
5.125 | 41.84 | Execução de poço de visita tipo A - DN 600 mm | un. | 26 | 1297.44 | 33733.44
5.126 | 16.06.02.01.02 | Assentamento de tubos de concreto simples ou armado, junta de argamassa, diâmetro 400 mm | m | 46 | 13.3 | 611.8
5.127 | 16.06.02.01.04 | Assentamento de tubos de concreto simples ou armado, junta de argamassa, diâmetro 600 mm | m | 975 | 25.54 | 24901.5
5.128 | 14.02.25 | Meio-fio reto de concreto (80 X 45 X 18 X 12) cm (Fornecimento e assentamento). | m | 3856 | 27.66 | 106656.96
5.129 | 14.02.13 | Passeio cimentado com revestimento em argamassa de cimento e areia, traço 1:3, esp. 2,0 cm, inclusive base de concreto com consumo mínimo de cimento de 150 kg/m³, esp. 6,0 cm | m² | 301.5 | 30.24 | 9117.36
5.130 | 41.85 | Pavimento em cascalho compactado, inclusive fornecimento do cascalho | m³ | 1552 | 85.05 | 131997.6
5.131 | 14.02.01 | Pavimentação com briquet hexagonal espessura de 8cm e limpeza do local da obra | m² | 2093 | 29.97 | 62727.21
5.132 | 25.08 | Portão para pedestre | un. | 1 | 772.16 | 772.16
5.133 | 25.07 | Portão para veículo | un. | 1 | 2254.61 | 2254.61
5.134 | 25.03 | Cerca em mourões de concreto, com fechamento em arame farpado | m | 1348 | 30.67 | 41343.16
5.135 | 34.07 | Plantio de muda de sansão do campo (tipo cerca viva) | un. | 4492 | 2.57 | 11544.44
5.136 | 25.01 | Plantio de gramas em placas - urbanização | m² | 6989 | 9.29 | 64927.81
5.137 | 34.08 | Plantio de muda de arbustos | un. | 130 | 15.49 | 2013.7
5.138 | 25.02 | Plantio de árvores | un. | 201 | 15.51 | 3117.51
5.139 | 41.86 | Mão de obra referente à instalação dos materiais para o Padrão de Energia em baixa tensão tipo "E3" da CEMIG | gl | 1 | 353.4 | 353.4
5.140 | 41.18 | Mão-de-obra para assentamento da caixa de medidor | gl | 1 | 44.17 | 44.17
5.141 | 41.19 | Mão-de-obra civil para mureta do padrão | gl | 1 | 550.93 | 550.93
5.142 | 41.87 | Mão-de-obra civil para rede de dutos | gl | 1 | 9995.01 | 9995.01
5.143 | 41.23 | Mão-de-obra civil para assentamento do quadro de distribuição de circuitos-QDC-1 | gl | 1 | 113.25 | 113.25
5.144 | 41.88 | Mão de obra civil referente à instalação dos materiais para o Laboratório | gl | 1 | 2831.37 | 2831.37
5.145 | 07.03 | Locação de áreas para obras | m² | 4500 | 0.35 | 1575
5.146 | 07.07
5.147 | 02.01.01 | Escavação manual em solo profundidade até 1,50 m | m³ | 3435 | 12.45 | 42765.75
5.148 | 02.01.04 | Escavação manual de valas em solo seco profundidade 1,50 até 3,0 m | m³ | 24 | 24.9 | 597.6
5.149 | 02.02.07 | Escavação mecânica de valas (solo seco), profundidade maior que 1,50 até 4,0m | m³ | 16 | 7.42 | 118.72
5.150 | 16.04.01.12 | Adicional de preço para acréscimo na altura de poço de visita em anéis pré-moldado de concreto (balão diâmetro igual 0,6 m) | m | 52.22 | 204.23 | 10664.89
5.151 | 04.08 | Drenagem com pedra britada | m³ | 1017 | 77.36 | 78675.12
5.152 | 04.05 | Drenagem com tubos perfurados de cerâmica, diâmetro 100 mm | m | 3403 | 18.51 | 62989.53
5.153 | 07.06 | Cadastro de interceptor e / ou emissário | km | 8.055 | 606.67 | 4886.73
5.154 | 07.09 | Placa de sinalização, (distância de obras), - Fornecimento e movimentação | un./dia | 8 | 1.93 | 15.44
5.155 | 07.11 | Cones de sinalização - Fornecimento e movimentação | un./dia | 56 | 0.42 | 23.52
5.156 | 21.02.03 | Limpeza do terreno - Com roçadeira mecânica, manual | m² | 4420 | 0.23 | 1016.6
5.157 | 02.01.07 | Escavação manual de valas em solo com água profundidade até 1,50 m | m³ | 133 | 23.35 | 3105.55
5.158 | 02.02.09 | Escavação mecânica de valas (solo com água), profundidade até 1,50m | m³ | 665 | 6.61 | 4395.65
5.159 | 02.02.02 | Escavação e carga mecânica de valas, rocha branda, à frio | m³ | 199 | 114.81 | 22847.19
5.160 | 05.05 | Espalhamento de rocha em bota-fora | m³ | 199 | 1.67 | 332.33
5.161 | 17.02.02.02 | Caixa para proteção de aparelhos em concreto armado, nas dimensões: (1,20 X 1,20)m - altura 1,70 m | un | 11 | 3587.35 | 39460.85
5.162 | 41.89 | Execução de caixa de passagem, modelos 1, 2, 4 e 5, conforme o projeto | un | 4 | 9181.46 | 36725.84
5.163 | 41.90 | Execução de caixa de passagem, modelo 3, conforme o projeto | un | 1 | 15359.66 | 15359.66
5.164 | 16.06.01.01.03 | Assentamento de tubos e conexões de ferro fundido, junta elástica, DN 100 | m | 72 | 1.99 | 143.28
5.165 | 16.06.01.01.06 | Assentamento de tubos e conexões de ferro fundido, junta elástica, DN 250 | m | 8055 | 6.75 | 54371.25
5.166 | 04.01 | Esgotamento de água com bombas, vazões até 15/m³, altura até 10m | h | 797 | 1 | 797
|  | TOTAL DE SERVIÇOS DA ESTAÇÃO DE TRATAMENTO DE ESGOTO - 1ª ETAPA |  |  |  | 4848382
06. |  | DRENAGEM PLUVIAL - RUA PADRE JOSÉ PUCHE
06.01 | 07.08 | Placa de identificação de obra- Forneciemento e instalação | m² | 18 | 272.25 | 4900.5
06.02 | 07.11 | Cones de sinalização - Fornecimento e movimentação | un./dia | 171 | 0.42 | 71.82
06.03 | 07.13 | Sinalização noturna - Fornecimento e instalação | un./dia | 171 | 0.86 | 147.06
06.04 | 07.14 | Tapume em chapa de madeira compensada para sinalização para sinalização e contenção de material escavado - Fornecimento e movimentação | un./dia | 341 | 1.44 | 491.04
06.05 | 07.15 | Travessia de veículos contínua, em chapa metálica em aço - Fornecimento e movimentação | m²/dia | 142 | 4.72 | 670.24
06.06 | 07.16 | Passadiço de madeira para pedestre - Fornecimento e Posicionamento | m²/dia | 17 | 1.39 | 23.63
06.07 | 07.01 | Locação de rede e elaboração de nota serviço, inclusive levantamento de normais - para obras | m | 853 | 2.46 | 2098.38
06.08 | 02.01.03 | Escavação manual de valas em solo seco profundidade até 1,50 m | m³ | 528 | 18.68 | 9863.04
06.09 | 02.01.04 | Escavação manual de valas em solo seco profundidade 1,50 até 3,0 m | m³ | 429 | 24.9 | 10682.1
06.10 | 02.02.06 | Escavação mecânica de valas (solo seco), profundidade até 1,50 m | m³ | 2110 | 5.48 | 11562.8
06.11 | 02.02.07 | Escavação mecânica de valas (solo seco), profundidade maior que 1,50 até 4,0m | m³ | 1716 | 7.42 | 12732.72
06.12 | 05.07 | Compactação mecanizada de aterros, com grau mínimo de 95 % do PN | m³ | 2276 | 1.35 | 3072.6
06.13 | 05.04 | Espalhamento de solo em bota-fora | m³ | 1025 | 1.25 | 1281.25
06.14 | 05.05 | Espalhamento de rocha em bota-fora | m³ | 2397 | 1.67 | 4002.99
06.15 | 05.09 | Acerto e verificação do nivelamento de fundo de valas | m² | 1510 | 3.07 | 4635.7
06.16 | 23.05 | Carga mecânica (material e geral), sem manuseio e arrumação do material | m³ | 3422 | 1.76 | 6022.72
06.17 | 26.02.03 | Transporte local, perímetro urbano (material em geral), a granel | m³.km | 6844 | 1.39 | 9513.16
06.18 | 05.01 | Aterro de valas e cavas de fundação, c/ avaliação visual da compactação | m³ | 866 | 8.63 | 7473.58
06.19 | 02.04.01 | Estrutura de escoramento, tipo pontaleteamento | m² | 2129 | 8.07 | 17181.03
06.20 | 02.04.02 | Estrutura de escoramento descontínua | m² | 2522 | 10.91 | 27515.02
06.21 | 06.01 | Enrocamento manual com arrumação do material | m³ | 502 | 111.02 | 55732.04
06.22 | 01.01.11 | Demolição de pavimento asfáltico, faixas menores ou iguais a 2,0 m | m² | 1844 | 6.07 | 11193.08
06.23 | 14.02.04 | Pavimento asfáltico em C.B.U.Q., espessura da capa de 3,5 cm, exclusive base, para largura até 3,50 m | m² | 1844 | 27.07 | 49917.08
06.24 | 22.12 | Base de brita graduada compactada | m³ | 369 | 109.61 | 40446.09
06.25 | 41.79 | Execução de sarjeta em concreto de aterro | m | 700 | 30.04 | 21028
06.26 | 41.80 | Execução de boca de lobo simples de grelha | un. | 38 | 733.23 | 27862.74
06.27 | 41.91 | Execução de ala de lançamento de rede tubular, em concreto, DN 800 mm | un. | 1 | 1307.65 | 1307.65
06.28 | 41.92 | Execução de ala de lançamento de rede tubular, em concreto, DN 1200 mm | un. | 1 | 3191.25 | 3191.25
06.29 | 09.01.11 | Concreto traço 1:3:6 em volume (cimento, areia e brita) - Preparo manual | m³ | 284 | 250.95 | 71269.8
06.30 | 09.03.01 | Lançamento ou bombeamento e adensamento de concreto - altura ou profundidade até 1,50 m | m³ | 284 | 89.22 | 25338.48
06.31 | 41.93 | Execução de poço de visita tipo A - DN 800 mm | un. | 2 | 1475.35 | 2950.7
06.32 | 41.94 | Execução de poço de visita tipo A - DN 1200 mm | un. | 12 | 2294.18 | 27530.16
06.33 | 16.06.02.01.02 | Assentamento de tubos de concreto simples ou armado, junta de argamassa, diâmetro 400 mm | m | 38 | 13.3 | 505.4
06.34 | 16.06.02.01.05 | Assentamento de tubos de concreto simples ou armado, junta de argamassa, diâmetro 800 mm | m | 115 | 41.2 | 4738
06.35 | 16.06.02.01.07 | Assentamento de tubos de concreto simples ou armado, junta de argamassa, diâmetro 1200 mm | m | 700 | 83.04 | 58128
|  | TOTAL DE DRENAGEM PLUVIAL - RUA PADRE JOSÉ PUCHE |  |  |  | 535079.85
|  | TOTAL DE SERVIÇOS - ESPINOSA |  |  |  | 18248884.84

## Materiais
Ministério da Integração Nacional
Companhia de Desenvolvimento dos Vales do São Francisco e do Parnaíba
Área de Desenvolvimento Integrado e Infra-estrutura
SISTEMA DE ESGOTO SANITÁRIO - ESPINOSA - MG
ORÇAMENTO - PROJETO BÁSICO - DATA BASE - NOVEMBRO/08
Item | Código CPU | Discriminação | Un. | Quant. | Valor (R$)
[5 empty] | Unit. | Total
1.1 |  | Tampão de ferro fundido, nodular conforme NBR 6589 e 6371 da ABNT | U | 1160 | 272.08 | 315612.8
1.2 |  | X 3,00 124,400 kg | pç | 2 | 2231.7 | 4463.4
1.3 |  | ABF10 P/ DN 80 0,030 kg | pç | 39 | 20.76 | 809.64
1.4 |  | ABF10 P/ DN 100 0,040 kg | pç | 18 | 27.48 | 494.64
1.5 |  | ABF10 P/ DN 150 0,060 kg | pç | 27 | 38.08 | 1028.16
1.6 |  | ABF10 P/ DN 200 0,090 kg | pç | 20 | 47.07 | 941.4
1.7 |  | ABF10 P/ DN 250 0,140 kg | pç | 65 | 92.45 | 6009.25
1.8 |  | ABF10 P/ DN 400 0,200 kg | pç | 1 | 220.05 | 220.05
1.9 |  | AD ES PVC JE X P/ BOLSA MANILHA DN 100 | U | 5488 | 21.03 | 115412.64
1.10 |  | AD PVC JS CT. C/ BOLSA E ROSCA P/ RG. DN 25 X 3/4' | U | 8 | 0.47 | 3.76
1.11 |  | AD PVC JS CT. C/ BOLSA E ROSCA P/ RG. DN 50 X 1 1/2' | U | 8 | 2.47 | 19.76
1.12 |  | ADAPTADOR PARA MANGUEIRA - 1/2" | U | 1 | 3.54 | 3.54
1.13 |  | ADAPTADOR PARA MANGUEIRA 1/2" X 3/8" | U | 1 | 3.54 | 3.54
1.14 |  | ADAPTADOR PARA VÁLVULA DE LAVATÓRIO DN 40 | U | 2 | 0.94 | 1.88
1.15 |  | ADAPTADOR PVC CURTO BR (BOLSA E ROSCA) DN 15 DE 20 MM X 1/2", JUNTA SOLDÁVEL E PONTA ROSCÁVEL, ROSCA CONFORME NBR 6414 PARA ATENDER AOS TUBOS DA NBR 5648 DA ABNT | U | 1 | 0.45 | 0.45
1.16 |  | ADAPTADOR PVC CURTO BR (BOLSA E ROSCA) DN 25 DE 32 MM X 1", JUNTA SOLDÁVEL E PONTA ROSCÁVEL, ROSCA CONFORME NBR 6414 PARA ATENDER AOS TUBOS DA NBR 5648 DA ABNT | U | 2 | 1.11 | 2.22
1.17 |  | ANB P/ ES PVC JE DN 150 | pç | 12877 | 5.57 | 71724.89
1.18 |  | ANB P/ ES PVC JE DN 200 | pç | 337 | 5.61 | 1890.57
1.19 |  | ANB P/ ES PVC JE DN 250 | pç | 316 | 9.35 | 2954.6
1.20 |  | ANB P/ ES PVC JE DN 300 | pç | 98 | 21.07 | 2064.86
1.21 |  | APF FoFo PN 10 DN 200 | pç | 1 | 1634.05 | 1634.05
1.22 |  | APF FoFo PN 10 DN 400 | pç | 1 | 4357.47 | 4357.47
1.23 |  | Arame em aço galvanizado nº14 BWG; 2,1 mm | m | 45 | 0.27 | 12.15
1.24 |  | Arandela para uso externo em alumínio fundido,com acabamento epóxi, bulbo ovóide em vidro temperado, soquete E-27, para lâmpada fluorescente compacta de 20W. | U | 9 | 109.78 | 988.02
1.25 |  | Armação secundária de um estribo com haste 16X150mm | pç | 3 | 6.89 | 20.67
1.26 |  | ARRUELA DE BORRACHA NITRÍLICA PARA FLANGES, PRESSÃO NOMINAL DE 10KGF/CM2, P/ ATENDER AS CONEXÕES DA NBR 7675 E FABRICADA CONFORME PB 80 DA ABNT ( ABFNBR10 ) DN 100. | U | 20 | 27.48 | 549.6
1.27 |  | ARRUELA DE BORRACHA NITRÍLICA PARA FLANGES, PRESSÃO NOMINAL DE 10KGF/CM2, P/ ATENDER AS CONEXÕES DA NBR 7675 E FABRICADA CONFORME PB 80 DA ABNT ( ABFNBR10 ) DN 150. | U | 150 | 38.08 | 5712
1.28 |  | ARRUELA DE BORRACHA NITRÍLICA PARA FLANGES, PRESSÃO NOMINAL DE 10KGF/CM2, P/ ATENDER AS CONEXÕES DA NBR 7675 E FABRICADA CONFORME PB 80 DA ABNT ( ABFNBR10 ) DN 200. | U | 2 | 47.07 | 94.14
1.29 |  | ARRUELA DE BORRACHA NITRÍLICA PARA FLANGES, PRESSÃO NOMINAL DE 10KGF/CM2, P/ ATENDER AS CONEXÕES DA NBR 7675 E FABRICADA CONFORME PB 80 DA ABNT ( ABFNBR10 ) DN 300. | U | 2 | 166.77 | 333.54
1.30 |  | ARRUELA DE BORRACHA PARA FLANGES PN-10 NITRILICO - ABFNBR, DN 800 | U | 3 | 1038.42 | 3115.26
1.31 |  | B RD PVC JR DN 3/4 X 1/2' | U | 93 | 0.47 | 43.71
1.32 |  | Base para PL em concreto | U | 5488 | 12.98 | 71234.24
1.33 |  | BOTIJÃO DE GÁS DE 13 KG | U | 1 | 35.4 | 35.4
1.34 |  | Braçadeira "D" com cunha de aperto, para eletrodutos, galvanizada a fogo, DN 25 mm (3/4") | pç | 95 | 0.89 | 84.55
1.35 |  | Braçadeira "D" com cunha de aperto, para eletrodutos, galvanizada a fogo, DN 32 mm (1") | pç | 32 | 1.18 | 37.76
1.36 |  | Braçadeira "D" com cunha de aperto, para eletrodutos, galvanizada a fogo, DN 50 mm (11/2") | pç | 39 | 2.01 | 78.39
1.37 |  | Braçadeira "D" com cunha de aperto, para eletrodutos, galvanizada a fogo, DN 60 mm (2") | pç | 32 | 2.48 | 79.36
1.38 |  | Braçadeira "D" com cunha de aperto, para eletrodutos, galvanizada a fogo, DN 75 mm (21/2") | pç | 12 | 3.25 | 39
1.39 |  | Braçadeira "D" com cunha de aperto, para eletrodutos, galvanizada a fogo, DN 85 mm (3") | pç | 2 | 3.37 | 6.74
1.40 |  | Braço de aço galvanizado para luminária 25 mm, comprimento:1,5 m | pç | 10 | 101.28 | 1012.8
1.41 |  | BUCHA DE REDUÇÃO - F.G. CLASSE 10 - DIÂMETRO = 1/2" X 1/4", FABRICADA CONFORME NBR 6943 DA ABNT | U | 1 | 3.54 | 3.54
1.42 |  | BUCHA DE REDUÇÃO CURTA PVC JS DN 60 X 50 DE 75 X 60 MM, PARA ATENDER AOS TUBOS DA NBR 5648 DA ABNT | U | 2 | 8.11 | 16.22
1.43 |  | Bucha de redução em aço DN 1" para DN 3/4" | pç | 5 | 4.73 | 23.65
1.44 |  | Bucha de redução em aço Ø11/2" para Ø1" | U | 7 | 10.71 | 74.97
1.45 |  | BUCHA DE REDUÇÃO PVC JR DIÂMETRO 3/4" X 1/2", ROSCA CONFORME NBR 6414 PARA ATENDER AOS TUBOS DA NBR 5648 DA ABNT | U | 1 | 0.77 | 0.77
1.46 |  | BUCHA DE REDUÇÃO PVC JS DE 60X25 MM, JUNTA SOLDÁVEL PARA ATENDER AOS TUBOS DA NBR 5648 DA ABNT | U | 10 | 3.47 | 34.7
1.47 |  | BUCHA DE REDUÇÃO SOLDÁVEL CURTA, PVC JS DE 32X25 MM, PARA ATENDER AOS TUBOS DA NBR 5648 DA ABNT | U | 1 | 1.36 | 1.36
1.48 |  | BUCHA DE REDUÇÃO SOLDÁVEL LONGA, PVC JS DE 60X32 MM, PARA ATENDER AOS TUBOS DA NBR 5648 DA ABNT | U | 1 | 1.49 | 1.49
1.49 |  | C11 JGS FoFo DN 200 27,600 kg | pç | 1 | 281.64 | 281.64
1.50 |  | C22 JGS FoFo DN 200 29,200 kg | pç | 2 | 265.41 | 530.82
1.51 |  | C22 JGS FoFo DN 250 34,600 kg | pç | 19 | 365.3 | 6940.7
1.52 |  | C45 JGS FoFo DN 250 41,800 kg | pç | 9 | 397.16 | 3574.44
1.53 |  | C45FF10 FoFo DN 200 26,000 kg | pç | 2 | 430.42 | 860.84
1.54 |  | C45FF10 FoFo DN 250 52,000 kg | pç | 4 | 552.52 | 2210.08
1.55 |  | C90 JGS FoFo DN 150 22,700 kg | U | 4 | 183.37 | 733.48
1.56 |  | C90 JGS FoFo DN 200 35,200 kg | pç | 2 | 348.29 | 696.58
1.57 |  | C90 JGS FoFo DN 250 52,000 kg | pç | 9 | 503 | 4527
1.58 |  | C90FF10 FoFo DN 100 11,000 kg | pç | 6 | 162.55 | 975.3
1.59 |  | C90FF10 FoFo DN 150 18,000 kg | pç | 8 | 342.09 | 2736.72
1.60 |  | C90FF10 FoFo DN 200 28,000 kg | pç | 9 | 598.11 | 5382.99
1.61 |  | C90FF10 FoFo DN 250 46,000 kg | pç | 18 | 654.1 | 11773.8
1.62 |  | C90FF10 FoFo DN 80 9,500 kg | pç | 5 | 131.31 | 656.55
1.63 |  | C90o ES PVC PB JE DN 150 | U | 154 | 56.46 | 8694.84
1.64 |  | C90o PVC EP JE DN 100 | pç | 2 | 26.15 | 52.3
1.65 |  | Cabeçote de alumínio 135 graus para eletroduto DN 32 mm (1") | pç | 1 | 3.61 | 3.61
1.66 |  | Cabeçote de alumínio 135 graus para eletroduto DN 50 mm (11/2") | pç | 1 | 3.61 | 3.61
1.67 |  | Cabeçote de alumínio 135 graus para eletroduto DN 60 mm (2") | pç | 1 | 5.38 | 5.38
1.68 |  | Cabo de cobre nú seção 10mm2, tempera meio dura | m | 30 | 3.89 | 116.7
1.69 |  | Cabo de cobre nú seção 16mm2, tempera meio dura | m | 20 | 4.99 | 99.8
1.70 |  | Cabo de cobre nú seção 25mm2, tempera meio dura | m | 32 | 8.89 | 284.48
1.71 |  | Cabo de cobre nú seção 35mm2, tempera meio dura | m | 538 | 11.41 | 6138.58
1.72 |  | Cabo de cobre nú seção 50mm2, tempera meio dura | m | 125 | 14.87 | 1858.75
1.73 |  | Cabo de cobre nú seção 95mm2, tempera meio dura | m | 300 | 30.44 | 9132
1.74 |  | Cabo de cobre singelo, têmpera mole, classe 5, cobertura com composto termoplástico de cloreto de polivinila (PVC), cor preta, com isolamento em EPR, classe 1KV, temperatura de operação em regime contínuo de 90ºC, resistente a chama,norma:NBR 7286 , seção 2,5 mm² | m | 4527 | 1.25 | 5658.75
1.75 |  | Cabo de cobre singelo, têmpera mole, classe 5, cobertura com composto termoplástico de cloreto de polivinila (PVC), cor preta, com isolamento em EPR, classe 1KV, temperatura de operação em regime contínuo de 90ºC, resistente a chama,norma:NBR 7286, seção 16 mm² | m | 200 | 6.44 | 1288
1.76 |  | Cabo de cobre singelo, têmpera mole, classe 5, cobertura com composto termoplástico de cloreto de polivinila (PVC), cor preta, com isolamento em PVC, classe 750V, temperatura de operação em regime contínuo de 70ºC, resistente a chama,norma:NBR 6148, seção 1,5 mm² | m | 779 | 1.05 | 817.95
1.77 |  | Cabo de cobre unipolar seção 16mm2, isolamento 750V, na cor preto | m | 10 | 5.5 | 55
1.78 |  | Cabo de cobre unipolar seção 16mm2, isolamento 750V, na cor azul claro | m | 3 | 5.5 | 16.5
1.79 |  | Cabo de cobre unipolar seção 50mm2, isolamento 750V, na cor preto | m | 10 | 15.4 | 154
1.80 |  | Cabo de cobre unipolar seção 50mm2, isolamento 750V, na cor azul claro | m | 3 | 15.4 | 46.2
1.81 |  | Cabo de cobre unipolar seção 70mm2, isolamento 750V, na cor preto | m | 10 | 22.6 | 226
1.82 |  | Cabo de cobre unipolar seção 70mm2, isolamento 750V, na cor azul claro | m | 3 | 22.6 | 67.8
1.83 |  | Cabo de cobre, para controle , têmpera mole, classe 5, cobertura com composto termoplástico de cloreto de polivinila (PVC), cor preta, com isolamento em PVC, classe 1kV, temperatura de operação em regime contínuo de 70ºC, resistente a chama,norma:NBR 7288 2x1C#1,5 mm2 | m | 267 | 2.19 | 584.73
1.84 |  | Caçamba tipo BROOK´S com capacidade para 5,0 m³, com tampa dobrável e removível. Caixa em chapa de aço carbono 3,0mm, inclusive viga, tampa em aço 2,0mm. Solda corrida MIG. Tratamento químico anticorrosivo e pintura em epóxi. | U | 1 | 3882.2 | 3882.2
1.85 |  | Cabo de cobre singelo, têmpera mole, classe 5, cobertura com composto termoplástico de cloreto de polivinila (PVC), cor preta, com isolamento em EPR, classe 1KV, temperatura de operação em regime contínuo de 90ºC, resistente a chama,norma:NBR 7286 , seção 6mm2 | m | 270 | 2.8 | 756
1.86 |  | Cabo de cobre singelo, têmpera mole, classe 5, cobertura com composto termoplástico de cloreto de polivinila (PVC), cor preta, com isolamento em PVC, classe 750V, temperatura de operação em regime contínuo de 70ºC, resistente a chama,norma:NBR 6148, seção 6 mm2 | m | 35 | 2.3 | 80.5
1.87 |  | Cabo de cobre, para controle , têmpera mole, classe 5, cobertura com composto termoplástico de cloreto de polivinila (PVC), cor preta, com isolamento em PVC, classe 1kV, temperatura de operação em regime contínuo de 70ºC, resistente a chama,norma:NBR 7288 5x1C#1,5 mm2 | m | 35 | 4.22 | 147.7
1.88 |  | Cabo de cobre, para controle , têmpera mole, classe 5, cobertura com composto termoplástico de cloreto de polivinila (PVC), cor preta, com isolamento em PVC, classe 1kV, temperatura de operação em regime contínuo de 70ºC, resistente a chama,norma:NBR 7288 12x1C#1,5 mm2 | m | 4 | 9.63 | 38.52
1.89 |  | Caixa condulete em alumínio, tipo "C", com dois interruptores simples de 10A, 250V, com entrada DN 25 mm (3/4") | pç | 3 | 19.82 | 59.46
1.90 |  | Caixa condulete em alumínio, tipo "C", com tomada monofásica 2P+T (universal) 10A, 250V, com entrada DN 25 mm (3/4") | pç | 5 | 19.82 | 99.1
1.91 |  | Caixa condulete em alumínio, tipo "C", com um interruptor simples de 10A, 250V, com entrada DN 25 mm (3/4") | pç | 4 | 16.76 | 67.04
1.92 |  | Caixa condulete em alumínio, tipo "E", com tomada bifásica 2P+T (universal) 15A, 250V, com entrada DN 25 mm (3/4") | pç | 6 | 19.82 | 118.92
1.93 |  | Caixa condulete em alumínio, tipo "E", com tomada monofásica 2P+T (universal) 10A, 250V, com entrada DN 25 mm (3/4") | pç | 12 | 19.82 | 237.84
1.94 |  | Caixa condulete em alumínio, tipo "E", com um interruptor simples de 10A, 250V, com entrada DN 25 mm (3/4") | pç | 4 | 16.76 | 67.04
1.95 |  | Caixa condulete em alumínio, tipo "LB", com entradas de 25 mm (3/4") | pç | 13 | 5.23 | 67.99
1.96 |  | Caixa condulete em alumínio, tipo "LB", com entradas de 32 mm (1") | pç | 3 | 8.09 | 24.27
1.97 |  | Caixa condulete em alumínio, tipo "LB", com entradas de 60 mm (2") | pç | 2 | 22.92 | 45.84
1.98 |  | Caixa condulete em alumínio, tipo "LB", com entradas de 75 mm (21/2") | pç | 1 | 25.37 | 25.37
1.99 |  | Caixa condulete em alumínio, tipo "LL", com entradas de 25 mm (3/4") | pç | 9 | 5.23 | 47.07
1.100 |  | Caixa condulete em alumínio, tipo "LL", com entradas de 32 mm (1") | pç | 7 | 8.09 | 56.63
1.101 |  | Caixa condulete em alumínio, tipo "LL", com entradas de 60 mm (2") | pç | 2 | 22.92 | 45.84
1.102 |  | Caixa condulete em alumínio, tipo "LL", com entradas de 75 mm (21/2") | pç | 2 | 25.37 | 50.74
1.103 |  | Caixa condulete em alumínio, tipo "LR", com entradas de 25 mm (3/4") | pç | 4 | 5.23 | 20.92
1.104 |  | Caixa condulete em alumínio, tipo "LR", com entradas de 32 mm (1") | pç | 3 | 8.09 | 24.27
1.105 |  | Caixa condulete em alumínio, tipo "LR", com entradas de 60 mm (2") | pç | 2 | 22.92 | 45.84
1.106 |  | Caixa condulete em alumínio, tipo "LR", com entradas de 75 mm (21/2") | pç | 1 | 25.37 | 25.37
1.107 |  | Caixa condulete em alumínio, tipo "T", com entradas de 25 mm (3/4") | pç | 41 | 5.59 | 229.19
1.108 |  | Caixa condulete em alumínio, tipo "T", com entradas de 32 mm (1") | pç | 1 | 9.53 | 9.53
1.109 |  | Caixa condulete em alumínio, tipo "T", com entradas de 50 mm (11/2") | pç | 3 | 21.05 | 63.15
1.110 |  | Caixa condulete em alumínio, tipo "X", com entradas de 25 mm (3/4") | pç | 1 | 5.2 | 5.2
1.111 |  | Caixa condulete em alumínio, tipo "X", com entradas de 32 mm (1") | pç | 1 | 9.53 | 9.53
1.112 |  | Caixa d'água em fibra de vidro, cap.500l | U | 1 | 212.4 | 212.4
1.113 |  | Caixa de passagem em alumínio, com tampa de aparafusada, junta de vedação,grau de proteção IP-65,, dimensões 300x300x120 mm | pç | 3 | 107.39 | 322.17
1.114 |  | Caixa de passagem em alumínio, com tampa de aparafusada, junta de vedação,grau de proteção IP-65,, dimensões 400x400x200 mm | pç | 3 | 228.93 | 686.79
1.115 |  | Caixa de passagem em alvenaria, com tampa de concreto e alça, dimensões 300x300x300 mm | U | 21 | 54.22 | 1138.62
1.116 |  | Caixa de passagem em alvenaria, com tampa de concreto e alça, dimensões 600x600x750 mm | U | 17 | 193.17 | 3283.89
1.117 |  | Caixa em alumínio redonda, tampa articulável, com tomada trifásica 3P+T 20A, 250V, com entrada DN 25 mm (3/4") | pç | 3 | 41.96 | 125.88
1.118 |  | Caixa em chapa de aço, tipo soprepor, 200x200x120mm, com placa de cobre eletrolítico 180X180 mm, espessura 6mm, fixada ao fundo da caixa, contendo cinco conectores tipo aperto em bronze de alta resistênica mecânica,nas seguintes quantidades: 2 conetores | U | 1 | 135.64 | 135.64
1.119 |  | Caixa em chapa de aço, tipo soprepor, 200x200x120mm, com placa de cobre eletrolítico 180X180 mm, espessura 6mm, fixada ao fundo da caixa, contendo nove conectores tipo aperto em bronze de alta resistênica mecânica,nas seguintes quantidades: 2 conetores p | U | 3 | 135.64 | 406.92
1.120 |  | Caixa em chapa metálica para medidor polifásico e disjuntor, tipo CM2, padrão CEMIG | pç | 2 | 94.16 | 188.32
1.121 |  | Caixa em chapa metálica para medidor polifásico e disjuntor, tipo CM3, padrão CEMIG | pç | 1 | 186.36 | 186.36
1.122 |  | CAIXA SIFONADA MONTADA C/ TAMPA DE PVC REDONDA BRANCA , COM SAÍDA DE 40MM , 250 X 230 X 75 MM | U | 1 | 25.96 | 25.96
1.123 |  | Caixa sifonada PVC com grelha quadrada simples (150x150x50)mm | U | 3 | 20.06 | 60.18
1.124 |  | CALHA EM FIBRA DE VIDRO PARA RECOLHIMENTO DE EFLUENTE DO REATOR | U | 18 | 4413.2 | 79437.6
1.125 |  | CALHA EM FIBRA DE VIDRO PARA RECOLHIMENTO DE ESCUMA DO REATOR | U | 9 | 1424.26 | 12818.34
1.126 |  | Calha parshall fabricada em polyester reforçada com fibra de vidro (PRFV), garganta W=9" destinada à mistura rápida de produtos quimicos e medição de vazão | U | 1 | 3658 | 3658
1.127 |  | CAP EM FERRO FUNDIDO DÚCTIL, JUNTAS ELÁSTICAS (NBR 7674), FABRICADA CONFORME NBR 7675 DA ABNT (KJGS) DN 150 | U | 2 | 92.43 | 184.86
1.128 |  | CAP EM POLYESTER REFORÇADO COM FIBRA DE VIDRO, DIÂMETRO =250MM | U | 3 | 466.1 | 1398.3
1.129 |  | Chave bóia 15A-250V, fornecida com cabo de 10 metros | pç | 9 | 24.98 | 224.82
1.130 |  | CHAVE T EM AÇO | U | 2 | 354.12 | 708.24
1.131 |  | Chumbador de expansão com porca borboleta, 1/2", inoxidável | U | 32 | 9.44 | 302.08
1.132 |  | Chumbador em aço galvanizado rosca interna DN 1/4" | pç | 20 | 2.81 | 56.2
1.133 |  | Chuveiro elétrico, 127 V, potência 3800/4400 W, corpo plástico | U | 1 | 26.56 | 26.56
1.134 |  | Cinta para tubo, com parafusos, para fixação de base de braço de luminária em poste de diâmetro de 76 mm | U | 10 | 9.23 | 92.3
1.135 |  | Cinta para tubo, com parafusos, para fixação de base de relé fotoelétrico em poste de diâmetro de 76 mm | U | 5 | 9.23 | 46.15
1.136 |  | Cinta zincada em aço carbono DN 102mm c/ parafuso DN 16 mm | pç | 3 | 10.62 | 31.86
1.137 |  | COLARINHO P/ FLANGE PEAD TF CL. 10,0 kgf/cm2 DE 250 | pç | 2 | 130.84 | 261.68
1.138 |  | COLARINHO P/ FLANGE PEAD TF CL. 6,0 kgf/cm2 DE 200 | pç | 2 | 108.18 | 216.36
1.139 |  | Comporta de gaveta fabricada em polyester reforçada com fibra de vidro (PRFV), com suporte metálico, haste e volante, nas dimensões de (0,60x0,80)m² - e=1cm, conforme o projeto | U | 4 | 1770 | 7080
1.140 |  | Comporta hidraúlica de canal fabricada em PRFV, dimensões (1,30x0,56)m² - esp. 10 mm | U | 1 | 2301 | 2301
1.141 |  | Comporta hidraúlica de canal fabricada em PRFV, dimensões (1,40x0,56)m² - esp. 10 mm | U | 2 | 2478 | 4956
1.142 |  | Comporta hidraúlica de canal fabricada em PRFV, dimensões (1,65x0,76)m² - esp. 10 mm | U | 1 | 3963.54 | 3963.54
1.143 |  | Comporta hidraúlica de canal fabricada em PRFV, dimensões (1,85x0,66)m² - esp. 10 mm | U | 2 | 3859.23 | 7718.46
1.144 |  | COMPORTA TIPO LEVE EM FIBRA DE VIDRO, DIMENSÕES (65 X 44)CM | U | 4 | 2828.11 | 11312.44
1.145 |  | Conector em bronze cabo haste cobreada para 1 cabo 16-70mm2 em haste DN 19 mm | pç | 13 | 14.37 | 186.81
1.146 |  | Conector parafuso fendido em bronze para cabos 16-35 mm2 | pç | 10 | 11.15 | 111.5
1.147 |  | Conector parafuso fendido para cabo de cobre nú seção 10mm2 | pç | 6 | 2.1 | 12.6
1.148 |  | Conexão I para eletroduto flexível DN 100 mm(4") | pç | 7 | 15.65 | 109.55
1.149 |  | Conexão I para eletroduto flexível DN 50 mm(2") | pç | 11 | 5.22 | 57.42
1.150 |  | Conexão I para eletroduto flexível DN 85 mm(3") | pç | 6 | 10.43 | 62.58
1.151 |  | Conjunto de bucha-arruela de alumínio DN 32 mm(1") | pç | 2 | 0.74 | 1.48
1.152 |  | Conjunto de bucha-arruela de alumínio DN 50 mm(11/2") | pç | 2 | 1.66 | 3.32
1.153 |  | Conjunto de bucha-arruela de alumínio DN 60 mm(2") | pç | 2 | 1.66 | 3.32
1.154 |  | Conjunto de bucha-arruela DN 25 mm (3/4") | U | 40 | 0.51 | 20.4
1.155 |  | Conjunto de bucha-arruela DN 32 mm (1") | U | 55 | 0.74 | 40.7
1.156 |  | Conjunto de bucha-arruela DN 50 mm (1 1/2") | U | 7 | 1.17 | 8.19
1.157 |  | Conjunto de bucha-arruela DN 50 mm (11/2") | U | 2 | 1.17 | 2.34
1.158 |  | Conjunto de bucha-arruela DN 60 mm (2") | U | 16 | 1.66 | 26.56
1.159 |  | Conjunto de bucha-arruela DN 75 mm (21/2") | U | 8 | 2.02 | 16.16
1.160 |  | Conjunto de bucha-arruela DN 85 mm (3") | U | 2 | 2.37 | 4.74
1.161 |  | Conjunto moto-bomba submersível, para atender à vazão de 25,30 l/s e hman. 17,20 mca, com as seguintes características: - potência nominal: 6,11 kW - rotação: 1750 rpm | U | 2 | 13484.04 | 26968.08
1.162 |  | Conjunto moto-bomba submersível, para atender à vazão de 34,14 l/s e hman. 34,77 mca, com as seguintes características: - potência nominal: 36 cv - rotação: 1750 rpm | U | 2 | 36472.62 | 72945.24
1.163 |  | Conjunto moto-bomba submersível, para atender à vazão de 55,30 l/s e hman. 29,80 mca, com as seguintes características: - potência nominal: 21,80 kW - rotação: 1760 rpm | U | 2 | 55147.89 | 110295.78
1.164 |  | 'CORPO CX. SIF. PVC DN 150 X 185 X 75 | U | 3 | 14.92 | 44.76
1.165 |  | CORPO RALO SIF. CONICO (BRANCO/CINZA) PVC DN 100 X 40 | U | 1 | 2.73 | 2.73
1.166 |  | COTOVELO 45 GRAUS - F.G. CLASSE 10 - DIÂMETRO 1 ", FABRICADO CONFORME NBR 6943 DA ABNT | U | 2 | 3.78 | 7.56
1.167 |  | COTOVELO 90 GRAUS - F.G. CLASSE 10 - DIÂMETRO 1", FABRICADO CONFORME NBR 6943 DA ABNT | U | 4 | 2.95 | 11.8
1.168 |  | COTOVELO 90 GRAUS - F.G. CLASSE 10 - DIÂMETRO 1/2", FABRICADO CONFORME NBR 6943 DA ABNT | U | 10 | 2.35 | 23.5
1.169 |  | CP90FF10 FoFo DN 200 43,500 kg | pç | 1 | 641.97 | 641.97
1.170 |  | CP90FF10 FoFo DN 250 71,000 kg | pç | 2 | 1035.91 | 2071.82
1.171 |  | CURVA 45 GRAUS LONGA PVC, JE, PONTA E BOLSA, PARA REDE COLETORA DE ESGOTO, FABRICADA CONFORME NBR 7362 DA ABNT, DN 75 | U | 144 | 16.27 | 2342.88
1.172 |  | CURVA 45° EM POLYESTER REFORÇADO COM FIBRA DE VIDRO, DIÂMETRO = 150 MM, RAIO = 300MM | U | 12 | 389.4 | 4672.8
1.173 |  | CURVA 90 GRAUS PVC JR DIÂMETRO 2.1/2", ROSCA CONFORME NBR 6414 PARA ATENDER AOS TUBOS DA NBR 5648 DA ABNT | U | 21 | 19.58 | 411.18
1.174 |  | CURVA 90° EM POLYESTER REFORÇADO COM FIBRA DE VIDRO, DIÂMETRO = 100 MM, RAIO = 150MM | U | 18 | 60.95 | 1097.1
1.175 |  | CURVA 90° EM POLYESTER REFORÇADO COM FIBRA DE VIDRO, DIÂMETRO = 150 MM, RAIO = 150MM | U | 12 | 79.06 | 948.72
1.176 |  | Curva 90º de PVC rígido, com rosca nas extremidades, DN 25 mm (3/4") | U | 46 | 2.35 | 108.1
1.177 |  | Curva 90º de PVC rígido, com rosca nas extremidades, DN 32 mm (1") | U | 18 | 3.62 | 65.16
1.178 |  | Curva 90º de PVC rígido, com rosca nas extremidades, DN 50 mm (11/2") | U | 6 | 5.61 | 33.66
1.179 |  | Curva 90º de PVC rígido, com rosca nas extremidades, DN 60 mm (2") | U | 7 | 8.41 | 58.87
1.180 |  | Curva 90º de PVC rígido, com rosca nas extremidades, DN 75 mm (21/2") | U | 2 | 15.88 | 31.76
1.181 |  | Curva 90º de PVC rígido, com rosca nas extremidades, DN 85 mm (3") | U | 1 | 24.06 | 24.06
1.182 |  | CURVA 90º EM FERRO FUNDIDO DÚCTIL COM FLANGES, FABRICADA CONFORME NBR 7675 DA ABNT PN -10/16 (C90FF10/16) DN 150 | U | 18 | 342.09 | 6157.62
1.183 |  | CURVA 90º EM FERRO FUNDIDO DÚCTIL, JUNTAS ELÁSTICAS (NBR 7674), FABRICADA CONFORME NBR 7675 DA ABNT (C90JGS) DN 150 | U | 14 | 183.37 | 2567.18
1.184 |  | CURVA 90º EM FERRO FUNDIDO DÚCTIL, JUNTAS ELÁSTICAS (NBR 7674), FABRICADA CONFORME NBR 7675 DA ABNT (C90JGS) DN 200 | U | 1 | 348.29 | 348.29
1.185 |  | CURVA 90º EM FERRO FUNDIDO DÚCTIL, JUNTAS ELÁSTICAS (NBR 7674), FABRICADA CONFORME NBR 7675 DA ABNT (C90JGS) DN 300 | U | 1 | 718.08 | 718.08
1.186 |  | CURVA 90º EM POLYESTER REFORÇADO COM FIBRA DE VIDRO - RAIO=160 MM - DIÂMETRO = 100 MM | U | 12 | 68.44 | 821.28
1.187 |  | Curva 90º, PVC, raio longo DN 32 mm(1") | pç | 1 | 3.62 | 3.62
1.188 |  | Curva 90º, PVC, raio longo DN 50 mm(11/2") | pç | 1 | 5.61 | 5.61
1.189 |  | Curva 90º, PVC, raio longo DN 60 mm(2") | pç | 1 | 8.41 | 8.41
1.190 |  | Curva em "S", em PVC, DN 32 mm (1") | pç | 1 | 3.62 | 3.62
1.191 |  | Curva em "S", em PVC, DN 50 mm (11/2") | pç | 1 | 5.61 | 5.61
1.192 |  | Curva em "S", em PVC, DN 60 mm (2") | pç | 1 | 8.41 | 8.41
1.193 |  | Disjuntor termomagnético tripolar 120A-240V, Icc=10KA | pç | 1 | 199.95 | 199.95
1.194 |  | Disjuntor termomagnético tripolar 150A-240V, Icc=10KA | pç | 1 | 274.33 | 274.33
1.195 |  | Disjuntor termomagnético tripolar 60A-240V, Icc=10KA | pç | 1 | 95.24 | 95.24
1.196 |  | EFJGS10 FoFo DN 100 10,000 kg | pç | 5 | 121.54 | 607.7
1.197 |  | EFP10 FoFo DN 250 31,500 kg | pç | 10 | 453.26 | 4532.6
1.198 |  | Eletroduto corrugado flexível, fabricado em polietileno de alta densidade, DN 100 mm(4") | m | 352 | 21.76 | 7659.52
1.199 |  | Eletroduto corrugado flexível, fabricado em polietileno de alta densidade, DN 50 mm(2") | m | 575 | 7.1 | 4082.5
1.200 |  | Eletroduto corrugado flexível, fabricado em polietileno de alta densidade, DN 85 mm(3") | m | 286 | 11.48 | 3283.28
1.201 |  | Eletroduto de PVC rígido pesado, com rosca nas extremidades, fornecido em peças de 3000 mm, DN 25 mm (3/4") | U | 69 | 5.84 | 402.96
1.202 |  | Eletroduto de PVC rígido pesado, com rosca nas extremidades, fornecido em peças de 3000 mm, DN 32 mm (1") | U | 68 | 8.85 | 601.8
1.203 |  | Eletroduto de PVC rígido pesado, com rosca nas extremidades, fornecido em peças de 3000 mm, DN 50 mm (1 1/2") | U | 13 | 16.39 | 213.07
1.204 |  | Eletroduto de PVC rígido pesado, com rosca nas extremidades, fornecido em peças de 3000 mm, DN 50 mm (11/2") | U | 2 | 16.39 | 32.78
1.205 |  | Eletroduto de PVC rígido pesado, com rosca nas extremidades, fornecido em peças de 3000 mm, DN 60 mm (2") | U | 19 | 21.06 | 400.14
1.206 |  | Eletroduto de PVC rígido pesado, com rosca nas extremidades, fornecido em peças de 3000 mm, DN 75 mm (2 1/2") | U | 7 | 42.16 | 295.12
1.207 |  | Eletroduto de PVC rígido pesado, com rosca nas extremidades, fornecido em peças de 3000 mm, DN 85 mm (3") | U | 4 | 53.31 | 213.24
1.208 |  | Eletroduto de PVC rígido, DN 32 mm (1"), peças de 3000mm | pç | 4 | 8.85 | 35.4
1.209 |  | Eletroduto de PVC rígido, DN 60 mm (2"), peças de 3000mm | pç | 2 | 21.06 | 42.12
1.210 |  | ENGATE FLEXÍVEL 1/2" | U | 2 | 29.5 | 59
1.211 |  | EXTREMIDADE PONTA FLANGE COM ABA DE VEDAÇÃO PN-10 - EPFAV10, DN 800 | U | 3 | 6313.2 | 18939.6
1.212 |  | EXTREMIDADE PONTA FLANGE E ABA DE VEDAÇÃO EM FERRO FUNDIDO DUCTIL, FABRICADA CONFORME NBR 7675 DA ABNT PN -10/16 (EPFAV10/16) DN 150 | U | 5 | 529.11 | 2645.55
1.213 |  | EXTREMIDADE PONTA FLANGE E ABA DE VEDAÇÃO EM FERRO FUNDIDO DUCTIL, FABRICADA CONFORME NBR 7675 DA ABNT PN -10/16 (EPFAV10/16) DN 200 | U | 2 | 790.49 | 1580.98
1.214 |  | EXTREMIDADE PONTA FLANGE E ABA DE VEDAÇÃO EM FERRO FUNDIDO DUCTIL, FABRICADA CONFORME NBR 7675 DA ABNT PN -10/16 (EPFAV10/16) DN 300 | U | 1 | 1271.66 | 1271.66
1.215 |  | FLANGE CEGO EM FERRO FUNDIDO DÚCTIL, FABRICADO CONFORME NBR 7675 DA ABNT - PN 10/16 (FC10/16) DN 100 | U | 8 | 71.66 | 573.28
1.216 |  | FLANGE CEGO EM FERRO FUNDIDO DÚCTIL, FABRICADO CONFORME NBR 7675 DA ABNT - PN 10/16 (FC10/16) DN 150 | U | 6 | 95.38 | 572.28
1.217 |  | FLANGE CEGO EM POLYESTER REFORÇADO COM FIBRA DE VIDRO - DIÂMETRO = 800 MM | U | 3 | 826 | 2478
1.218 |  | FLANGE EM POLYESTER REFORÇADO COM FIBRA DE VIDRO - DIÂMETRO = 150 MM | U | 15 | 70.8 | 1062
1.219 |  | FORNECIMENTO DE CAPÂNULA EM LAMINADO DE PVC PARA CAPTAÇÃO DE GASES, COM FIXAÇÃO DE TOPO, CONFORME O PROJETO | U | 9 | 1327.5 | 11947.5
1.220 |  | Fornecimento dos equipamentos, vidrarias, materiais e acessórios para laboratório da ETE | gl | 1 | 11555.3 | 11555.3
1.221 |  | Grade em Polyéster reforçada com fibra de vidro (PRFV), para piso moldadas fabricadas pelo processo de injeção em resina estervinílica reforçado com fibra de vidro, nas dimensões de (0,68 x 0,53m) - altura = 38mm (tipo leve) malha = 38 x 38 | U | 8 | 177.14 | 1417.12
1.222 |  | GRADE EM POLYESTER REFORÇADA COM FIBRA DE VIDRO (PRFV), PARA PISO MOLDADAS FABRICADAS PELO PROCESSO DE INJEÇÃO EM RESINA ESTERVINÍLICA, NAS DIMENSÕES DE (1,50X0,70M) - ALTURA = 25MM | U | 1 | 856.68 | 856.68
1.223 |  | Haste de aterramento cobreada DN 19x2,4 metros | pç | 12 | 32.2 | 386.4
1.224 |  | Haste de aterramento de cantoneira (25x25x5)x2,4 metros | pç | 6 | 27.93 | 167.58
1.225 |  | HRC d = 1 1/8' 5 kg/m | m | 1 | 144.05 | 144.05
1.226 |  | HRR d = 1 1/8' 5 kg/m | m | 2 | 152.42 | 304.84
1.227 |  | Isolador tipo roldana para baixa tensão | pç | 3 | 4.64 | 13.92
1.228 |  | Joeho 90 graus de bronze | pç | 1 | 5.4 | 5.4
1.229 |  | JOELHO 45o PVC EP JE DN 75 | pç | 1 | 4.43 | 4.43
1.230 |  | JOELHO 45o PVC JS DN 25 | U | 14 | 0.89 | 12.46
1.231 |  | JOELHO 45o PVC JS DN 40 | U | 1 | 3.35 | 3.35
1.232 |  | JOELHO 45o PVC JS DN 50 | U | 2 | 4.31 | 8.62
1.233 |  | Joelho 90 graus de bronze | pç | 1 | 5.4 | 5.4
1.234 |  | JOELHO 90 GRAUS PVC JS DN 50 DE 60 MM, JUNTA SOLDÁVEL PARA ATENDER AOS TUBOS DA NBR 5648 DA ABNT | U | 3 | 9.92 | 29.76
1.235 |  | JOELHO 90 GRAUS PVC SOLDÁVEL E COM BUCHA DE LATÃO, DE 20 MM X 1/2", JUNTA SOLDÁVEL PARA ATENDER AOS TUBOS DA NBR 5648 DA ABNT | pç | 2 | 1.06 | 2.12
1.236 |  | JOELHO 90 GRAUS PVC SOLDÁVEL E COM BUCHA DE LATÃO, DE 25 MM X 3/4", JUNTA SOLDÁVEL PARA ATENDER AOS TUBOS DA NBR 5648 DA ABNT | U | 17 | 2.95 | 50.15
1.237 |  | JOELHO 90o PVC EP JE DN 100 | pç | 1 | 5.2 | 5.2
1.238 |  | JOELHO 90o PVC EP JE DN 75 | pç | 4 | 3.82 | 15.28
1.239 |  | JOELHO 90o PVC EP JS DN 40 | U | 8 | 1.09 | 8.72
1.240 |  | JOELHO 90o PVC JR DN 3/4' | U | 93 | 1.44 | 133.92
1.241 |  | JOELHO 90o PVC JS DN 110 | U | 2 | 128.62 | 257.24
1.242 |  | JOELHO 90o PVC JS DN 20 | pç | 6 | 0.34 | 2.04
1.243 |  | JOELHO 90o PVC JS DN 25 | U | 17 | 0.49 | 8.33
1.244 |  | JOELHO 90o PVC JS DN 32 | U | 2 | 1.23 | 2.46
1.245 |  | JOELHO 90o PVC JS DN 50 | U | 12 | 3.55 | 42.6
1.246 |  | JUNÇÃO EM FERRO FUNDIDO DÚCTIL, FABRICADA CONFORME NBR 7675 DA ABNT - PN 10/16 (YFF10/16) DN 150 X 100MM | U | 2 | 539.98 | 1079.96
1.247 |  | Lâmpada fluorescente, extra luz do dia 16W,base bipino. | U | 12 | 6.28 | 75.36
1.248 |  | Lâmpada fluorescente, extra luz do dia 32W,base bipino. | U | 14 | 9.82 | 137.48
1.249 |  | Lâmpada fluorescente compacta, 20W-127V, base E-27 | U | 9 | 23.48 | 211.32
1.250 |  | Lâmpada tipo Vapor Metálico de 250W, 220V, com rosca E-40 | U | 10 | 66.46 | 664.6
1.251 |  | Lavatório sifonado com coluna - louça branca 62x50 cm | U | 2 | 78.45 | 156.9
1.252 |  | LUH FoFo d = 1 1/8' 2,500 kg | pç | 1 | 63.71 | 63.71
1.253 |  | Luminária fluorescente,pendente, para uso interno, aberta, para fixação em condulete tipo "T",com suspensão tubular DN 3/4", refletor e corpo em chapa de aço tratada, pintura eletrostática na cor branca, para duas lâmpadas 16W. | U | 6 | 37.64 | 225.84
1.254 |  | Luminária fluorescente,pendente, para uso interno, aberta, para fixação em condulete tipo "T",com suspensão tubular DN 3/4", refletor e corpo em chapa de aço tratada, pintura eletrostática na cor branca, para duas lâmpadas 32W. | U | 7 | 63.84 | 446.88
1.255 |  | Luminária para uso externo, aberta, para fixação em braço de diâmetro 25 mm, para lâmpada VM 250W, rosca E40, sem reator | U | 10 | 66.46 | 664.6
1.256 |  | Luva de PVC rígido, com rosca nas extremidades, DN 50 mm (11/2") | U | 12 | 3.62 | 43.44
1.257 |  | Luva de PVC rígido, com rosca nas extremidades, DN 60 mm (2") | U | 14 | 5.84 | 81.76
1.258 |  | Luva de PVC rígido, com rosca nas extremidades, DN 75 mm (21/2") | U | 4 | 15.88 | 63.52
1.259 |  | Luva de PVC rígido, com rosca nas extremidades, DN 85 mm (3") | U | 2 | 19.36 | 38.72
1.260 |  | Luva de PVC rígido, com rosca nas extremidades, DN 25 mm (3/4") | U | 92 | 1.36 | 125.12
1.261 |  | Luva de PVC rígido, com rosca nas extremidades, DN 32 mm (1") | U | 36 | 1.72 | 61.92
1.262 |  | Luva de PVC rígido, DN 32 mm (1") | pç | 1 | 1.72 | 1.72
1.263 |  | Luva de PVC rígido, DN 50 mm (11/2") | pç | 1 | 3.62 | 3.62
1.264 |  | Luva de PVC rígido, DN 60 mm (2 ") | pç | 1 | 5.84 | 5.84
1.265 |  | LUVA DE UNIAO S/ BATENTE PEAD EF CL.16kgf/cm2 DE 225 | pç | 2 | 291.1 | 582.2
1.266 |  | LUVA DE UNIAO S/ BATENTE PEAD EF CL.16kgf/cm2 DE 280 | pç | 2 | 580.82 | 1161.64
1.267 |  | LUVA SIMPLES - F.G. CLASSE 10 - DIÂMETRO 1/2", FABRICADA CONFORME NBR 6943 DA ABNT | U | 2 | 2.67 | 5.34
1.268 |  | LUVA SIMPLES PVC JR, ROSCA CONFORME NBR 6414 PARA ATENDER AOS TUBOS DA NBR 5648 DA ABNT, DIÂMETRO 2.1/2" | U | 21 | 11.43 | 240.03
1.269 |  | LUVA SOLDÁVEL E COM BUCHA DE LATÃO, PVC JS DN 25X3/4", PARA ATENDER AOS TUBOS DA NBR 5648 DA ABNT | U | 6 | 11.8 | 70.8
1.270 |  | MANGUEIRA DE ALTA PRESSÃO - 3/8" | M | 2 | 3.54 | 7.08
1.271 |  | MANGUEIRA DE ALTA PRESSÃO 5/8" | M | 4 | 5.9 | 23.6
1.272 |  | Manilha cerâmica, classe B e/ou C, fabricada conforme NBR 5645 da ABNR, DN 200 mm | m | 5395 | 16.45 | 88747.75
1.273 |  | Mastique elástico poliuretano monocomponente 310 ml | U | 439 | 19.48 | 8551.72
1.274 |  | MEDIDOR DE VAZÃO TIPO PORTINHOLA MODELO SVTG19BA4ARN-2 | U | 1 | 76.7 | 76.7
1.275 |  | MIH FoFo d = 1 1/8' 8,500 kg | pç | 3 | 140.58 | 421.74
1.276 |  | MONTAGEM DE CONEXÕES DE FERRO GALVANIZADO, DIÂMETRO = 1/2" | U | 12 | 2.83 | 33.96
1.277 |  | MONTAGEM E ASSENTAMENTO DE TUBO DE FERRO GALVANIZADO, COM LUVA, DIÂMETRO DE 1/2" | M | 9 | 6.09 | 54.81
1.278 |  | Mureta em alvenaria dimensões: (2100x1400x800)mm, AxLxP,laje de cobertura em concreto, nicho para alojamento e proteção de quadro elétrico. Porta em chapa de aço de 1,9mm de espessura, com pintura eletrostática em pó poliester, cor cinza, dobradiças em aç | U | 1 | 826 | 826
1.279 |  | NIPLE DUPLO - F.G. CLASSE 10 - DIÂMETRO 1 ", FABRICADO CONFORME NBR 6943 DA ABNT | U | 8 | 2.48 | 19.84
1.280 |  | NIPLE DUPLO - F.G. CLASSE 10 - DIÂMETRO 1/2", FABRICADO CONFORME NBR 6943 DA ABNT | U | 4 | 1.94 | 7.76
1.281 |  | PARAFUSO COM PORCAS PARA FLANGES - PPF, DN 16 X 80 | U | 160 | 3.52 | 563.2
1.282 |  | Parafuso para adufa de parede - L= 2" X Ø3/4" | U | 28 | 9.44 | 264.32
1.283 |  | PARAFUSO SEXTAVADO DE AÇO CARBONO GALVANIZADO, COM PORCAS, ROSCA TOTAL, FABRICADO CONFORME PB - 25 E NBR 8855 DA ABNT ( PPF ) 20 MM, L = 90 MM | U | 1248 | 6.66 | 8311.68
1.284 |  | PARAFUSO SEXTAVADO DE AÇO CARBONO GALVANIZADO, COM PORCAS, ROSCA TOTAL, FABRICADO CONFORME PB - 25 E NBR 8855 DA ABNT ( PPF ) 30 MM, L = 130 MM | U | 72 | 21.95 | 1580.4
1.285 |  | PIA SIFONADA DE AÇO INOXIDÁVEL, NÚMERO 2 - FORNECIMENTO E INSTALAÇÃO | U | 2 | 168.59 | 337.18
1.286 |  | Placa para retenção de escuma, em Polyéster reforçada com fibra de vidro (PRFV), nas dimensões de (1,00 x 0,65m) - e= 20mm | U | 8 | 141.6 | 1132.8
1.287 |  | PMS FoFo SIMILAR AO MOD. 01 DA BARBARA 57,000 kg | pç | 2 | 698.31 | 1396.62
1.288 |  | Poste de aço carbono zincado 7,0m x DN 102mm(PA4), padrão CEMIG | pç | 1 | 1046.77 | 1046.77
1.289 |  | Poste de aço carbono zincado 7,0m x DN 102mm(PA5), padrão CEMIG | pç | 2 | 1046.77 | 2093.54
1.290 |  | Poste em aço galvanizado a fogo, diâmetro de 76 mm, comprimento 7 m | pç | 10 | 314.26 | 3142.6
1.291 |  | PPF10 P/ DN 100 (16 X 80 mm) 0,175 kg | pç | 96 | 3.52 | 337.92
1.292 |  | PPF10 P/ DN 150 (20 X 90 mm) 0,338 kg | U | 136 | 6.66 | 905.76
1.293 |  | PPF10 P/ DN 200 (20 X 90 mm) 0,338 kg | pç | 264 | 6.66 | 1758.24
1.294 |  | PPF10 P/ DN 250 (20 X 90 mm) 0,333 kg | pç | 860 | 6.66 | 5727.6
1.295 |  | PPF10 P/ DN 80 (16 X 80 mm) 0,175 kg | pç | 287 | 3.52 | 1010.24
1.296 |  | Prensa cabos em nylon com bucha de neopreme, para aperto de cabos,completo com arruela e bucha , DN 25 mm (1") | pç | 5 | 5.09 | 25.45
1.297 |  | Prensa cabos em nylon com bucha de neopreme, para aperto de cabos,completo com arruela e bucha , DN 50 mm (11/2") | pç | 4 | 16.78 | 67.12
1.298 |  | Prensa cabos em nylon com bucha de neopreme, para aperto de cabos,completo com arruela e bucha , DN 60 mm (2") | pç | 4 | 22.55 | 90.2
1.299 |  | Prensa cabos em nylon com bucha de neopreme, para aperto de cabos,completo com arruela e bucha , DN 75 mm (21/2") | pç | 2 | 29.85 | 59.7
1.300 |  | Presilha de fixação de condutor de cobre 35mm2 em alvenaria | pç | 114 | 0.72 | 82.08
1.301 |  | Quadro confeccionado em chapa de aço tratado, 14 USG (1,9mm), pintado internamente na cor laranja código RAL2000, e externamente na cor cinza código RAL 7032, após decapagem, fosfatização e pintura anti-óxido; tipo sobrepor, grau de proteção IP-55, conte | U | 11 | 9086 | 99946
1.302 |  | RALO SECO CÔNICO, MONTADO COM PORTA GRELHA QUADRADA - 100 X 40 | U | 1 | 2.36 | 2.36
1.303 |  | Rastelo metálico, inclusive cabo de madeira, conforme projeto (tratamento preliminar) | U | 1 | 59 | 59
1.304 |  | RCFC10 FoFo DN 100 37,000 kg | pç | 5 | 490.05 | 2450.25
1.305 |  | RCFC10 FoFo DN 50 13,000 kg | pç | 1 | 318.53 | 318.53
1.306 |  | RCFC10 FoFo DN 75 26,000 kg | pç | 11 | 414.51 | 4559.61
1.307 |  | Reator duplo para lâmpadas fluorescente de 16W, 127V, para uso interno,tipo eletrônico para fixação em poste, alto fator de potência | U | 6 | 27.22 | 163.32
1.308 |  | Reator duplo para lâmpadas fluorescente de 32W, 127V, para uso interno,tipo eletrônico para fixação em poste, alto fator de potência | U | 7 | 30.11 | 210.77
1.309 |  | Reator para lâmpada Vapor metálico de 250W, 220V, para uso ao tempo, para fixação em poste, alto fator de potência | U | 10 | 62.74 | 627.4
1.310 |  | REDUÇÃO EM POLYESTER REFORÇADO COM FIBRA DE VIDRO, DIÂMETRO = 250 X 150MM | U | 3 | 94.22 | 282.66
1.311 |  | REFF10 FoFo DN 150 X 100 15,000 kg | pç | 4 | 242.45 | 969.8
1.312 |  | REFF10 FoFo DN 200 | pç | 3 | 523 | 1569
1.313 |  | REFF10 FoFo DN 250 X 150 39,000 kg | pç | 6 | 556.89 | 3341.34
1.314 |  | REGISTRO COM BÓIA EM BRONZE - 1/2" | U | 1 | 12.98 | 12.98
1.315 |  | Registro com flanges com cunha de borracha, corpo curto, com cabeçote, fabricado conforme a norma ISO 5752, série 14 - REUROCC PN 10/16 DN 100 | U | 2 | 618.48 | 1236.96
1.316 |  | Registro com flanges com cunha de borracha, corpo curto, com cabeçote, fabricado conforme a norma ISO 5752, série 14 - REUROCC PN 10/16 DN 150 | U | 2 | 979.69 | 1959.38
1.317 |  | Registro com flanges com cunha de borracha, corpo curto, com cabeçote, fabricado conforme a norma ISO 5752, série 14 - REUROCC PN 10/16 DN 200 | U | 2 | 1562.9 | 3125.8
1.318 |  | Registro com flanges com cunha de borracha, corpo curto, com cabeçote, fabricado conforme a norma ISO 5752, série 14 - REUROCC PN 10/16 DN 250 | U | 4 | 2522.88 | 10091.52
1.319 |  | Registro com flanges com cunha de borracha, corpo curto, com volante, fabricado conforme a norma ISO 5752, série 14 - REUROCV PN 10/16 DN 150 | U | 3 | 1003 | 3009
1.320 |  | REGISTRO DE ESFERA PVC COM ROSCA E BORBOLETA, CONFORME NBR 6414, DIÂMETRO = 2.1/2" | U | 12 | 51.31 | 615.72
1.321 |  | Registro de gaveta em bronze, sem canopla, acabamento bruto, classe de pressão 150 PSI diâmetro 3/4". | U | 1 | 20.5 | 20.5
1.322 |  | REGISTRO DE GAVETA EM BRONZE, SEM CANOPLA, ACABAMENTO BRUTO, CLASSE DE PRESSÃO 150 PSI, DIÂMETRO = 1/2". | U | 1 | 17.35 | 17.35
1.323 |  | Registro de gaveta em bronze, sem canopla, acabamento bruto, classe de pressão 150 PSI, diâmetro 1". | U | 2 | 29.89 | 59.78
1.324 |  | Registro de gaveta em bronze, sem canopla, acabamento bruto, classe de pressão 150 PSI, diâmetro 1.1/2". | U | 2 | 45.71 | 91.42
1.325 |  | Registro de pressão cromado com canopla, classe de pressão 150 PSI, com cruzeta lisa e rosca interna e externa, diâmetro 3/4" | U | 3 | 51.92 | 155.76
1.326 |  | REGISTRO EM FERRO FUNDIDO COM FLANGES E CABEÇOTE, COM CUNHA DE BORRACHA, CORPO CURTO - REUROCC DN 150 | U | 5 | 979.7 | 4898.5
1.327 |  | REGISTRO PARA GASES COM SAÍDA TIPO BICO DE MAMADEIRA - 1/4" X 3/8" | U | 1 | 17.7 | 17.7
1.328 |  | REGULADOR DE PRESSÃO C/ MANÔMETRO DE 0 A 2,5 KGF/CM2 - 1/2" | U | 1 | 11.8 | 11.8
1.329 |  | Relé fotoelétrico para uso ao tempo, para 1200W, tensão 220V, fornecido completo com base de fixação | U | 4 | 30.16 | 120.64
1.330 |  | RFF10 FoFo DN 150 X 80 | pç | 5 | 242.45 | 1212.25
1.331 |  | ROBINETE DE BICO CHANFRADO | U | 1 | 18.88 | 18.88
1.332 |  | S90o ELASTICO ES PVC JE DN 150 X 100 | U | 5488 | 19.02 | 104381.76
1.333 |  | SIFÃO CROMADO PARA PIA, DIMENSÕES: 1.1/2" X 1.1/2" | U | 2 | 49.87 | 99.74
1.334 |  | Stop Log, em Polyéster reforçada com fibra de vidro (PRFV), nas dimensões de (0,70 x 0,10m) - e= 2cm | U | 24 | 112.1 | 2690.4
1.335 |  | Suspensão em tubo de aço DN 3/4", para luminária fluorescente | U | 13 | 10.03 | 130.39
1.336 |  | T CONC C - 2 PB JR DN 400 - 120 Kg | m | 47.5 | 27.52 | 1307.2
1.337 |  | T CONC C - 2 PB JR DN 600 - 250 Kg | m | 1022.5 | 53.82 | 55030.95
1.338 |  | T ES PVC PB JE P/ ESG. DN 150 | m | 77550 | 22.02 | 1707651
1.339 |  | T ES PVC PB JE P/ ESG. DN 200 | m | 2285 | 34.04 | 77781.4
1.340 |  | T ES PVC PB JE P/ ESG. DN 250 | m | 1896 | 58.03 | 110024.88
1.341 |  | T ES PVC PB JE P/ ESG. DN 300 | m | 588 | 91 | 53508
1.342 |  | T ES PVC PB JE P/ ESG. DN 400 | m | 11 | 149.15 | 1640.65
1.343 |  | T JGS FoFo DN 150 X 150 30,800 kg | U | 2 | 358.13 | 716.26
1.344 |  | T JGSF10 FoFo DN 250 X 100 45,000 kg | pç | 5 | 552.46 | 2762.3
1.345 |  | T JGSF10 FoFo DN 250 X 50 36,600 kg | pç | 1 | 457.99 | 457.99
1.346 |  | T JGSF10 FoFo DN 250 X 80 39,700 kg | pç | 11 | 486.09 | 5346.99
1.347 |  | T PEAD CL. 10,0 kgf/cm2 DE 280 | m | 20 | 236.9 | 4738
1.348 |  | T PEAD CL. 6,0 kgf/cm2 DE 160 | m | 236 | 52.64 | 12423.04
1.349 |  | T PEAD CL. 6,0 kgf/cm2 DE 225 | m | 11 | 101.78 | 1119.58
1.350 |  | T PVC DEFoFo 1MPa PB JE DN 200 | m | 716 | 91.13 | 65249.08
1.351 |  | T PVC DEFoFo PB JEI DN 150 | m | 48 | 53.55 | 2570.4
1.352 |  | T PVC DEFoFo PB JEI DN 300 | m | 78 | 196.14 | 15298.92
1.353 |  | T PVC EP PB JS DN 40 | m | 1.5 | 1.52 | 2.28
1.354 |  | T PVC EP PBV DN 100 | m | 5492 | 8.15 | 44759.8
1.355 |  | T PVC EP PBV DN 75 | m | 21 | 3.95 | 82.95
1.356 |  | T PVC JR DN 1/2' | m | 1.2 | 1.63 | 1.96
1.357 |  | T PVC JR DN 3/4' | m | 60 | 2.32 | 139.2
1.358 |  | T PVC JS DN 20 | m | 24 | 0.87 | 20.88
1.359 |  | T PVC JS DN 32 | m | 6 | 1.93 | 11.58
1.360 |  | T PVC JS DN 50 | m | 312 | 4.36 | 1360.32
1.361 |  | Tampão de aço para eletroduto DN 3/4" | U | 8 | 2.71 | 21.68
1.362 |  | Tampão de alumínio para poste de diâmetro 76 mm | pç | 10 | 1.75 | 17.5
1.363 |  | Tampão de alumínio para poste Ø102mm | pç | 3 | 1.86 | 5.58
1.364 |  | Tampão de ferro fundido para poço luminar cinzento T- 5, fabricado conforme projeto | U | 5488 | 20.58 | 112943.04
1.365 |  | Tanque em marmorite sintético com 1 bojo, dimensões: (0,60 x 0,60)m | U | 1 | 108.56 | 108.56
1.366 |  | TCL FoFo DN 80 13,900 kg | m | 14.1 | 338.11 | 4767.35
1.367 |  | TÊ - F.G. CLASSE 10 - DIÂMETRO 1/2", FABRICADO CONFORME NBR 6943 DA ABNT | U | 2 | 2.88 | 5.76
1.368 |  | TÊ 90 GRAUS PVC JS DN 50 DE 60 MM, PARA ATENDER AOS TUBOS DA NBR 5648 DA ABNT | U | 2 | 3.88 | 7.76
1.369 |  | TE 90 GRAUS PVC SOLDÁVEL E COM BUCHA DE LATÃO, DE 25 MM X 3/4", JUNTA SOLDÁVEL PARA ATENDER AOS TUBOS DA NBR 5648 DA ABNT | U | 76 | 3.3 | 250.8
1.370 |  | TÊ 90º EM FERRO FUNDIDO DÚCTIL COM FLANGES, FABRICADO CONFORME NBR 7675 DA ABNT - PN 10/16 (TFF10/16) DN 150X150 | U | 20 | 347.04 | 6940.8
1.371 |  | TÊ 90º EM FERRO FUNDIDO DÚCTIL COM FLANGES, FABRICADO CONFORME NBR 7675 DA ABNT PN-10 (TFF10) DN 100 X 100 | U | 6 | 306.95 | 1841.7
1.372 |  | TÊ 90º EM FERRO FUNDIDO DÚCTIL, JUNTAS ELÁSTICAS (NBR 7674), FABRICADO CONFORME NBR 7675 DA ABNT (TJGS) DN 150 X 150 | U | 12 | 358.13 | 4297.56
1.373 |  | TÊ 90º EM FERRO FUNDIDO DÚCTIL, JUNTAS ELÁSTICAS (NBR 7674), FABRICADO CONFORME NBR 7675 DA ABNT (TJGS) DN 200 X 200 | U | 1 | 374.83 | 374.83
1.374 |  | TE ES PVC BBB JE DN 150 | U | 154 | 55.98 | 8620.92
1.375 |  | TE PVC BBB JS DN 25 | U | 23 | 0.78 | 17.94
1.376 |  | TE RD PVC BBB JS DN 50 X 25 | U | 2 | 5.68 | 11.36
1.377 |  | TE SANITARIO PVC EP JE DN 100 X 50 | U | 1 | 8.44 | 8.44
1.378 |  | TERMINAL DE VENTILAÇÃO, EM PVC, DN 50 | U | 2 | 4.37 | 8.74
1.379 |  | Terminal para aterramento de caixa | pç | 3 | 12.05 | 36.15
1.380 |  | Terminal para eletroduto flexível DN 100 mm(4") | pç | 12 | 9.1 | 109.2
1.381 |  | Terminal para eletroduto flexível DN 50 mm(2") | pç | 32 | 3.03 | 96.96
1.382 |  | Terminal para eletroduto flexível DN 85 mm(3") | pç | 12 | 6.07 | 72.84
1.383 |  | TFB10 FoFo DN 200 X 1,00 55,100 kg | pç | 2 | 862.86 | 1725.72
1.384 |  | TFB10 FoFo DN 250 X 1,00 74,100 kg | pç | 1 | 1160.4 | 1160.4
1.385 |  | TFL10 FoFo DN 80 X 0,75 | pç | 5 | 254.72 | 1273.6
1.386 |  | TFL10 FoFo DN 100 | pç | 2 | 424.54 | 849.08
1.387 |  | TFL10 FoFo DN 150 X 0,65 | pç | 3 | 442.18 | 1326.54
1.388 |  | TFL10 FoFo DN 150 X 1,50 55,000 kg | pç | 2 | 1020.42 | 2040.84
1.389 |  | TFL10 FoFo DN 200 | pç | 4 | 887.91 | 3551.64
1.390 |  | TFL10 FoFo DN 250 X 0,60 74,400 kg | pç | 3 | 795.62 | 2386.86
1.391 |  | TFL10 FoFo DN 250 X 1,00 74,400 kg | pç | 3 | 1205.49 | 3616.47
1.392 |  | TFL10 FoFo DN 250 X 2,50 142,500 kg | pç | 1 | 3013.72 | 3013.72
1.393 |  | TFL10 FoFo DN 250 X 5,00 256,000 kg | pç | 2 | 6027.44 | 12054.88
1.394 |  | TFP10 FoFo DN 80 X 3,54 | pç | 1 | 939.54 | 939.54
1.395 |  | TFP10 FoFo DN 150 X 0,90 | U | 3 | 467.44 | 1402.32
1.396 |  | TFP10 FoFo DN 150 X 1,00 34,000 kg | pç | 1 | 519.38 | 519.38
1.397 |  | TFP10 FoFo DN 200 X 3,00 114,400 kg | pç | 1 | 684.88 | 684.88
1.398 |  | TFP10 FoFo DN 250 X 0,50 37,200 kg | pç | 4 | 457.86 | 1831.44
1.399 |  | TFP10 FoFo DN 250 X 1,00 59,900 kg | pç | 1 | 915.72 | 915.72
1.400 |  | TFP10 FoFo DN 250 X 1,20 82,600 kg | pç | 1 | 1098.86 | 1098.86
1.401 |  | TFP10 FoFo DN 250 X 1,50 82,600 kg | pç | 1 | 1373.57 | 1373.57
1.402 |  | TFP10 FoFo DN 250 X 2,50 128,000 kg | pç | 2 | 2289.29 | 4578.58
1.403 |  | TFP10 FoFo DN 400 X 0,50 72,750 kg | pç | 1 | 898.15 | 898.15
1.404 |  | TFP10 FoFo DN 80 X 1,54 | pç | 4 | 408.72 | 1634.88
1.405 |  | TK7 JGS PB FoFo DN 100 15,200 kg | m | 72 | 239.71 | 17259.12
1.406 |  | TK7 JGS PB FoFo DN 150 23,200 kg | m | 24 | 252.25 | 6054
1.407 |  | TK7 JGS PB FoFo DN 200 31,300 kg | m | 108 | 330.41 | 35684.28
1.408 |  | TK7 JGS PB FoFo DN 250 40,200 kg | m | 8778 | 424.35 | 3724944.3
1.409 |  | TK9 JGS PB FoFo DN 100 17,900 kg | pç | 3 | 204.27 | 612.81
1.410 |  | TK9 JGS PB FoFo DN 250 47,800 kg | m | 1480 | 451.88 | 668782.4
1.411 |  | TOF10 FoFo L = 0,25m DN 150 24,000 kg | pç | 13 | 530.15 | 6891.95
1.412 |  | TOF10 FoFo L = 0,25m DN 200 32,000 kg | pç | 1 | 1116.43 | 1116.43
1.413 |  | TOF10 FoFo L = 0,25m DN 250 44,000 kg | pç | 2 | 1727.85 | 3455.7
1.414 |  | TOF10 FoFo L = 0,50m DN 200 43,000 kg | pç | 1 | 1226.37 | 1226.37
1.415 |  | TOF10 FoFo L = 0,50m DN 250 60,000 kg | pç | 2 | 2356.17 | 4712.34
1.416 |  | TOFAV10 FoFo DN 150 40,000 kg | U | 24 | 1570.76 | 37698.24
1.417 |  | TORNEIRA DE PRESSÃO CROMADA, ACABAMENTO SIMPLES, ACIONAMENTO POR BORBOLETA, CLASSE DE PRESSÃO 125 PSI, CURTA E COM CANOPLA, DIÂMETRO = 1/2" | U | 2 | 17.12 | 34.24
1.418 |  | Torneira de pressão cromada, acabamento simples, acionamento por borboleta, classe de pressão 125 PSI, curta e com canopla, diâmetro 1/2" | U | 93 | 21.94 | 2040.42
1.419 |  | TORNEIRA DE PRESSÃO CROMADA, ACABAMENTO SIMPLES, ACIONAMENTO POR BORBOLETA, CLASSE DE PRESSÃO 125 PSI, LONGA E COM CANOPLA, DIÂMETRO = 1/2" | U | 2 | 15.22 | 30.44
1.420 |  | Torneira em bronze com adaptador de mangueira - 1/2" | U | 2 | 6.49 | 12.98
1.421 |  | TUBO - PVC JR - DIÂMETRO 2.1/2", EXTREMIDADE COM ROSCA DA NBR 6414, FABRICADO CONFORME NBR 5648 DA ABNT | M | 18 | 11.3 | 203.4
1.422 |  | Tubo cerâmico para dreno, junta não elástica, ponta e bolsa, fabricado conforme NBR 5645 DA ABNT, perfurado com 4 fileiras de furos, diâmetro 100 mm | m | 108 | 6.82 | 736.56
1.423 |  | TUBO COM ROSCA E LUVA, FABRICADO EM AÇO CARBONO GALVANIZADO, CLASSE MÉDIA, ROSCA CONFORME NBR 6414, FABRICADO CONFORME NBR 5580 DA ABNT, DIÂMETRO 1" | M | 24 | 15.61 | 374.64
1.424 |  | TUBO COM ROSCA E LUVA, FABRICADO EM AÇO CARBONO GALVANIZADO, CLASSE MÉDIA, ROSCA CONFORME NBR 6414, FABRICADO CONFORME NBR 5580 DA ABNT, DIÂMETRO 1/2" | M | 9 | 7.88 | 70.92
1.425 |  | TUBO COM ROSCA E LUVA, FABRICADO EM AÇO CARBONO GALVANIZADO, CLASSE MÉDIA, ROSCA CONFORME NBR 6414, FABRICADO CONFORME NBR 5580 DA ABNT, DIÂMETRO 2" | M | 140 | 30.68 | 4295.2
1.426 |  | TUBO DE DESCARGA DN 40 | U | 2 | 5.45 | 10.9
1.427 |  | TUBO DE FERRO FUNDIDO DÚCTIL CENTRIFUGADO COM FLANGE E PONTA, FABRICADO CONFORME NBR 7560 DA ABNT - PRESSÃO DE TRABALHO 10/16KGF/CM2 - PN-10/16 - TFP10/16, DN 100 L = 0,42M | U | 6 | 137.71 | 826.26
1.428 |  | TUBO DE FERRO FUNDIDO DÚCTIL CENTRIFUGADO COM FLANGE E PONTA, FABRICADO CONFORME NBR 7560 DA ABNT - PRESSÃO DE TRABALHO 10/16KGF/CM2 - PN-10/16 - TFP10/16, DN 150 L = 0,35M | U | 3 | 260.78 | 782.34
1.429 |  | TUBO DE FERRO FUNDIDO DÚCTIL CENTRIFUGADO COM FLANGE E PONTA, FABRICADO CONFORME NBR 7560 DA ABNT - PRESSÃO DE TRABALHO 10/16KGF/CM2 - PN-10/16 - TFP10/16, DN 150 L = 1,10M | U | 2 | 403.56 | 807.12
1.430 |  | TUBO DE FERRO FUNDIDO DÚCTIL CENTRIFUGADO COM FLANGE E PONTA, FABRICADO CONFORME NBR 7560 DA ABNT - PRESSÃO DE TRABALHO 10/16KGF/CM2 - PN-10/16 - TFP10/16, DN 150 L = 1,20M | U | 2 | 495.6 | 991.2
1.431 |  | TUBO DE FERRO FUNDIDO DÚCTIL CENTRIFUGADO COM FLANGE E PONTA, FABRICADO CONFORME NBR 7560 DA ABNT - PRESSÃO DE TRABALHO 10/16KGF/CM2 - PN-10/16 - TFP10/16, DN 150 L = 1,65M | U | 6 | 495.95 | 2975.7
1.432 |  | TUBO DE FERRO FUNDIDO DÚCTIL CENTRIFUGADO COM FLANGE E PONTA, FABRICADO CONFORME NBR 7560 DA ABNT - PRESSÃO DE TRABALHO 10/16KGF/CM2 - PN-10/16 - TFP10/16, DN 150 L = 1,75M | U | 1 | 588.82 | 588.82
1.433 |  | TUBO DE FERRO FUNDIDO DÚCTIL CENTRIFUGADO COM FLANGE E PONTA, FABRICADO CONFORME NBR 7560 DA ABNT - PRESSÃO DE TRABALHO 10/16KGF/CM2 - PN-10/16 - TFP10/16, DN 200 L = 4,35M | U | 1 | 1226.37 | 1226.37
1.434 |  | TUBO DE FERRO FUNDIDO DÚCTIL CENTRIFUGADO COM FLANGE E PONTA, FABRICADO CONFORME NBR 7560 DA ABNT - PRESSÃO DE TRABALHO 10/16KGF/CM2 - PN-10/16 - TFP10/16, DN 200 L = 4,40M | U | 1 | 1346.73 | 1346.73
1.435 |  | TUBO DE FERRO FUNDIDO DÚCTIL CENTRIFUGADO COM FLANGE E PONTA, FABRICADO CONFORME NBR 7560 DA ABNT - PRESSÃO DE TRABALHO 10/16KGF/CM2 - PN-10/16 - TFP10/16, DN 300 L = 5,80M | U | 1 | 2660.25 | 2660.25
1.436 |  | TUBO DE FERRO FUNDIDO DÚCTIL CENTRIFUGADO COM PONTAS LISAS, FABRICADO CONFORME NBR 7560 DA ABNT - PRESSÃO DE TRABALHO 10/16KGF/CM2 - PN-10/16 - TCL10/16, DN 150 L = 0,53M | U | 3 | 189.54 | 568.62
1.437 |  | TUBO DE FERRO FUNDIDO DÚCTIL CENTRIFUGADO COM PONTAS LISAS, FABRICADO CONFORME NBR 7560 DA ABNT - PRESSÃO DE TRABALHO 10/16KGF/CM2 - PN-10/16 - TCL10/16, DN 150 L = 1,00M | U | 3 | 357.62 | 1072.86
1.438 |  | TUBO DE FERRO FUNDIDO DÚCTIL CENTRIFUGADO COM PONTAS LISAS, FABRICADO CONFORME NBR 7560 DA ABNT - PRESSÃO DE TRABALHO 10/16KGF/CM2 - PN-10/16 - TCL10/16, DN 150 L = 4,25M | U | 3 | 1519.9 | 4559.7
1.439 |  | TUBO DE FERRO FUNDIDO DÚCTIL CENTRIFUGADO COM PONTAS LISAS, FABRICADO CONFORME NBR 7560 DA ABNT - PRESSÃO DE TRABALHO 10/16KGF/CM2 - PN-10/16 - TCL10/16, DN 200 L = 1,20M | U | 2 | 548.43 | 1096.86
1.440 |  | TUBO DE FERRO FUNDIDO DÚCTIL CENTRIFUGADO COM PONTAS LISAS, FABRICADO CONFORME NBR 7560 DA ABNT - PRESSÃO DE TRABALHO 10/16KGF/CM2 - PN-10/16 - TCL10/16, DN 200 L = 1,25M | U | 1 | 571.28 | 571.28
1.441 |  | TUBO DE FERRO FUNDIDO DÚCTIL CENTRIFUGADO COM PONTAS LISAS, FABRICADO CONFORME NBR 7560 DA ABNT - PRESSÃO DE TRABALHO 10/16KGF/CM2 - PN-10/16 - TCL10/16, DN 200 L = 1,70M | U | 2 | 776.94 | 1553.88
1.442 |  | TUBO DE FERRO FUNDIDO DÚCTIL CENTRIFUGADO COM FLANGES, FABRICADO CONFORME NBR 7560 DA ABNT - PN 10/16 (TFL10/16) DN 150 L = 0,84 M | U | 3 | 1325.75 | 3977.25
1.443 |  | TUBO DE FERRO FUNDIDO DÚCTIL CENTRIFUGADO COM FLANGES, FABRICADO CONFORME NBR 7560 DA ABNT - PN 10/16 (TFL10/16) DN 150 L = 1,36 M | U | 1 | 2074.38 | 2074.38
1.444 |  | TUBO DE FERRO FUNDIDO DÚCTIL CENTRIFUGADO COM FLANGES, FABRICADO CONFORME NBR 7560 DA ABNT - PN 10/16 (TFL10/16) DN 150 L = 1,54 M | U | 3 | 1525.28 | 4575.84
1.445 |  | TUBO DE FERRO FUNDIDO DÚCTIL CENTRIFUGADO COM FLANGES, FABRICADO CONFORME NBR 7560 DA ABNT - PN 10/16 (TFL10/16) DN 150 L = 2,56 M | U | 6 | 1919.93 | 11519.58
1.446 |  | TUBO DE FERRO FUNDIDO DÚCTIL CENTRIFUGADO COM FLANGES, FABRICADO CONFORME NBR 7560 DA ABNT - PN 10/16 (TFL10/16) DN 300 L = 0,40 M | U | 1 | 1285.36 | 1285.36
1.447 |  | TUBO DE FERRO FUNDIDO DÚCTIL CENTRIFUGADO, PONTA E BOLSA,JE, CLASSE K7 PARA ESGOTO, REVESTIMENTO INTERNO EM CIMENTO ALUMINOSO, CONFORME NBR 7663,INCLUSIVE ANEL DE BORRACHA - DN 200 | M | 12 | 285.01 | 3420.12
1.448 |  | TUBO DE LIGAÇÃO EM PVC PARA VASO SANITÁRIO, DIÂMETRO: 1.1/2" | U | 2 | 15.05 | 30.1
1.449 |  | TUBO DE POLIETILENO DE ALTA DENSIDADE (PEAD) - DE 75 MM (10 KGF) FABRICADO CONFORME NBR 8417 DA ABNT | M | 450 | 17.55 | 7897.5
1.450 |  | Tubo de PVC classe A, ponta e bolsa, para esgoto predial, diâmetro 40 mm, fabricado conforme NBR 5688 da ABNT | m | 12 | 2.73 | 32.76
1.451 |  | Tubo de PVC PB classe 15 JS DN 20 de 25 mm, fabricado conforme NBR 5648 da ABNT | m | 1830 | 2.19 | 4007.7
1.452 |  | TUBO DE PVC PB CLASSE 15 JS DN 50 DE 60 MM, FABRICADO CONFORME NBR 5648 DA ABNT | m | 12 | 9.44 | 113.28
1.453 |  | TUBO DE PVC RÍGIDO DEFOFO PB JE DN 150, FABRICADO CONFORME NBR 7665 DA ABNT, INCLUSIVE ANEL DE BORRACHA | M | 60 | 44.13 | 2647.8
1.454 |  | TUBO EM POLYESTER REFORÇADO COM FIBRA DE VIDRO - DIÂMETRO = 150 MM | M | 40.5 | 119 | 4819.5
1.455 |  | TUBO EM POLYESTER REFORÇADO COM FIBRA DE VIDRO, DIÂMETRO = 100 MM | M | 38.58 | 91.06 | 3513.09
1.456 |  | TUBO EM POLYESTER REFORÇADO COM FIBRA DE VIDRO, DIÂMETRO = 250 MM | M | 24 | 147.5 | 3540
1.457 |  | Tubo PVC classe A, ponta e bolsa, para esgoto predial, diâmetro 100 mmm, fabricado conforme NBR 5688 da ABNT | m | 30 | 7.89 | 236.7
1.458 |  | Tubo PVC classe A, ponta e bolsa, para esgoto predial, diâmetro 50 mmm, fabricado conforme NBR 5688 da ABNT | m | 12 | 5.16 | 61.92
1.459 |  | UNIÃO COM ASSENTO DE FERRO - F.G. CLASSE 10 - DIÂMETRO 1", FABRICADA CONFORME NBR 6943 DA ABNT | U | 2 | 2.83 | 5.66
1.460 |  | UNIÃO COM ASSENTO DE FERRO - F.G. CLASSE 10 - DIÂMETRO 1/2", FABRICADA CONFORME NBR 6943 DA ABNT | U | 1 | 9.72 | 9.72
1.461 |  | VALV. DE RETEN. PVC EP / AP DN 100 | pç | 1 | 87.84 | 87.84
1.462 |  | VÁLVULA DE AÇO CROMADO PARA PIA, DIÂMETRO: 1.1/2" X 3.3/4" | U | 2 | 24.57 | 49.14
1.463 |  | VÁLVULA DE DESCARGA AUTOMÁTICA, ACABAMENTO CROMADO E LISA, DIÂMETRO = 1.1/2" | U | 2 | 90.09 | 180.18
1.464 |  | VÁLVULA DE ESFERA ROSCA BSP 1" | U | 2 | 10.03 | 20.06
1.465 |  | VÁLVULA DE SEGURANÇA TIPO CORTA CHAMA | U | 1 | 23.6 | 23.6
1.466 |  | VÁLVULA MACHO EXCÊNTRICO 1/4 DE VOLTA C/ FLANGES DN 150 MM | U | 18 | 961.7 | 17310.6
1.467 |  | VALVULA RET. FoFo C/ FLANGES PN 10 DN 200 | pç | 2 | 1847.89 | 3695.78
1.468 |  | Vaso sanitário branco | U | 2 | 81.01 | 162.02
1.469 |  | 'VED. P/ SAIDA DE VASO SANITARIO DN 100 | U | 2 | 5.5 | 11
1.470 |  | VENTOSA COMBINADA 2" MOD.D-025 PLAST.(PN16)FLANG(EEB FINAL) | pç | 2 | 3128.27 | 6256.54
1.471 |  | VENTOSA COMBINADA 3" MOD.D-023 METAL.(PN16)FLANG(EEB FINAL) | pç | 1 | 7756.79 | 7756.79
1.472 |  | Vergalhão aço ,rosca total DN 1/4", peça de 3 m | pç | 3 | 4.85 | 14.55
1.473 |  | VRPD16 FoFo DN 250 38,000 kg | pç | 4 | 1411.65 | 5646.6
1.474 |  | VRPD25 FoFo DN 100 10,600 kg | pç | 2 | 712.76 | 1425.52
1.475 |  | VTF16 FoFo DN 80 52,000 kg | U | 10 | 367.53 | 3675.3
1.476 |  | YFF10 FoFo DN 200 X 200 55,000 kg | pç | 2 | 901.52 | 1803.04
1.477 |  | YFF10 FoFo DN 250 X 150 72,000 kg | pç | 5 | 1077.46 | 5387.3
1.478 |  | YFF10 FoFo DN 250 X 250 80,000 kg | pç | 4 | 1504.31 | 6017.24
1.479 |  | T CONC CA - 1 PB JR DN 400 - 150Kg | m | 40 | 41.2 | 1648
1.480 |  | T CONC CA - 1 PB JR DN 800 - 652 Kg | m | 122.5 | 125.87 | 15419.08
1.481 |  | T CONC CA - 1 PB JR DN 1200 - 1730 Kg | m | 735 | 221.75 | 162986.25
|  | TOTAL DE MATERIAIS - ESPINOSA |  |  |  | 8722123.85
|  | TOTAL GERAL DA OBRA - ESPINOSA |  |  |  | 26971008.69

## PARAMÉTRICAS
FÓRMULA DE REAJUSTAMENTO - SES ESPINOSA
COMPOSIÇÃO DOS ÍNDICES | PARÂMETRO (%)
N1 - Terraplanagem | 52
N2 - Edificações | 3
N3 - Concreto armado | 6
N4 - Materiais plásticos | 11
N5 - Ferro, aço e derivados | 25
N6 - Mão-de-obra especializada | 3
TOTAL | 100
R = V.[N1.(Ti-To)/To+N2.(Ei-Eo)/Eo+N3.(CAi-CAo)/CAo+N4.(MPi-MPo)/MPo+N5.(Fi-Fo)/Fo+N6.(Bi-Bo)/Bo]
R - Valor de reajuste
V - Valor a reajustar
Ti - Refere-se à coluna 38 da FGV - Terraplanagem, cód. A0157956, correspondente ao mês de aniversário da proposta
To - Refere-se à coluna 38 da FGV - Terraplanagem, cód. A0157956, correspondente a data da apresentação da proposta
Ei - Refere-se à coluna 35 da FGV - Edificações Total, cod. A0159428, correspondente ao mês de aniversário da proposta
Eo - Refere-se à coluna35 da FGV - Edificações Total, cod. A0159428, correspondente à data de apresentação da proposta
CAi - Refere-se à coluna 5 da FGV - Obras Hidrelétricas - Concreto Armado, cód. A0160116, correspondente ao mês de aniversário da proposta
CAo - Refere-se à coluna 5 da FGV - Obras Hidrelétricas - Concreto Armado, cód. A0160116, correspondente à data de apresentação da proposta
MPi - Refere-se à coluna 56 da FGV - Química Materiais Plásticos, cód. A0160752, correspondente ao mês de aniversário da proposta
MPo - Refere-se à coluna 56 da FGV - Química Materiais Plásticos, cód. A0160752, correspondente à data de apresentação da proposta
Fi - Refere-se à coluna 32 da FGV - Ferro, Aço e Derivados, cód. A0160515, correspondente ao mês de aniversário da proposta
Fo - Refere-se à coluna 32 da FGV - Ferro, Aço e Derivados, cód. A0160515, correspondente à data de apresentação da proposta
Bi - Refere-se à coluna 13 da FGV - Mão de obra especializada, correspondente ao mês de aniversário da proposta
Bo - Refere-se à coluna 13 da FGV - Mão de Obra especializada, correspondente à data de apresentação da proposta

## BDI_Serviços
DETALHAMENTO DO BDI
SISTEMA DE ESGOTAMENTO SANITÁRIO - SERVIÇOS
CD: | 100000
Item | Descrição dos Serviços | % | % | Valor
|  | PV | CD | (R$)
1 | ADMINISTRAÇÃO CENTRAL |  | 8.01 |  |  | a = | 8.01% | Administração Central
1.1 | ESCRITÓRIO CENTRAL
1.2 | VIAGENS
1.3 | OUTROS
2 | IMPOSTOS E TAXAS | 5.75 | 7.4 |  |  | i = | 6.65% | Impostos
3.1 | ISS | 2.1 | 2.7 | 2700
3.2 | PIS | 0.65 | 0.84 | 840
3.3 | Cofins | 3 | 3.86 | 3860
3.4 | CPMF | 0 | 0 | 0
3 | TAXA DE RISCO |  | 1.74 | 1740 |  | r = | 1% | Taxa de Risco
4 | DESPESAS FINANCEIRAS |  | 1.2 | 1200 |  | f = | 1.2% | Despesas financeiras
5 | LUCRO | 8 | 10.29 | 10290 |  | l = | 7.56% | Lucro
28.64
PV =
BDI = ((1+a+r+f)/(1-(i+l))-1)*100
BDI = | 28.6377 | calculado
BDI = | 28.64 | adotado
Para o preenchimento da proposta deve-se utilizar o valor de ISS da Prefeitura Local.

## BDI_Fornecimentos
DETALHAMENTO DO BDI
SISTEMA DE ESGOTAMENTO SANITÁRIO - FORNECIMENTOS
CD: | 100000
Item | Descrição dos Serviços | % | % | Valor | BDI
|  | PV | CD | (R$) | (R$)
1 | ADMINISTRAÇÃO CENTRAL |  | 8.01 |  | 8010 |  | a = | 8.01% | Administração Central
1.1 | ESCRITÓRIO CENTRAL
1.2 | VIAGENS
1.3 | OUTROS
2 | IMPOSTOS E TAXAS | 3.65 | 4.3 |  | 4300 |  | i = | 3.65% | Impostos
3.1 | ISS | 0 | 0 | 0
3.2 | PIS | 0.65 | 0.76 | 760
3.3 | Cofins | 3 | 3.54 | 3540
3.4 | CPMF | 0 | 0 | 0
3 | TAXA DE RISCO |  | 0.65 | 650 | 650 |  | r = | 0.65% | Taxa de Risco
4 | DESPESAS FINANCEIRAS |  | 1.2 | 1200 | 1200 |  | f = | 1.2% | Despesas Financeiras
5 | LUCRO | 3.25 | 3.84 | 3840 | 3840 |  | l = | 3.25% | Lucro
|  |  | 18 |  | 18000
|  |  | PV = |  | 118000
BDI = | 18.0021 | calculado |  |  |  | BDI = ((1+a+r+f)/(1-(i+l))-1)*100
BDI = | 18 | adotado