## RESUMO
Ministério da Integração Nacional
Companhia de Desenvolvimento dos Vales do São Francisco e do Parnaíba
Área de Revitalização das Bacias Hidrográficas
OBRA: SISTEMA DE ABASTECIMENTO DE ÁGUA
SERVIÇO: CAPTAÇÃO, ADUÇÃO, TRATAMENTO, RESERVAÇÃO E DISTRIBUIÇÃO
PLANILHA ORÇAMENTÁRIA - QUADRO RESUMO
ITEM | DISCRIMINAÇÃO | SERVIÇOS | MATERIAIS | TOTAL
1 | PRELIMINARES - CONTEMPLA TODAS AS COMUNIDADES | 0 |  | 0
2 | COMUNIDADE BURITI DAS MULATAS - MUNICÍPIO DE VÁRZEA DA PALMA | 0 | 0 | 0
3 | COMUNIDADE CORRENTE - MUNICÍPIO DE VÁRZEA DA PALMA | 0 | 0 | 0
4 | COMUNIDADE VILA DAS PORTEIRAS - MUNICÍPIO DE VÁRZEA DA PALMA | 0 | 0 | 0
5 | COMUNIDADE CACHOEIRA DA MANTEIGA - MUNICÍPIO DE BURITIZEIRO | 0 | 0 | 0
0
| TOTAL DESTE ORÇAMENTO |  |  | 0

## PRELIMINARES
Ministério da Integração Nacional
Companhia de Desenvolvimento dos Vales do São Francisco e do Parnaíba
Área de Revitalização das Bacias Hidrográficas
OBRA: SISTEMA DE ABASTECIMENTO DE ÁGUA
SERVIÇO: CAPTAÇÃO, TRATAMENTO, RESERVAÇÃO E DISTRIBUIÇÃO
COMUNIDADE:CORRENTE, BURITI DAS MULATAS, VILA DAS PORTEIRAS E CACHOEIRA DA MANTEIGA
PLANILHA ORÇAMENTÁRIA - SERVIÇOS PRELIMINARES ENGLOBANDO TODAS COMUNIDADES
ITEM | DISCRIMINAÇÃO | UNID. | QUANT. | PREÇO UNIT. | PREÇO TOTAL
00. | PRELIMINARES
00.01 | MANUTENÇÃO DE CANTEIRO E ADMINISTRAÇÃO LOCAL | MÊS | 12 |  | 0
00.02 | CARRO DE PASSEIO 1.3 OU SUPERIOR ( OU PICK-UP 4X4) COM AR CONDICIONADO, SEGURO, MANUTENÇÃO E COMBUSTÍVEL | MÊS | 12 |  | 0
00.03 | TESTE DE VAZÃO PARA POÇOS TUBULARES, CONFORME ESPECIFICAÇÃO TV-01 | H | 324 |  | 0
00.04 | ANÁLISES FÍSICO - QUIMICAS E BACTERIOLÓGICAS COMPLETA POR FONTE DE CAPTAÇÃO EM POÇO PROFUNDO, CONFORME LISTA INDICADA NA ESPECIFICAÇÃO TV-01 | CJ | 9 |  | 0
| SUB-TOTAL PRELIMINARES |  |  |  | 0
0

## Buriti das Mulatas
Ministério da Integração Nacional
Companhia de Desenvolvimento dos Vales do São Francisco e do Parnaíba
Área de Revitalização das Bacias Hidrográficas
OBRA: SISTEMA DE ABASTECIMENTO DE ÁGUA
SERVIÇO: CAPTAÇÃO, ADUÇÃO, RESERVAÇÃO, ESTAÇÃO ELEVATÓRIA DE ÁGUA TRATADA E TRATAMENTO
MUNICÍPIO - VÁRZEA DA PALMA - MG LOCALIDADE: BURITI DAS MULATAS
DATA BASE: ABRIL/2009
PLANILHA ORÇAMENTÁRIA
ITEM | DISCRIMINAÇÃO | UNID. | QUANT. | PREÇO UNIT. | PREÇO TOTAL
01. | SERVIÇOS
01.01 | INSTALAÇÕES PRELIMINARES E CANTEIRO DE OBRAS
01.01.01 | MOBILIZAÇÃO DE EQUIPAMENTO E PESSOAS | VB | 1 |  | 0
01.01.02 | DESMOBILIZAÇÃO DE EQUIPAMENTOS E PESSOAS | VB | 1 |  | 0
01.01.03 | INSTALAÇÃO DE CANTEIRO DE OBRAS | M2 | 30 |  | 0
01.01.04 | FORNECIMENTO E ASSENTAMENTO DE PLACA DE IDENTIFICAÇÃO DE OBRA | M2 | 12 |  | 0
01.02. | CAPTAÇÃO
01.02.01 | POÇO TUBULAR PROFUNDO E-01
01.02.01.01 | SERVIÇOS TÉCNICOS
01.02.01.01.01 | LOCAÇÃO DE ESTRUTURAS | M2 | 4.9 |  | 0
01.02.01.02 | SERVIÇOS PRELIMINARES
01.02.01.02.01 | LIMPEZA DO TERRENO - RASPAGEM E LIMPEZA MANUAL | M2 | 624 |  | 0
01.02.01.03 | MOVIMENTO DE TERRA
01.02.01.03.01 | ESCAVAÇÃO MANUAL EM SOLO PROFUNDIDADE ATÉ 1,50M | M3 | 1.95 |  | 0
01.02.01.03.02 | ATERRO DE VALAS E CAVAS DE FUNDAÇÃO COM AVALIAÇÃO VISUAL DA COMPACTAÇÃO | M3 | 1.15 |  | 0
01.02.01.03.03 | CARGA MANUAL (MATERIAL EM GERAL), SEM MANUSEIO E ARRUMAÇÃO DO MATERIAL, INCLUSIVE DESCARGA | M3 | 0.8 |  | 0
01.02.01.03.04 | TRANSPORTE LOCAL, PERÍMETRO URBANO (MATERIAL EM GERAL), A GRANEL | M3XKM | 3.1 |  | 0
01.02.01.03.05 | ESPALHAMENTO DE SOLO EM BOTA FORA | M3 | 1.05 |  | 0
01.02.01.04 | FUNDAÇÕES E ESTRUTURAS
01.02.01.04.01 | CONCRETO ESTRUTURAL (FCK=20 MPA) - PREPARO EM BETONEIRA | M3 | 0.6 |  | 0
01.02.01.04.02 | LASTRO DE CONCRETO SIMPLES, CONSUMO MÍNIMO DE CIMENTO 150 KG/M3 | M3 | 0.5 |  | 0
01.02.01.04.03 | LANÇAMENTO OU BOMBEAMENTO E ADENSAMENTO DE CONCRETO-ALTURA OU PROFUNDIDADE ATÉ 1,50 M | M3 | 1.1 |  | 0
01.02.01.04.04 | ARMADURA DE AÇO CA 50, FORNECIMENTO E COLOCAÇÃO | KG | 66.65 |  | 0
01.02.01.04.05 | ARMADURA DE AÇO CA 60, FORNECIMENTO E COLOCAÇÃO | KG | 7.4 |  | 0
01.02.01.04.06 | FORMA PLANA PARA FUNDAÇÕES EM TÁBUA DE PINHO | M2 | 0.2 |  | 0
01.02.01.04.07 | FORMA PLANA EM CHAPA DE MADEIRA COMPENSADA PLASTIFICADA, E = 14 MM, P/ ESTRUTURAS | M2 | 1.35 |  | 0
01.02.01.04.08 | DESFORMA DE ESTRUTURAS, ALTURA OU PROFUNDIDADE ATÉ 1,50M | M2 | 1.55 |  | 0
01.02.01.05 | ASSENTAMENTOS
01.02.01.05.01 | INSTALAÇÃO DE CONJUNTO MOTOBOMBA COM POTÊNCIA ATÉ 5CV | U | 1 |  | 0
01.02.01.05.02 | MONTAGEM E ASSENTAMENTO DE TUBOS E CONEXÕES DE FERRO GALVANIZADO, JUNTA ROSCÁVEL, DIÂMETRO = 3" | M | 34 |  | 0
01.02.01.05.03 | MONTAGEM E ASSENTAMENTO DE TUBOS E CONEXÕES DE PVC JR DIÂMETRO 1/2" | M | 32 |  | 0
01.02.01.06 | ABRIGO DO QCM (EDIFICAÇÃO EXISTENTE)
01.02.01.06.01 | SERVIÇOS PRELIMINARES
01.02.01.06.01.01 | REMOÇÃO DE COBERTURA DE TELHA CERÂMICA | M2 | 9 |  | 0
01.02.01.06.01.02 | DEMOLIÇÃO DE ALVENARIA, INCLUSIVE CARGA MANUAL | M2 | 0.85 |  | 0
01.02.01.06.01.03 | REMOÇÃO COMPLETA DE ESQUADRIA METÁLICA | M2 | 1.45 |  | 0
01.02.01.06.02 | FUNDAÇÕES E ESTRUTURAS
01.02.01.06.02.01 | LAJE PRÉ-MOLDADA PARA FORRO (CARGA 100 KG/M2), ARMADA NA MENOR DIMENSÃO DE ATÉ 3 M | M2 | 9 |  | 0
01.02.01.06.03 | FECHAMENTO
01.02.01.06.03.01 | ALVENARIA DE ELEVAÇÃO COM TIJOLOS FURADOS (30 X 20 X 10 CM) E = 10 CM | M2 | 0.35 |  | 0
01.02.01.06.03.02 | CAIXILHO DE FERRO, TIPO BASCULANTE | M2 | 0.5 |  | 0
01.02.01.06.03.03 | VIDRO CRISTAL INCOLOR, E = 3 MM | M2 | 0.5 |  | 0
01.02.01.06.03.04 | COBERTURA EM TELHA DE FIBROCIMENTO (PERFIS ONDULADOS) E =6 MM,UMA ÁGUA | M2 | 9 |  | 0
01.02.01.06.03.05 | PORTA EM MADEIRA DE LEI, TIPO PRANCHETA, 0.70 X 2.10 M | U | 1 |  | 0
01.02.01.06.04 | REVESTIMENTOS / TRATAMENTO DE SUPERFÍCIES
01.02.01.06.04.01 | PINTURA EM ALVENARIA LÁTEX SEM MASSA CORRIDA | M2 | 78.65 |  | 0
01.02.01.06.04.02 | PINTURA EM ESQUADRIAS DE FERRO | M2 | 0.5 |  | 0
01.02.01.06.04.03 | PINTURA EM ESQUADRIAS DE MADEIRA | M2 | 2.95 |  | 0
01.02.01.06.04.04 | CONTRA PISO DE CONCRETO FCK 15 MPA E = 7 CM | M2 | 7.85 |  | 0
01.02.01.06.04.05 | PISO CIMENTADO LISO, RECOBERTO COM NATA DE CIMENTO | M2 | 7.85 |  | 0
01.02.01.07 | URBANIZAÇÃO DA ÁREA DE CAPTAÇÃO POÇO E-01
01.02.01.07.01 | PAVIMENTAÇÃO
01.02.01.07.01.01 | CALÇAMENTO EM BRITA, E = 5 CM | M2 | 110 |  | 0
01.02.01.07.01.02 | MEIO-FIO RETO DE CONCRETO (80 X 45 X 18 X 12) CM PADRÃO SUDECAP(FORNECIMENTO E ASSENTAMENTO) | M | 70 |  | 0
01.02.01.07.01.03 | PASSEIO CIMENTADO COM REVESTIMENTO EM ARGAMASSA DE CIMENTO E AREIA, TRAÇO 1:3, E = 2 CM, INCL. BASE DE CASCALHO, E = 6 CM | M2 | 10.5 |  | 0
01.02.01.07.02 | URBANIZAÇÃO
01.02.01.07.02.01 | PORTÃO PARA VEÍCULOS | U | 1 |  | 0
01.02.01.07.02.02 | CERCA EM MOURÕES DE CONCRETO, COM FECHAMENTO EM ARAME FARPADO | M | 100 |  | 0
01.02.01.07.02.03 | PLANTIO DE GRAMA EM PLACAS | M2 | 500 |  | 0
01.02.02 | POÇO TUBULAR PROFUNDO C-01
01.02.02.01 | SERVIÇOS TÉCNICOS
01.02.02.01.01 | LOCAÇÃO DE ESTRUTURAS | M2 | 4.9 |  | 0
01.02.02.02 | MOVIMENTO DE TERRA
01.02.02.02.01 | ESCAVAÇÃO MANUAL EM SOLO PROFUNDIDADE ATÉ 1,50M | M3 | 1.95 |  | 0
01.02.02.02.02 | ATERRO DE VALAS E CAVAS DE FUNDAÇÃO COM AVALIAÇÃO VISUAL DA COMPACTAÇÃO | M3 | 1.15 |  | 0
01.02.02.02.03 | CARGA MANUAL (MATERIAL EM GERAL), SEM MANUSEIO E ARRUMAÇÃO DO MATERIAL, INCLUSIVE DESCARGA | M3 | 0.8 |  | 0
01.02.02.02.04 | TRANSPORTE LOCAL, PERÍMETRO URBANO (MATERIAL EM GERAL), A GRANEL | M3XKM | 3.1 |  | 0
01.02.02.02.05 | ESPALHAMENTO DE SOLO EM BOTA FORA | M3 | 1.05 |  | 0
01.02.02.03 | FUNDAÇÕES E ESTRUTURAS
01.02.02.03.01 | CONCRETO ESTRUTURAL (FCK=20 MPA) - PREPARO EM BETONEIRA | M3 | 0.6 |  | 0
01.02.02.03.02 | LASTRO DE CONCRETO SIMPLES, CONSUMO MÍNIMO DE CIMENTO 150 KG/M3 | M3 | 0.5 |  | 0
01.02.02.03.03 | LANÇAMENTO OU BOMBEAMENTO E ADENSAMENTO DE CONCRETO-ALTURA OU PROFUNDIDADE ATÉ 1,50 M | M3 | 1.1 |  | 0
01.02.02.03.04 | ARMADURA DE AÇO CA 50, FORNECIMENTO E COLOCAÇÃO | KG | 66.65 |  | 0
01.02.02.03.05 | ARMADURA DE AÇO CA 60, FORNECIMENTO E COLOCAÇÃO | KG | 7.4 |  | 0
01.02.02.03.06 | FORMA PLANA PARA FUNDAÇÕES EM TÁBUA DE PINHO | M2 | 0.2 |  | 0
01.02.02.03.07 | FORMA PLANA EM CHAPA DE MADEIRA COMPENSADA PLASTIFICADA, E = 14 MM, P/ ESTRUTURAS | M2 | 1.35 |  | 0
01.02.02.03.08 | DESFORMA DE ESTRUTURAS, ALTURA OU PROFUNDIDADE ATÉ 1,50M | M2 | 1.55 |  | 0
01.02.02.04 | ASSENTAMENTOS
01.02.02.04.01 | INSTALAÇÃO DE CONJUNTO MOTOBOMBA COM POTÊNCIA ATÉ 5CV | U | 1 |  | 0
01.02.02.04.02 | MONTAGEM E ASSENTAMENTO DE TUBOS E CONEXÕES DE FERRO GALVANIZADO, JUNTA ROSCÁVEL, DIÂMETRO = 3" | M | 52 |  | 0
01.02.02.04.03 | MONTAGEM E ASSENTAMENTO DE TUBOS E CONEXÕES DE PVC JR DIÂMETRO 1/2" | M | 50 |  | 0
01.02.02.05 | INSTALAÇÕES ELÉTRICAS (POÇO E-01 E C-01)
01.02.02.05.01 | INSTALAÇÕES ELÉTRICAS (POÇO E-01 E C-01) DA COMUNIDADE BURITI DAS MULATAS | GL | 1 |  | 0
01.03. | ADUTORAS
01.03.01 | ADUTORA DE ÁGUA BRUTA DO POÇO E-01
01.03.01.01 | SERVIÇOS TÉCNICOS
01.03.01.01.01 | LOCAÇÃO DE REDE E ELABORAÇÃO DE NOTA SERVIÇO, INCLUSIVE LEVANTAMENTO DE NORMAIS - PARA OBRAS | M | 406 |  | 0
01.03.01.01.02 | CADASTRO DE ADUTORA | KM | 0.406 |  | 0
01.03.01.02 | SERVIÇOS PRELIMINARES
01.03.01.02.01 | LIMPEZA DO TERRENO - RASPAGEM E LIMPEZA MANUAL | M2 | 812 |  | 0
01.03.01.02.02 | TRAVESSIA DE VEÍCULOS CONTÍNUA, EM CHAPA METÁLICA EM AÇO - FORNECIMENTO E POSICIONAMENTO | M2 | 67.65 |  | 0
01.03.01.02.03 | PASSADIÇO DE MADEIRA PARA PEDESTRE - FORNECIMENTO E POSICIONAMENTO | M2 | 8.1 |  | 0
01.03.01.02.04 | TAPUME EM CHAPA DE MADEIRA COMPENSADA PARA SINALIZAÇÃO E CONTENÇÃO DE MATERIAL ESCAVADO, FORNECIMENTO E MOVIMENTAÇÃO | U/DIA | 162 |  | 0
01.03.01.02.05 | SINALIZAÇÃO NOTURNA - FORNECIMENTO E INSTALAÇÃO | U/DIA | 82 |  | 0
01.03.01.02.06 | PLACA DE SINALIZAÇÃO, (DISTÂNCIA DE OBRAS), - FORNECIMENTO E MOVIMENTAÇÃO | U/DIA | 10 |  | 0
01.03.01.02.07 | CONE PARA SINALIZACAO - FORNECIMENTO E MOVIMENTAÇÃO | U/DIA | 20 |  | 0
01.03.01.03 | MOVIMENTO DE TERRA
01.03.01.03.01 | ESCAVAÇÃO E CARGA MECÂNICA DE VALAS, EM ROCHA BRANDA, À FRIO | M3 | 13.35 |  | 0
01.03.01.03.02 | ESCAVAÇÃO MANUAL DE VALAS (SOLO SECO), PROFUNDIDADE ATÉ 1,50 M | M3 | 21.4 |  | 0
01.03.01.03.03 | ESCAVAÇÃO MANUAL DE VALAS (SOLO COM ÁGUA), PROFUNDIDADE ATÉ 1,50 M | M3 | 18.7 |  | 0
01.03.01.03.04 | ESCAVAÇÃO MECÂNICA DE VALAS (SOLO SECO), PROFUNDIDADE ATÉ 1,50 M | M3 | 146.95 |  | 0
01.03.01.03.05 | ESCAVAÇÃO MECÂNICA DE VALAS (SOLO COM ÁGUA), PROFUNDIDADE ATÉ 1,50 M | M3 | 66.8 |  | 0
01.03.01.03.06 | CARGA MECÂNICA (MATERIAL EM GERAL), SEM MANUSEIO E ARRUMAÇÃO DO MATERIAL | M3 | 98.85 |  | 0
01.03.01.03.07 | TRANSPORTE LOCAL, PERÍMETRO URBANO (MATERIAL EM GERAL), A GRANEL | M3XKM | 373.55 |  | 0
01.03.01.03.08 | ATERRO DE VALAS E CAVAS DE FUNDAÇÃO COM AVALIAÇÃO VISUAL DA COMPACTAÇÃO | M3 | 265.4 |  | 0
01.03.01.03.09 | ESCAVAÇÃO E CARGA EM SOLO COM PÁ MECÂNICA OU ESCAVADEIRA | M3 | 100.65 |  | 0
01.03.01.03.10 | ESPALHAMENTO DE SOLO EM BOTA FORA | M3 | 111.15 |  | 0
01.03.01.03.11 | ESPALHAMENTO DE ROCHA EM BOTA FORA | M3 | 13.35 |  | 0
01.03.01.03.12 | ACERTO E VERIFICAÇÃO DO NIVELAMENTO DE FUNDO DE VALAS | M2 | 274.05 |  | 0
01.03.01.04 | BLOCOS DE ANCORAGEM
01.03.01.04.01 | CONCRETO ESTRUTURAL (FCK=20 MPA) - PREPARO EM BETONEIRA | M3 | 0.1 |  | 0
01.03.01.04.02 | LANÇAMENTO OU BOMBEAMENTO E ADENSAMENTO DE CONCRETO-ALTURA OU PROFUNDIDADE ATÉ 1,50 M | M3 | 0.1 |  | 0
01.03.01.04.03 | ARMADURA DE AÇO CA 50, FORNECIMENTO E COLOCAÇÃO | KG | 6.4 |  | 0
01.03.01.04.04 | ARMADURA DE AÇO CA 60, FORNECIMENTO E COLOCAÇÃO | KG | 1.6 |  | 0
01.03.01.04.05 | FORMA PLANA EM CHAPA DE MADEIRA COMPENSADA PLASTIFICADA, E = 14 MM, P/ ESTRUTURAS | M2 | 1.2 |  | 0
01.03.01.04.06 | DESFORMA DE ESTRUTURAS, ALTURA OU PROFUNDIDADE ATÉ 1,50M | M2 | 1.2 |  | 0
01.03.01.05 | ASSENTAMENTOS
01.03.01.05.01 | ASSENTAMENTO DE TUBOS E CONEXÕES PVC JE DN 75 | M | 406 |  | 0
01.03.02 | ADUTORA DE ÁGUA TRATADA DO POÇO C-01
01.03.02.01 | SERVIÇOS TÉCNICOS
01.03.02.01.01 | LOCAÇÃO DE REDE E ELABORAÇÃO DE NOTA SERVIÇO, INCLUSIVE LEVANTAMENTO DE NORMAS - PARA OBRAS | M | 12 |  | 0
01.03.02.01.02 | CADASTRO DE ADUTORA | KM | 0.012 |  | 0
01.03.02.02 | MOVIMENTO DE TERRA
01.03.02.02.01 | ESCAVAÇÃO MANUAL DE VALAS (SOLO SECO), PROFUNDIDADE ATÉ 1,50 M | M3 | 7.5 |  | 0
01.03.02.02.02 | ESCAVAÇÃO MANUAL DE VALAS (SOLO COM ÁGUA), PROFUNDIDADE ATÉ 1,50 M | M3 | 0.4 |  | 0
01.03.02.02.03 | CARGA MECÂNICA (MATERIAL EM GERAL), SEM MANUSEIO E ARRUMAÇÃO DO MATERIAL | M3 | 0.4 |  | 0
01.03.02.02.04 | TRANSPORTE LOCAL, PERÍMETRO URBANO (MATERIAL EM GERAL), A GRANEL | M3XKM | 1.55 |  | 0
01.03.02.02.05 | ATERRO DE VALAS E CAVAS DE FUNDAÇÃO COM AVALIAÇÃO VISUAL DA COMPACTAÇÃO | M3 | 7.85 |  | 0
01.03.02.02.06 | ESCAVAÇÃO E CARGA EM SOLO COM PÁ MECÂNICA OU ESCAVADEIRA | M3 | 0.45 |  | 0
01.03.02.02.07 | ESPALHAMENTO DE SOLO EM BOTA FORA | M3 | 0.5 |  | 0
01.03.02.02.08 | ACERTO E VERIFICAÇÃO DO NIVELAMENTO DE FUNDO DE VALAS | M2 | 8.1 |  | 0
01.03.02.03 | ASSENTAMENTOS
01.03.02.03.01 | ASSENTAMENTO DE TUBOS E CONEXÕES PVC JE DN 75 | M | 12 |  | 0
01.04. | ESTAÇÃO DE TRATAMENTO DE ÁGUA - CASA DE QUÍMICA
01.04.01 | SERVIÇOS TÉCNICOS
01.04.01.01 | LOCAÇÃO DE ESTRUTURAS | M2 | 60 |  | 0
01.04.02 | MOVIMENTO DE TERRA
01.04.02.01 | ESCAVAÇÃO MANUAL EM SOLO PROFUNDIDADE ATÉ 1,50M | M3 | 49.2 |  | 0
01.04.02.02 | ESCAVAÇÃO MANUAL DE VALAS (SOLO SECO), PROFUNDIDADE ATÉ 1,50 M | M3 | 26.9 |  | 0
01.04.02.03 | ESCAVAÇÃO MECÂNICA DE VALAS (SOLO SECO), PROFUNDIDADE ATÉ 1,50 M | M3 | 62.8 |  | 0
01.04.02.04 | ACERTO E VERIFICAÇÃO DO NIVELAMENTO DE FUNDO DE VALAS | M2 | 92.25 |  | 0
01.04.02.05 | ATERRO DE VALAS E CAVAS DE FUNDAÇÃO COM AVALIAÇÃO VISUAL DA COMPACTAÇÃO | M3 | 123.65 |  | 0
01.04.02.06 | CARGA MECÂNICA (MATERIAL EM GERAL), SEM MANUSEIO E ARRUMAÇÃO DO MATERIAL | M3 | 15.25 |  | 0
01.04.02.07 | TRANSPORTE LOCAL, PERÍMETRO URBANO (MATERIAL EM GERAL), A GRANEL | M3XKM | 59.45 |  | 0
01.04.02.08 | ESPALHAMENTO DE SOLO EM BOTA FORA | M3 | 19.8 |  | 0
01.04.03 | FUNDAÇÕES E ESTRUTURAS
01.04.03.01 | CONCRETO ESTRUTURAL (FCK=20 MPA) - PREPARO EM BETONEIRA | M3 | 14.3 |  | 0
01.04.03.02 | LASTRO DE CONCRETO SIMPLES, CONSUMO MÍNIMO DE CIMENTO 150 KG/M3 | M3 | 4.55 |  | 0
01.04.03.03 | CONCRETO CICLÓPICO C/ 30 % DE PEDRA DE MÃO - CONSUMO MÍNIMO DE CIMENTO 150 KG/M3 - PREPARO E LANÇAMENTO | M3 | 11.45 |  | 0
01.04.03.04 | LANÇAMENTO OU BOMBEAMENTO E ADENSAMENTO DE CONCRETO-ALTURA OU PROFUNDIDADE ATÉ 1,50 M | M3 | 21.77 |  | 0
01.04.03.05 | LANÇAMENTO OU BOMBEAMENTO E ADENSAMENTO DE CONCRETO-ALTURA OU PROFUNDIDADE SUPERIOR A 1,50 M ATÉ 10,00 M | M3 | 8.5 |  | 0
01.04.03.06 | ARMADURA DE AÇO CA 50, FORNECIMENTO E COLOCAÇÃO | KG | 1544.7 |  | 0
01.04.03.07 | ARMADURA DE AÇO CA 60, FORNECIMENTO E COLOCAÇÃO | KG | 171.65 |  | 0
01.04.03.08 | FORMA PLANA EM CHAPA DE MADEIRA COMPENSADA PLASTIFICADA, E = 14 MM, P/ ESTRUTURAS | M2 | 171.55 |  | 0
01.04.03.09 | FORMA PLANA EM TÁBUA DE PINHO PARA FUNDAÇÕES | M2 | 54.05 |  | 0
01.04.03.10 | DESFORMA DE ESTRUTURAS, ALTURA OU PROFUNDIDADE ATÉ 1,50M | M2 | 110.4 |  | 0
01.04.03.11 | DESFORMA DE ESTRUTURAS, ALTURA OU PROFUNDIDADE MAIOR QUE 1,50M | M2 | 115.2 |  | 0
01.04.03.12 | CIMBRAMENTO DE MADEIRA | M3 | 162.85 |  | 0
01.04.03.13 | LASTRO DE AREIA | M3 | 4.6 |  | 0
01.04.04 | FECHAMENTO
01.04.04.01 | ALVENARIA DE ELEVAÇÃO COM TIJOLOS FURADOS (30 X 20 X 10 CM) E = 10 CM | M2 | 117.6 |  | 0
01.04.04.02 | CAIXILHO DE FERRO, TIPO BASCULANTE | M2 | 7.85 |  | 0
01.04.04.03 | VIDRO CRISTAL INCOLOR, E = 3 MM | M2 | 7.85 |  | 0
01.04.04.04 | COBERTURA EM TELHA CERÂMICA, TIPO COLONIAL | M2 | 74.9 |  | 0
01.04.04.05 | PORTA EM MADEIRA DE LEI, TIPO PRANCHETA, 0.80 X 2.10 M | U | 2 |  | 0
01.04.04.06 | PORTA EM MADEIRA DE LEI, TIPO PRANCHETA, 0.60 X 2.10 M | U | 1 |  | 0
01.04.04.07 | TABLADO DE MADEIRA PARA SALA DE PRODUTOS QUÍMICOS | M2 | 4.45 |  | 0
01.04.04.08 | BANCADA PARA PIA EM GRANITO CINZA ANDORINHA, DIMENSÕES: (2,00 X 0,60) M, INCLUSIVE BOJO EM AÇO INOX Nº 1 - FORNECIMENTO E INSTALAÇÃO | U | 1 |  | 0
01.04.05 | REVESTIMENTOS / TRATAMENTO DE SUPERFÍCIES
01.04.05.01 | CHAPISCADO COMUM COM ARGAMASSA DE CIMENTO E AREIA | M2 | 258.1 |  | 0
01.04.05.02 | REBOCO PAULISTA | M2 | 258.1 |  | 0
01.04.05.03 | EMBOÇO PARA REVESTIMENTO COM AZULEJOS | M2 | 72.8 |  | 0
01.04.05.04 | PINTURA EM ALVENARIA LÁTEX SEM MASSA CORRIDA | M2 | 258.1 |  | 0
01.04.05.05 | REVESTIMENTO COM AZULEJOS BRANCOS | M2 | 72.8 |  | 0
01.04.05.06 | PINTURA EM ESQUADRIAS DE FERRO | M2 | 7.85 |  | 0
01.04.05.07 | PINTURA EM ESQUADRIAS DE MADEIRA | M2 | 9.25 |  | 0
01.04.05.08 | CONTRA- PISO DE CIMENTO E AREIA E = 5 CM | M2 | 41.55 |  | 0
01.04.05.09 | CONTRA PISO DE CONCRETO FCK 15 MPA E = 7 CM | M2 | 41.55 |  | 0
01.04.05.10 | PISO CERÂMICO PEI 4 | M2 | 41.55 |  | 0
01.04.06 | PAVIMENTAÇÃO
01.04.06.01 | PASSEIO CIMENTADO COM REVESTIMENTO EM ARGAMASSA DE CIMENTO E AREIA, TRAÇO 1:3, E = 2 CM, INCL. BASE DE CASCALHO, E = 6 CM | M2 | 13.5 |  | 0
01.04.07 | INSTALAÇÕES HIDRÁULICAS - LINHAS DE DOSAGEM
01.04.07.01 | ASSENTAMENTOS
01.04.07.01.01 | ASSENTAMENTO DE TUBOS E CONEXÕES PVC JR DIÂMETRO = 3/4" | M | 36 |  | 0
01.04.08 | INSTALAÇÕES SANITÁRIAS
01.04.08.01 | ASSENTAMENTOS
01.04.08.01.01 | INSTALAÇÕES SANITÁRIAS E HIDRAÚLICAS - ETA | U | 1 |  | 0
01.04.08.01.02 | ASSENTAMENTO DE TUBOS E CONEXÕES PVC JS DN 40 DE 50 MM | M | 18 |  | 0
01.04.08.01.03 | ASSENTAMENTO DE TUBOS E CONEXÕES PVC JS DN 50 DE 60 MM | M | 3 |  | 0
01.04.08.01.04 | ASSENTAMENTO DE TUBOS E CONEXÕES PVC JE DN 100 | M | 20 |  | 0
01.04.08.01.05 | ASSENTAMENTO DE TUBOS E CONEXÕES PVC JE DN 150 | M | 25 |  | 0
01.04.08.02 | FUNDAÇÕES E ESTRUTURAS
01.04.08.02.01 | CAIXA DE PASSAGEM EM ALVENARIA (0,60 X 0,60 X 0,60 M) | U | 4 |  | 0
01.04.08.02.02 | POÇO DE VISITA (ALTURA = 1,00 M E BALÃO: DIÂMETRO = O,60 M), EM ANÉIS PRÉ-MOLDADOS DE CONCRETO | U | 1 |  | 0
01.04.09 | INSTALAÇÕES HIDRÁULICAS
01.04.09.01 | ASSENTAMENTOS
01.04.09.01.01 | ASSENTAMENTO DE TUBOS E CONEXÕES PVC JS DN 15 DE 20 MM | M | 8 |  | 0
01.04.09.01.02 | ASSENTAMENTO DE TUBOS E CONEXÕES PVC JS DN 20 DE 25 MM | M | 60 |  | 0
01.04.09.01.03 | ASSENTAMENTO DE TUBOS E CONEXÕES PVC JS DN 25 DE 32 MM | M | 18 |  | 0
01.04.09.01.04 | ASSENTAMENTO DE TUBOS E CONEXÕES PVC JS DN 32 DE 40 MM | M | 23 |  | 0
01.04.10 | INSTALAÇÕES ELÉTRICAS
01.04.10.01 | INSTALAÇÕES ELÉTRICAS - ETA | GL | 1 |  | 0
01.05. | RESERVAÇÃO
01.05.01 | RAP PROJETADO CAPACIDADE 100M3
01.05.01.01 | SERVIÇOS TÉCNICOS
01.05.01.01.01 | LOCAÇÃO DE ESTRUTURAS | M2 | 54.4 |  | 0
01.05.01.02 | MOVIMENTO DE TERRA
01.05.01.02.01 | ESCAVAÇÃO MANUAL EM SOLO PROFUNDIDADE ATÉ 1,50M | M3 | 14.65 |  | 0
01.05.01.02.02 | ATERRO DE VALAS E CAVAS DE FUNDAÇÃO COM AVALIAÇÃO VISUAL DA COMPACTAÇÃO | M3 | 4.5 |  | 0
01.05.01.02.03 | CARGA MECÂNICA (MATERIAL EM GERAL), SEM MANUSEIO E ARRUMAÇÃO DO MATERIAL | M3 | 10.15 |  | 0
01.05.01.02.04 | TRANSPORTE LOCAL, PERÍMETRO URBANO (MATERIAL EM GERAL), A GRANEL | M3XKM | 39.6 |  | 0
01.05.01.02.05 | ESPALHAMENTO DE SOLO EM BOTA FORA | M3 | 13.2 |  | 0
01.05.01.03 | FUNDAÇÕES E ESTRUTURAS
01.05.01.03.01 | CONCRETO ESTRUTURAL (FCK=20 MPA) - PREPARO EM BETONEIRA | M3 | 29 |  | 0
01.05.01.03.02 | LASTRO DE CONCRETO SIMPLES, CONSUMO MÍNIMO DE CIMENTO 150 KG/M3 | M3 | 5.5 |  | 0
01.05.01.03.03 | LANÇAMENTO OU BOMBEAMENTO E ADENSAMENTO DE CONCRETO-ALTURA OU PROFUNDIDADE ATÉ 1,50 M | M3 | 14.85 |  | 0
01.05.01.03.04 | LANÇAMENTO OU BOMBEAMENTO E ADENSAMENTO DE CONCRETO-ALTURA OU PROFUNDIDADE SUPERIOR A 1,50 M ATÉ 10,00 M | M3 | 19.65 |  | 0
01.05.01.03.05 | ARMADURA DE AÇO CA 50, FORNECIMENTO E COLOCAÇÃO | KG | 1873.6 |  | 0
01.05.01.03.06 | ARMADURA DE AÇO CA 60, FORNECIMENTO E COLOCAÇÃO | KG | 468.4 |  | 0
01.05.01.03.07 | FORMA PLANA EM CHAPA DE MADEIRA COMPENSADA PLASTIFICADA, E = 14 MM, P/ ESTRUTURAS | M2 | 40 |  | 0
01.05.01.03.08 | FORMA CURVA EM CHAPA DE MADEIRA COMPENSADA RESINADA, E = 10 MM, P/ ESTRUTURAS | M2 | 170 |  | 0
01.05.01.03.09 | DESFORMA DE ESTRUTURAS, ALTURA OU PROFUNDIDADE ATÉ 1,50M | M2 | 90.3 |  | 0
01.05.01.03.10 | DESFORMA DE ESTRUTURAS, ALTURA OU PROFUNDIDADE MAIOR QUE 1,50M | M2 | 119.7 |  | 0
01.05.01.03.11 | CIMBRAMENTO DE MADEIRA | M3 | 126.95 |  | 0
01.05.01.03.12 | CAIXA DE PASSAGEM EM ALVENARIA (0,60 X 0,60 X 0,60 M) | U | 1 |  | 0
01.05.01.04 | FECHAMENTO
01.05.01.04.01 | ALVENARIA DE ELEVAÇÃO COM TIJOLOS MACIÇOS REQUEIMADOS (20 X10 X 5,5 CM) E = 10 CM | M2 | 5.5 |  | 0
01.05.01.05 | REVESTIMENTOS / TRATAMENTO DE SUPERFÍCIES
01.05.01.05.01 | CHAPISCADO COMUM COM ARGAMASSA DE CIMENTO E AREIA | M2 | 8.1 |  | 0
01.05.01.05.02 | REBOCO PAULISTA | M2 | 8.1 |  | 0
01.05.01.05.03 | REVESTIMENTO IMPERMEÁVEL COM SIKATOP 107 OU SIMILAR | M2 | 155.95 |  | 0
01.05.01.05.04 | CAMADA DE BRITA PARA PROTEÇÃO DE LAJE DE COBERTURA | M3 | 1.9 |  | 0
01.05.01.06 | ASSENTAMENTOS
01.05.01.06.01 | MONTAGENS ESPECIAIS EM FERRO FUNDIDO | KG | 290 |  | 0
01.05.01.06.02 | FORNECIMENTO E INSTALAÇÃO DE TUBOS PVC DIÂMETRO 1" PARA DRENO L=30CM | U | 4 |  | 0
01.05.01.07 | PAVIMENTAÇÃO
01.05.01.07.01 | PASSEIO CIMENTADO COM REVESTIMENTO EM ARGAMASSA DE CIMENTO E AREIA, TRAÇO 1:3, E = 2 CM, INCL. BASE DE CASCALHO, E = 6 CM | M2 | 11.6 |  | 0
01.05.01.08 | SERVIÇOS DIVERSOS
01.05.01.08.01 | ESCADA TIPO MARINHEIRO, DEGRAUS EM FERRO REDONDO, DIÂMETRO = 3/4" | M | 3 |  | 0
01.05.01.08.02 | FORNECIMENTO E ASSENTAMENTO DE GRADE METÁLICA (125X98CM) | U | 1 |  | 0
01.05.01.08.03 | FORNECIMENTO E ASSENTAMENTO DE TAMPA METÁLICA (INSPEÇÃO DO RAP) | U | 1 |  | 0
01.05.01.09 | ESGOTAMENTO
01.05.01.09.01 | LIMPEZA DO TERRENO - RASPAGEM E LIMPEZA MANUAL | M2 | 40 |  | 0
01.05.01.09.02 | ESCAVAÇÃO MANUAL DE VALAS (SOLO SECO), PROFUNDIDADE ATÉ 1,50 M | M3 | 9.9 |  | 0
01.05.01.09.03 | ESCAVAÇÃO MANUAL DE VALAS (SOLO COM ÁGUA), PROFUNDIDADE ATÉ 1,50 M | M3 | 5.85 |  | 0
01.05.01.09.04 | CARGA MECÂNICA (MATERIAL EM GERAL), SEM MANUSEIO E ARRUMAÇÃO DO MATERIAL | M3 | 5.85 |  | 0
01.05.01.09.05 | TRANSPORTE LOCAL, PERÍMETRO URBANO (MATERIAL EM GERAL), A GRANEL | M3XKM | 22.75 |  | 0
01.05.01.09.06 | ATERRO DE VALAS E CAVAS DE FUNDAÇÃO COM AVALIAÇÃO VISUAL DA COMPACTAÇÃO | M3 | 15.4 |  | 0
01.05.01.09.07 | ESCAVAÇÃO E CARGA EM SOLO COM PÁ MECÂNICA OU ESCAVADEIRA | M3 | 6.2 |  | 0
01.05.01.09.08 | ESPALHAMENTO DE SOLO EM BOTA FORA | M3 | 7.6 |  | 0
01.05.01.09.09 | ACERTO E VERIFICAÇÃO DO NIVELAMENTO DE FUNDO DE VALAS | M2 | 15 |  | 0
01.05.01.09.10 | ASSENTAMENTO DE TUBOS E CONEXÕES PVC JE DN 150 | M | 20 |  | 0
01.05.02 | REL EXISTENTE CAPACIDADE 30M3
01.05.02.01 | SERVIÇOS PRELIMINARES
01.05.02.01.01 | LIMPEZA DE SUPERFÍCIE COM JATO DE ALTA PRESSÃO DE AR E ÁGUA - HIDROJATEAMENTO | M2 | 150.5 |  | 0
01.05.02.02 | REVESTIMENTOS / TRATAMENTO DE SUPERFÍCIES
01.05.02.02.01 | PINTURA EM ESQUADRIAS DE FERRO | M2 | 75.25 |  | 0
01.05.02.03 | ASSENTAMENTOS
01.05.02.03.01 | MONTAGEM E ASSENTAMENTO DE TUBOS E CONEXÕES DE FERRO GALVANIZADO, JUNTA ROSCÁVEL, DIÂMETRO = 4" | M | 18 |  | 0
01.05.02.04 | PAVIMENTAÇÃO
01.05.02.04.01 | PASSEIO CIMENTADO COM REVESTIMENTO EM ARGAMASSA DE CIMENTO E AREIA, TRAÇO 1:3, E = 2 CM, INCL. BASE DE CASCALHO, E = 6 CM | M2 | 2 |  | 0
01.06. | ESTAÇÃO ELEVATÓRIA DE ÁGUA TRATADA - EEAT
01.06.01 | SERVIÇOS TÉCNICOS
01.06.01.01 | LOCAÇÃO DE ESTRUTURAS | M2 | 48.35 |  | 0
01.06.02 | MOVIMENTO DE TERRA
01.06.02.01 | ESCAVAÇÃO MANUAL EM SOLO PROFUNDIDADE ATÉ 1,50M | M3 | 24.95 |  | 0
01.06.02.02 | ESCAVAÇÃO MANUAL DE VALAS (SOLO SECO), PROFUNDIDADE ATÉ 1,50 M | M3 | 1.3 |  | 0
01.06.02.03 | ACERTO E VERIFICAÇÃO DO NIVELAMENTO DE FUNDO DE VALAS | M2 | 1.3 |  | 0
01.06.02.04 | ATERRO DE VALAS E CAVAS DE FUNDAÇÃO COM AVALIAÇÃO VISUAL DA COMPACTAÇÃO | M3 | 7.65 |  | 0
01.06.02.05 | CARGA MECÂNICA (MATERIAL EM GERAL), SEM MANUSEIO E ARRUMAÇÃO DO MATERIAL | M3 | 18.55 |  | 0
01.06.02.06 | TRANSPORTE LOCAL, PERÍMETRO URBANO (MATERIAL EM GERAL), A GRANEL | M3XKM | 72.45 |  | 0
01.06.02.07 | ESPALHAMENTO DE SOLO EM BOTA FORA | M3 | 24.15 |  | 0
01.06.03 | FUNDAÇÕES E ESTRUTURAS
01.06.03.01 | CONCRETO ESTRUTURAL (FCK=20 MPA) - PREPARO EM BETONEIRA | M3 | 8.55 |  | 0
01.06.03.02 | LASTRO DE CONCRETO SIMPLES, CONSUMO MÍNIMO DE CIMENTO 150 KG/M3 | M3 | 2.45 |  | 0
01.06.03.03 | CONCRETO CICLÓPICO C/ 30 % DE PEDRA DE MÃO - CONSUMO MÍNIMO DE CIMENTO 150 KG/M3 - PREPARO E LANÇAMENTO | M3 | 0.15 |  | 0
01.06.03.04 | LANÇAMENTO OU BOMBEAMENTO E ADENSAMENTO DE CONCRETO-ALTURA OU PROFUNDIDADE ATÉ 1,50 M | M3 | 6.05 |  | 0
01.06.03.05 | LANÇAMENTO OU BOMBEAMENTO E ADENSAMENTO DE CONCRETO-ALTURA OU PROFUNDIDADE SUPERIOR A 1,50 M ATÉ 10,00 M | M3 | 5.05 |  | 0
01.06.03.06 | ARMADURA DE AÇO CA 50, FORNECIMENTO E COLOCAÇÃO | KG | 922.75 |  | 0
01.06.03.07 | ARMADURA DE AÇO CA 60, FORNECIMENTO E COLOCAÇÃO | KG | 102.55 |  | 0
01.06.03.08 | FORMA PLANA EM CHAPA DE MADEIRA COMPENSADA PLASTIFICADA, E = 14 MM, P/ ESTRUTURAS | M2 | 79.2 |  | 0
01.06.03.09 | FORMA PLANA EM TÁBUA DE PINHO PARA FUNDAÇÕES | M2 | 2.4 |  | 0
01.06.03.10 | DESFORMA DE ESTRUTURAS, ALTURA OU PROFUNDIDADE ATÉ 1,50M | M2 | 18.2 |  | 0
01.06.03.11 | DESFORMA DE ESTRUTURAS, ALTURA OU PROFUNDIDADE MAIOR QUE 1,50M | M2 | 63.4 |  | 0
01.06.03.12 | CIMBRAMENTO DE MADEIRA | M3 | 71.4 |  | 0
01.06.04 | FECHAMENTO
01.06.04.01 | ALVENARIA DE ELEVAÇÃO COM TIJOLOS FURADOS (30 X 20 X 10 CM) E = 20 CM | M2 | 56.35 |  | 0
01.06.04.02 | CAIXILHO DE FERRO, TIPO BASCULANTE | M2 | 1.55 |  | 0
01.06.04.03 | VIDRO CRISTAL INCOLOR, E = 3 MM | M2 | 1.55 |  | 0
01.06.04.04 | COBERTURA EM TELHA DE FIBROCIMENTO (PERFIS ONDULADOS) E =6 MM, UMA ÁGUA | M2 | 40 |  | 0
01.06.04.05 | PORTA EM MADEIRA DE LEI, TIPO PRANCHETA, 0.80 X 2.10 M | U | 2 |  | 0
01.06.05 | REVESTIMENTOS / TRATAMENTO DE SUPERFÍCIES
01.06.05.01 | CHAPISCADO COMUM COM ARGAMASSA DE CIMENTO E AREIA | M2 | 154.85 |  | 0
01.06.05.02 | REBOCO PAULISTA | M2 | 154.85 |  | 0
01.06.05.03 | PINTURA EM ALVENARIA LÁTEX SEM MASSA CORRIDA | M2 | 154.85 |  | 0
01.06.05.04 | PINTURA EM ESQUADRIAS DE FERRO | M2 | 1.55 |  | 0
01.06.05.05 | PINTURA EM ESQUADRIAS DE MADEIRA | M2 | 6.7 |  | 0
01.06.05.06 | CONTRA PISO DE CONCRETO FCK 15 MPA E = 7 CM | M2 | 20.5 |  | 0
01.06.05.07 | PISO CIMENTADO LISO, RECOBERTO COM NATA DE CIMENTO | M2 | 20.5 |  | 0
01.06.07 | ASSENTAMENTOS
01.06.07.01 | MONTAGENS ESPECIAIS EM FERRO FUNDIDO | KG | 595.5 |  | 0
01.06.07.02 | INSTALAÇÃO DE CONJUNTO MOTOBOMBA COM POTÊNCIA ATÉ 5CV | U | 2 |  | 0
01.06.08 | PAVIMENTAÇÃO
01.06.08.01 | PASSEIO CIMENTADO COM REVESTIMENTO EM ARGAMASSA DE CIMENTO E AREIA, TRAÇO 1:3, E = 2 CM, INCL. BASE DE CASCALHO, E = 6 CM | M2 | 10 |  | 0
01.06.09 | INSTALAÇÕES ELÉTRICAS
01.06.09.01 | INSTALAÇÕES ELÉTRICAS DA ELEVATÓRIA DA COMUNIDADE BURITI DAS MULATAS | GL | 1 |  | 0
01.07. | ADUÇÃO DE ÁGUA TRATADA - EEAT / REL
01.07.01 | SERVIÇOS TÉCNICOS
01.07.01.01 | LOCAÇÃO DE REDE E ELABORAÇÃO DE NOTA SERVIÇO, INCLUSIVE LEVANTAMENTO DE NORMAIS - PARA OBRAS | M | 6 |  | 0
01.07.01.02 | CADASTRO DE ADUTORA | KM | 0.006 |  | 0
01.07.03 | MOVIMENTO DE TERRA
01.07.03.01 | ESCAVAÇÃO MANUAL DE VALAS (SOLO SECO), PROFUNDIDADE ATÉ 1,50 M | M3 | 4 |  | 0
01.07.03.02 | ESCAVAÇÃO MANUAL DE VALAS (SOLO COM ÁGUA), PROFUNDIDADE ATÉ 1,50 M | M3 | 0.2 |  | 0
01.07.03.03 | CARGA MECÂNICA (MATERIAL EM GERAL), SEM MANUSEIO E ARRUMAÇÃO DO MATERIAL | M3 | 0.2 |  | 0
01.07.03.04 | TRANSPORTE LOCAL, PERÍMETRO URBANO (MATERIAL EM GERAL), A GRANEL | M3XKM | 0.8 |  | 0
01.07.03.05 | ATERRO DE VALAS E CAVAS DE FUNDAÇÃO COM AVALIAÇÃO VISUAL DA COMPACTAÇÃO | M3 | 4.15 |  | 0
01.07.03.06 | ESCAVAÇÃO E CARGA EM SOLO COM PÁ MECÂNICA OU ESCAVADEIRA | M3 | 0.25 |  | 0
01.07.03.07 | ESPALHAMENTO DE SOLO EM BOTA FORA | M3 | 0.3 |  | 0
01.07.03.08 | ACERTO E VERIFICAÇÃO DO NIVELAMENTO DE FUNDO DE VALAS | M2 | 4.2 |  | 0
01.07.04 | ASSENTAMENTOS
01.07.04.01 | ASSENTAMENTO DE TUBOS E CONEXÕES PVC JE DN 100 | M | 6 |  | 0
01.08 | REDE DE DISTRIBUIÇÃO
01.08.01 | SERVIÇOS TÉCNICOS
01.08.01.01 | LOCAÇÃO DE REDE E ELABORAÇÃO DE NOTA SERVIÇO, INCLUSIVE LEVANTAMENTO DE NORMAS - PARA OBRAS | M | 1497 |  | 0
01.08.01.02 | CADASTRO DE REDE DE DISTRIBUIÇÃO | KM | 1.497 |  | 0
01.08.02 | SERVIÇOS PRELIMINARES
01.08.02.01 | LIMPEZA DO TERRENO - RASPAGEM E LIMPEZA MANUAL | M2 | 2994 |  | 0
01.08.02.02 | TRAVESSIA DE VEÍCULOS CONTÍNUA, EM CHAPA METÁLICA EM AÇO - FORNECIMENTO E POSICIONAMENTO | M2 | 249.5 |  | 0
01.08.02.03 | PASSADIÇO DE MADEIRA PARA PEDESTRE - FORNECIMENTO E POSICIONAMENTO | M2 | 29.95 |  | 0
01.08.02.04 | TAPUME EM CHAPA DE MADEIRA COMPENSADA PARA SINALIZAÇÃO E CONTENÇÃO DE MATERIAL ESCAVADO, FORNECIMENTO E MOVIMENTAÇÃO | U/DIA | 598.8 |  | 0
01.08.02.05 | SINALIZAÇÃO NOTURNA - FORNECIMENTO E INSTALAÇÃO | U/DIA | 299.4 |  | 0
01.08.02.06 | PLACA DE SINALIZAÇÃO, (DISTÂNCIA DE OBRAS), - FORNECIMENTO E MOVIMENTAÇÃO | U/DIA | 60 |  | 0
01.08.02.07 | CONE PARA SINALIZACAO - FORNECIMENTO E MOVIMENTAÇÃO | U/DIA | 120 |  | 0
01.08.03 | MOVIMENTO DE TERRA
01.08.03.01 | ESCAVAÇÃO E CARGA MECÂNICA DE VALAS, EM ROCHA BRANDA, À FRIO | M3 | 19.65 |  | 0
01.08.03.02 | ESCAVAÇÃO MANUAL DE VALAS (SOLO SECO), PROFUNDIDADE ATÉ 1,50 M | M3 | 39.3 |  | 0
01.08.03.03 | ESCAVAÇÃO MANUAL DE VALAS (SOLO COM ÁGUA), PROFUNDIDADE ATÉ 1,50 M | M3 | 29.5 |  | 0
01.08.03.04 | ESCAVAÇÃO MECÂNICA DE VALAS (SOLO SECO), PROFUNDIDADE ATÉ 1,50 M | M3 | 550.4 |  | 0
01.08.03.05 | ESCAVAÇÃO MECÂNICA DE VALAS (SOLO COM ÁGUA), PROFUNDIDADE ATÉ 1,50 M | M3 | 344 |  | 0
01.08.03.06 | CARGA MECÂNICA (MATERIAL EM GERAL), SEM MANUSEIO E ARRUMAÇÃO DO MATERIAL | M3 | 393.15 |  | 0
01.08.03.07 | TRANSPORTE LOCAL, PERÍMETRO URBANO (MATERIAL EM GERAL), A GRANEL | M3XKM | 1515.6 |  | 0
01.08.03.08 | ATERRO DE VALAS E CAVAS DE FUNDAÇÃO COM AVALIAÇÃO VISUAL DA COMPACTAÇÃO | M3 | 978.55 |  | 0
01.08.03.09 | ESCAVAÇÃO E CARGA EM SOLO COM PÁ MECÂNICA OU ESCAVADEIRA | M3 | 397.45 |  | 0
01.08.03.10 | ESPALHAMENTO DE SOLO EM BOTA FORA | M3 | 485.55 |  | 0
01.08.03.11 | ESPALHAMENTO DE ROCHA EM BOTA FORA | M3 | 19.65 |  | 0
01.08.03.12 | ACERTO E VERIFICAÇÃO DO NIVELAMENTO DE FUNDO DE VALAS | M2 | 1032.65 |  | 0
01.08.04 | ASSENTAMENTOS
01.08.04.01 | ASSENTAMENTO DE TUBOS E CONEXÕES PVC JE DN 50 | M | 442 |  | 0
01.08.04.02 | ASSENTAMENTO DE TUBOS E CONEXÕES PVC JE DN 75 | M | 955 |  | 0
01.08.04.03 | ASSENTAMENTO DE TUBOS E CONEXÕES PVC JE DN 100 | M | 100 |  | 0
01.09.01 | LIGAÇÕES PREDIAIS
01.09.01.01 | PADRONIZAÇÃO DE LIGAÇÃO PREDIAL DE ÁGUA EM PADRÃO CAVALETE, P/ HIDRÔMETRO DE 1,5, 3 E 5 M3/H, INCLUINDO OS SEGUINTES SERVIÇOS: RETIRADA DO PADRÃO ANTIGO, QUANDO FOR O CASO, MONTAGEM DE TODAS AS PEÇAS DO NOVO PADRÃO; DEMOLIÇÃO DO PISO, ESCAVAÇÃO, EXECUÇÃO | U | 250 |  | 0
01.10 | URBANIZAÇÃO DO CENTRO DE TRATAMENTO E RESERVAÇÃO
01.10.01 | SERVIÇOS PRELIMINARES
01.10.01.01 | LIMPEZA DO TERRENO - RASPAGEM E LIMPEZA MANUAL | M2 | 945 |  | 0
01.10.02 | PAVIMENTAÇÃO
01.10.02.01 | CALÇAMENTO EM BRITA, E = 5 CM | M2 | 63 |  | 0
01.10.02.02 | PASSEIO CIMENTADO COM REVESTIMENTO EM ARGAMASSA DE CIMENTO E AREIA, TRAÇO 1:3, E = 2 CM, INCL. BASE DE CASCALHO, E = 6 CM | M2 | 12 |  | 0
01.10.02.03 | MEIO-FIO RETO DE CONCRETO (80 X 45 X 18 X 12) CM PADRÃO SUDECAP(FORNECIMENTO E ASSENTAMENTO) | M | 140 |  | 0
01.10.03 | URBANIZAÇÃO
01.10.03.01 | CERCA EM MOURÕES DE CONCRETO, COM FECHAMENTO EM ARAME FARPADO | M | 120 |  | 0
01.10.03.02 | PORTÃO PARA VEÍCULOS | U | 1 |  | 0
01.10.03.03 | PLANTIO DE GRAMA EM PLACAS | M2 | 680 |  | 0
01.10.04 | INSTALAÇÕES ELÉTRICAS
01.10.04.01 | INSTALAÇÕES ELÉTRICAS DA URBANIZAÇÃO DA COMUNIDADE DE BURITI DAS MULATAS | GL | 1 |  | 0
01.10.04.02 | CAIXA DE PASSAGEM EM ALVENARIA (0,30 X 0,30 X 0,50 M) | U | 11 |  | 0
| SUB-TOTAL SERVIÇOS |  |  |  | 0
02. | FORNECIMENTOS
02.01 | POÇO TUBULAR PROFUNDO E-01
02.01.01 | CONJUNTO MOTO-BOMBA SUBMERSO (Q = 3,06 L/S; HMAN =37,02 MCA; POT= 2CV) | U | 1 |  | 0
02.01.02 | LUVA SIMPLES - F.G. CLASSE 10 - DIÂMETRO 3" | U | 12 |  | 0
02.01.03 | TUBO DE AÇO CARBONO GALVANIZADO, COM COSTURA,,ROSCA NPT - 8 FIOS POR POLEGADA, CLASSE MÉDIA,, DIÂMETRO 3" | M | 34 |  | 0
02.01.04 | LUVA SIMPLES - F.G. CLASSE 10 - DIÂMETRO 3" | U | 7 |  | 0
02.01.05 | TUBO - PVC JR - DIÂMETRO 1/2", EXTREMIDADE COM ROSCA | M | 32 |  | 0
02.01.06 | LUVA SIMPLES PVC JR, ROSCA, DIÂMETRO 1/2" | U | 11 |  | 0
02.01.07 | PLUG - PVC JR - DIÂMETRO 1/2", ROSCA | U | 1 |  | 0
02.01.08 | CHAPA DE AÇO ASTM A-36, CONFORME PROJETO | M2 | 12 |  | 0
02.01.09 | PARAFUSO M12X80 COM PORCA E ARRUELA EM AÇO SAE 1020 | U | 4 |  | 0
02.01.10 | CURVA MACHO 90 GRAUS - F.G. CLASSE 10 - DIÂMETRO 3" | U | 1 |  | 0
02.01.11 | TÊ DE REDUÇÃO - F.G. CLASSE 10 - DIÂMETRO 3" X 1.1/2" | U | 1 |  | 0
02.01.12 | NIPLE DUPLO - F.G. CLASSE 10 - DIÂMETRO 3 " | U | 5 |  | 0
02.01.13 | BUCHA DE REDUÇÃO - F.G. CLASSE 10 - DIÂMETRO = 1 1/2" X 1" | U | 2 |  | 0
02.01.14 | NIPLE DUPLO - F.G. CLASSE 10 - DIÂMETRO 1 " | U | 1 |  | 0
02.01.15 | VENTOSA SIMPLES FABRICADA EM FERRO FUNDIDO DÚCTIL, COM ROSCA , PRESSÃO DE TRABALHO 25KGF/CM2 (VSCR25) DN 1.1/2" | U | 1 |  | 0
02.01.16 | REGISTRO DE GAVETA EM BRONZE, SEM CANOPLA, ACABAMENTO BRUTO, CLASSE DE PRESSÃO 150 PSI, DIÂMETRO = 1". | U | 1 |  | 0
02.01.17 | VÁLVULA DE RETENÇÃO EM BRONZE, PORTINHOLA HORIZONTAL, CLASSE DE PRESSÃO 150 PSI, EXTREMIDADES COM ROSCA (BSP), DIAM. 3" | U | 1 |  | 0
02.01.18 | TÊ DE REDUÇÃO - F.G. CLASSE 10 - DIÂMETRO 3" X 2" | U | 1 |  | 0
02.01.19 | UNIÃO COM ASSENTO DE FERRO - F.G. CLASSE 10 - DIÂMETRO 3" | U | 1 |  | 0
02.01.20 | REGISTRO DE GAVETA EM BRONZE, SEM CANOPLA, ACABAMENTO BRUTO, CLASSE DE PRESSÃO 150 PSI, DIÂMETRO = 2". | U | 1 |  | 0
02.01.21 | REGISTRO DE GAVETA EM BRONZE, SEM CANOPLA, ACABAMENTO BRUTO, CLASSE DE PRESSÃO 150 PSI, DIÂMETRO = 3". | U | 1 |  | 0
02.01.22 | COTOVELO 45 GRAUS - F.G. CLASSE 10 - DIÂMETRO 3 " | U | 1 |  | 0
02.01.23 | NIPLE DUPLO - F.G. CLASSE 10 - DIÂMETRO 2 " | U | 1 |  | 0
02.01.24 | NIPLE PARA MANGOTE DN 50MM | U | 1 |  | 0
02.01.25 | BUCHA DE REDUÇÃO - F.G. CLASSE 10 - DIÂMETRO = 3" X 2" | U | 1 |  | 0
02.01.26 | NIPLE DUPLO DE REDUÇÃO - F.G. CLASSE 10 - DIÂMETRO 3/4" X 1/2" | U | 1 |  | 0
02.01.27 | AMORTECEDOR DE PULSAÇÃO ROSCA BSPT 20KGF/CM2 | U | 1 |  | 0
02.01.28 | VÁLVULA DE TRÊS VIAS EM BRONZE DIÂMETRO 1/2" | U | 1 |  | 0
02.01.29 | MANÔMETRO CONCÊNTRICO SISTEMA BOURDON ESCALA 0 A 10 KGF/CM2 ROSCA | U | 1 |  | 0
02.01.30 | NIPLE DUPLO - F.G. CLASSE 10 - DIÂMETRO 1/2" | U | 2 |  | 0
02.01.31 | ADAPTADOR PVC CURTO BR (BOLSA E ROSCA) DN 75 DE 85 MM X 3", JUNTA SOLDÁVEL E PONTA ROSCÁVEL, ROSCA | U | 1 |  | 0
02.02 | POÇO TUBULAR PROFUNDO C-01
02.02.01 | CONJUNTO MOTO-BOMBA SUBMERSO (Q = 3,06 L/S; HMAN =44,39 MCA) | U | 1 |  | 0
02.02.02 | LUVA SIMPLES - F.G. CLASSE 10 - DIÂMETRO 3" | U | 18 |  | 0
02.02.03 | TUBO DE AÇO CARBONO GALVANIZADO, COM COSTURA, ROSCA NPT - 8 FIOS POR POLEGADA, CLASSE MÉDIA,, DIÂMETRO 3" | M | 52 |  | 0
02.02.04 | LUVA SIMPLES - F.G. CLASSE 10 - DIÂMETRO 3" | U | 10 |  | 0
02.02.05 | TUBO - PVC JR - DIÂMETRO 1/2", EXTREMIDADE COM ROSCA | M | 50 |  | 0
02.02.06 | LUVA SIMPLES PVC JR, ROSCA , DIÂMETRO 1/2" | U | 17 |  | 0
02.02.07 | PLUG - PVC JR - DIÂMETRO 1/2", ROSCA | U | 1 |  | 0
02.02.08 | CHAPA DE AÇO ASTM A-36, CONFORME PROJETO | M2 | 12 |  | 0
02.02.09 | PARAFUSO M12X80 COM PORCA E ARRUELA EM AÇO SAE 1020 | U | 4 |  | 0
02.02.10 | CURVA MACHO 90 GRAUS - F.G. CLASSE 10 - DIÂMETRO 3" | U | 1 |  | 0
02.02.11 | TÊ DE REDUÇÃO - F.G. CLASSE 10 - DIÂMETRO 3" X 1.1/2" | U | 1 |  | 0
02.02.12 | NIPLE DUPLO - F.G. CLASSE 10 - DIÂMETRO 3 " | U | 5 |  | 0
02.02.13 | BUCHA DE REDUÇÃO - F.G. CLASSE 10 - DIÂMETRO = 1 1/2" X 1" | U | 2 |  | 0
02.02.14 | NIPLE DUPLO - F.G. CLASSE 10 - DIÂMETRO 1 " | U | 1 |  | 0
02.02.15 | VENTOSA SIMPLES FABRICADA EM FERRO FUNDIDO DÚCTIL, COM ROSCA , PRESSÃO DE TRABALHO 25KGF/CM2 (VSCR25) DN 1.1/2" | U | 1 |  | 0
02.02.16 | REGISTRO DE GAVETA EM BRONZE, SEM CANOPLA, ACABAMENTO BRUTO, CLASSE DE PRESSÃO 150 PSI, DIÂMETRO = 1". | U | 1 |  | 0
02.02.17 | VÁLVULA DE RETENÇÃO EM BRONZE, PORTINHOLA HORIZONTAL, CLASSE DE PRESSÃO 150 PSI, EXTREMIDADES COM ROSCA (BSP), DIAM. 3" | U | 1 |  | 0
02.02.18 | TÊ DE REDUÇÃO - F.G. CLASSE 10 - DIÂMETRO 3" X 2" | U | 1 |  | 0
02.02.19 | UNIÃO COM ASSENTO DE FERRO - F.G. CLASSE 10 - DIÂMETRO 3" | U | 1 |  | 0
02.02.20 | REGISTRO DE GAVETA EM BRONZE, SEM CANOPLA, ACABAMENTO BRUTO, CLASSE DE PRESSÃO 150 PSI, DIÂMETRO = 2". | U | 1 |  | 0
02.02.21 | REGISTRO DE GAVETA EM BRONZE, SEM CANOPLA, ACABAMENTO BRUTO, CLASSE DE PRESSÃO 150 PSI, DIÂMETRO = 3". | U | 1 |  | 0
02.02.22 | COTOVELO 45 GRAUS - F.G. CLASSE 10 - DIÂMETRO 3 " | U | 1 |  | 0
02.02.23 | NIPLE DUPLO - F.G. CLASSE 10 - DIÂMETRO 2 " | U | 1 |  | 0
02.02.24 | NIPLE PARA MANGOTE DN 50MM | U | 1 |  | 0
02.02.25 | BUCHA DE REDUÇÃO - F.G. CLASSE 10 - DIÂMETRO = 3" X 2" | U | 1 |  | 0
02.02.26 | NIPLE DUPLO DE REDUÇÃO - F.G. CLASSE 10 - DIÂMETRO 3/4" X 1/2" | U | 1 |  | 0
02.02.27 | AMORTECEDOR DE PULSAÇÃO ROSCA BSPT 20KGF/CM2 | U | 1 |  | 0
02.02.28 | VÁLVULA DE TRÊS VIAS EM BRONZE DIÂMETRO 1/2" | U | 1 |  | 0
02.02.29 | MANÔMETRO CONCÊNTRICO SISTEMA BOURDON ESCALA 0 A 10 KGF/CM2 ROSCA | U | 1 |  | 0
02.02.30 | NIPLE DUPLO - F.G. CLASSE 10 - DIÂMETRO 1/2" | U | 2 |  | 0
02.02.31 | ADAPTADOR PVC CURTO BR (BOLSA E ROSCA) DN 75 DE 85 MM X 3", JUNTA SOLDÁVEL E PONTA ROSCÁVEL, ROSCA | U | 1 |  | 0
02.02.34 | INSTALAÇÕES ELÉTRICAS
02.02.34.01 | ELETRODUTO DE PVC RÍGIDO ROSQUEÁVEL ANTICHAMA, COR PRETA CLASSE B, DIÂMETRO 3/4" | M | 36 |  | 0
02.02.34.02 | ELETRODUTO DE PVC RÍGIDO ROSQUEÁVEL ANTICHAMA, COR PRETA CLASSE B, DIÂMETRO 1" | M | 48 |  | 0
02.02.34.03 | CURVA DE FERRO GALVANIZADO, ROSQUEÁVEL ANTICHAMA, DIÂMETRO 3/4". | U | 8 |  | 0
02.02.34.04 | CURVA DE FERRO GALVANIZADO, ROSQUEÁVEL ANTICHAMA, DIÂMETRO 1". | U | 8 |  | 0
02.02.34.05 | CURVA DE PVC RÍGIDO, TIPO ROSQUEÁVEL - ROSCA, DIÂMETRO 3/4". | U | 2 |  | 0
02.02.34.06 | CURVA DE PVC RÍGIDO, TIPO ROSQUEÁVEL - ROSCA , PARA ELETRODUTO, DIÂMETRO 1". | U | 2 |  | 0
02.02.34.07 | LUVA DE FERRO GALVANIZADO, ROSQUEÁVEL ANTICHAMA, DIÂMETRO 1". | U | 8 |  | 0
02.02.34.08 | LUVA DE FERRO GALVANIZADO, ROSQUEÁVEL ANTICHAMA, DIÂMETRO 3/4". | U | 8 |  | 0
02.02.34.09 | CAIXA DE DERIVAÇÃO TIPO CONDULETE COM ROSCA PADRÃO “BSP”, EM LIGA DE ALUMÍNIO SILÍCIO INJETADO DE ALTA RESISTÊNCIA MECÂNICA E À CORROSÃO, PARAFUSO EM AÇO ZINCADO, JUNTA DE VEDAÇÃO FLEXÍVEL, ACABAMENTO EM EPOXI NA COR CINZA NOS SEGUINTES TIPOS E DIÂMETROS:
02.02.34.09.01 | Tipo “E” Ø3/4” | U | 2 |  | 0
02.02.34.09.02 | Tipo “T” Ø3/4” | U | 2 |  | 0
02.02.34.09.03 | Tipo “TB” Ø1” | U | 2 |  | 0
02.02.34.10 | ABRAÇADEIRA CIRCULAR PARA FIXAÇÃO DE ELETRODUTO DIÂMETRO 3/4" COM PARAFUSO | U | 24 |  | 0
02.02.34.11 | ABRAÇADEIRA CIRCULAR PARA FIXAÇÃO DE ELETRODUTO DIÂMETRO 1" COM PARAFUSO | U | 32 |  | 0
02.02.34.12 | BUCHA DE NYLON TIPO S-8 | U | 56 |  | 0
02.02.34.13 | TOMADA 2P+T E UNIVERSAL, 15A, 250V, INSTALADA EM CONDULETE METÁLICO, TIPO "C",Ø3/4” | U | 4 |  | 0
02.02.34.14 | TOMADA 3P+T E UNIVERSAL, 15A, 250V, INSTALADA EM CONDULETE METÁLICO, TIPO "E",Ø3/4” | U | 2 |  | 0
02.02.34.15 | INTERRUPTOR SIMPLES, DUAS SEÇÕES, 10A, 250V, INSTALADO EM CONDULETE METÁLICO, TIPO "TB", Ø3/4” | U | 1 |  | 0
02.02.34.16 | LUMINÁRIA 45° C/ CORPO DE ALUMÍNIO FUNDIDO PINTURA ELETROSTÁTICA POLIÉSTER, COM GRADE, GLOBO ALCALINO DE PROTEÇÃO COM JUNTA VEDADORA DE MATERIAL RESISTENTE A CALOR, À PROVA DE GASES, VAPORES E PÓS, PARA 1 LÂMPADA FLUORESCENTE COMPACTA ELETRÔNICA 23W, 127V | U | 2 |  | 0
02.02.34.17 | LÂMPADA FLUORESCENTE COMPACTA ELETRÔNICA 23W 127V, BASE E-27 | U | 2 |  | 0
02.02.34.18 | LUMINÁRIA TIPO ARANDELA COM LÂMPADA INCANDESCENTE 100W | U | 2 |  | 0
02.02.34.19 | HASTE DE ATERRAMENTO TIPO COOPERWELD (5/8"X2,4M) DE AÇO ZINCADO COMPRIMENTO COM PRESILHAS | U | 4 |  | 0
02.02.34.20 | CAIXA DE INSPEÇÃO DO ATERRAMENTO, TIPO SOLO EM PVC COM TAMPA DE FERRO FUNDIDO DIÂMETRO 300MM | U | 4 |  | 0
02.02.34.21 | TERMINAL AÉREO PARA SPDA EM AÇO GALVANIZADO BANDEIRA A 5CM DA BASE, H=25CM | U | 8 |  | 0
02.02.34.22 | REFIL COM PÓ PARA REALIZAÇÃO DE UMA SOLDA EXOTÉRMICA | U | 8 |  | 0
02.02.34.23 | CAIXA DE INSPEÇÃO SUSPENSA EM PVC COM BOCAL, DIÂMETRO 1 1/4" | U | 4 |  | 0
02.02.34.24 | GRAMPO TIPO UNHA EM COBRE | U | 40 |  | 0
02.02.34.25 | CONECTOR MINI-GAR | U | 12 |  | 0
02.02.34.26 | CABO NU DE COBRE, PARA ATERRAMENTO, FORMAÇÃO FIOS DE COBRE TÊMPERA MOLE, ENCORDOAMENTO CLASSE 2, BITOLA 16MM2 | M | 30 |  | 0
02.02.34.27 | CABO NU DE COBRE, PARA ATERRAMENTO, FORMAÇÃO FIOS DE COBRE TÊMPERA MOLE, ENCORDOAMENTO CLASSE 2, BITOLA 35MM2 | M | 40 |  | 0
02.02.34.28 | CABO NU DE COBRE, PARA ATERRAMENTO, FORMAÇÃO FIOS DE COBRE TÊMPERA MOLE, ENCORDOAMENTO CLASSE 2, BITOLA 50MM2 | M | 40 |  | 0
02.02.34.29 | CABO DE COBRE, FIO DE COBRE TÊMPERA MOLE, ENCORDOAMENTO CLASSE 2" ISOLADO EM TERMOPLASTICO DE PVC SEM CHUMBO ANTICHAMA, 750V, BITOLA 2,5MM2 | M | 200 |  | 0
02.02.34.30 | CABO DE COBRE, FIO DE COBRE TÊMPERA MOLE, ENCORDOAMENTO CLASSE 2" ISOLADO EM TERMOPLASTICO DE PVC SEM CHUMBO ANTICHAMA, 750V, (VERDE-TERRA) BITOLA 2,5MM2 | M | 40 |  | 0
02.02.34.31 | CABO DE COBRE, FIO DE COBRE TÊMPERA MOLE, ENCORDOAMENTO CLASSE 2" ISOLADO EM TERMOPLASTICO DE PVC SEM CHUMBO ANTICHAMA, 750V, BITOLA 6MM2 . | M | 100 |  | 0
02.02.34.32 | CABO DE COBRE, FIO DE COBRE TÊMPERA MOLE, ENCORDOAMENTO CLASSE 2" ISOLADO EM TERMOPLASTICO DE PVC SEM CHUMBO ANTICHAMA, 750V, BITOLA 3X2.5MM2 . | M | 100 |  | 0
02.02.34.33 | CABO DE COBRE UNIPOLAR, FIO DE COBRE TÊMPERA MOLE, ENCORDOAMENTO CLASSE 2" ISOLADO EM TERMOPLASTICO DE PVC SEM CHUMBO ANTICHAMA, 1000V 70ºC, BITOLA 2.5MM2 . | M | 120 |  | 0
02.02.34.34 | CABO DE COBRE UNIPOLAR, FIO DE COBRE TÊMPERA MOLE, ENCORDOAMENTO CLASSE 2" ISOLADO EM TERMOPLASTICO DE PVC SEM CHUMBO ANTICHAMA, 1000V 70°C, BITOLA 6MM2 | M | 50 |  | 0
02.02.34.35 | CABO DE COBRE UNIPOLAR, FIO DE COBRE TÊMPERA MOLE, ENCORDOAMENTO CLASSE 2" ISOLADO EM TERMOPLASTICO DE PVC SEM CHUMBO ANTICHAMA, 1000V 70°C, BITOLA 6MM2 (PARA ÁREAS SUBMERSAS EM ÁGUA) | M | 360 |  | 0
02.02.34.36 | CABO DE COBRE UNIPOLAR, FIO DE COBRE TÊMPERA MOLE, ENCORDOAMENTO CLASSE 2" ISOLADO EM TERMOPLASTICO DE PVC SEM CHUMBO ANTICHAMA, 1000V 70°C, BITOLA 10MM2 | M | 20 |  | 0
02.02.34.37 | CAIXA METÁLICA TIPO CM2 PADRÃO CEMIG | U | 2 |  | 0
02.02.34.38 | DISJUNTOR TERMOMAGNÉTICO 100A | U | 2 |  | 0
02.02.34.39 | QUADRO DE DISTRIBUIÇÃO DE CIRCUITOS, TIPO SOBREPOR, FAB. EM CHAPA DE AÇO 1,5MM, C/ ACABAMENTO INTERNO E EXTERNO EM TINTA CINZA CLARO, PROVIDO C/ FECHADURA E DISPOSITIVO P/ COLOCAÇÃO DE CADEADOS, GRAU DE PROTEÇÃO IP 55, ISOLAÇÃO CLASSE II - 10, 440V, CONTENDO OS SEGUINTES EQUIPAMENTOS; DISJUNTORES TERMOMAGNÉTICOS EM CAIXAS MOLDADAS CLASSE C, INTERRUPTORES DIFERENCIAIS, DPS E BARRAMENTO DE COBRE ELETROLÍTICO, CONF. DIAGRAMA UNIFILAR | U | 2 |  | 0
02.02.34.40 | QUADRO DE COMANDO DE MOTORES, CONFORME DIAGRAMA TRIFILAR E QUADRO COM LISTA DE EQUIPAMENTOS DO QCM | U | 2 |  | 0
02.02.34.41 | QUADRO EM CHAPA DE AÇO SAE 1008 COM PINTURA ANTI-CORROSIVA PROVIDO DE PORTA E FECHO NAS DIMENSÕES 350X250X140MM, PARA AUTOMATIZAÇÃO, COMPLETO, CONFORME DIAGRAMA | U | 2 |  | 0
02.02.34.42 | ELETRODOS DE NÍVEL | U | 6 |  | 0
02.03. | ADUTORAS
02.03.01 | ADUTORA DE ÁGUA BRUTA DO POÇO E-01
02.03.01.01 | TUBO DE PVC PBA PB JE CLASSE 15 DN 75 DE 85 MM | M | 426 |  | 0
02.03.01.02 | CURVA 90 GRAUS RAIO LONGO DE PVC PBA, JE DN 75 DE 85 MM | U | 1 |  | 0
02.03.01.03 | CURVA 45 GRAUS RAIO LONGO DE PVC PBA, JE DN 75 DE 85 MM | U | 1 |  | 0
02.03.02 | ADUTORA DE ÁGUA TRATADA DO POÇO C-01
02.03.02.01 | TUBO DE PVC PBA PB JE CLASSE 15 DN 75 DE 85 MM | M | 18 |  | 0
02.04. | ESTAÇÃO DE TRATAMENTO DE ÁGUA - CASA DE QUÍMICA
02.04.01 | INSTALAÇÕES HIDRÁULICAS - LINHAS DE DOSAGEM
02.04.01.01 | TUBO - PVC JR - DIÂMETRO 3/4", EXTREMIDADE COM ROSCA | M | 42 |  | 0
02.04.01.02 | TANQUE CILÍNDRICO COM ALÇA CAPACIDADE 200 LITROS, EM POLIETILENO, COM GRADUAÇÃO APARENTE | U | 2 |  | 0
02.04.01.03 | MANGUEIRA FLEXÍVEL DIÂMETRO 1/2" | M | 8 |  | 0
02.04.01.04 | ADAPTADOR PVC PARA MANGUEIRA DIÂMETRO 1/2" | U | 2 |  | 0
02.04.01.05 | NIPLE DUPLO PVC JR DIÂMETRO 1/2", ROSCA | U | 2 |  | 0
02.04.01.06 | BUCHA DE REDUÇÃO PVC JR DIÂMETRO 3/4" X 1/2", ROSCA | U | 2 |  | 0
02.04.01.07 | VÁLVULA DE RETENÇÃO EM BRONZE, PORTINHOLA HORIZONTAL, CLASSE DE PRESSÃO 150 PSI, EXTREMIDADES COM ROSCA (BSP) DIAM. 3/4" | U | 2 |  | 0
02.04.01.08 | JOELHO 90 GRAUS PVC JR DIÂMETRO 3/4", ROSCA | U | 3 |  | 0
02.04.01.09 | TÊ - PVC JR - DIÂMETRO 3/4", ROSCA | U | 1 |  | 0
02.04.01.10 | COLAR DE TOMADA DE PVC RÍGIDO, COM TRAVAS, COM DERIVAÇÃO ROSCÁVEL - DN 75 X 3/4" | U | 2 |  | 0
02.04.02 | INSTALAÇÕES SANITÁRIAS
02.04.02.01 | TUBO DE PVC PB CLASSE 15 JS DN 40 MM | M | 24 |  | 0
02.04.02.02 | TUBO DE PVC PB CLASSE 15 JS DN 50 MM | M | 6 |  | 0
02.04.02.03 | TUBO DE PVC, PONTA E BOLSA, JE PARA COLETORES DE ESGOTO COM ANEL DE BORRACHA, DIÂMETRO = 100 MM | M | 24 |  | 0
02.04.02.04 | TUBO DE PVC, PONTA E BOLSA, JE PARA COLETORES DE ESGOTO COM ANEL DE BORRACHA, DIÂMETRO = 150 MM | M | 30 |  | 0
02.04.02.05 | JOELHO 45 GRAUS PVC JS DN 40 DE 50 MM | U | 4 |  | 0
02.04.02.06 | JOELHO 90 GRAUS PVC JS DN 40 DE 50 MM | U | 6 |  | 0
02.04.02.07 | JOELHO 90 GRAUS PVC COM ANEL DE BORRACHA, DN 100. | U | 1 |  | 0
02.04.02.08 | RALO SECO PVC QUADRADO 100 X 100 X 53 MM SAÍDA 40 MM COM GRELHA BRANCA | U | 3 |  | 0
02.04.02.09 | SIFÃO SANFONADO EM PVC PARA PIA, DIMENSÕES: 1.1/2" X 2" | U | 2 |  | 0
02.04.02.10 | TAMPÃO DE FERRO FUNDIDO NODULAR DN 600 MM | U | 1 |  | 0
02.04.02.11 | VASO SANITÁRIO SIFONADO DE LOUÇA BRANCA | U | 1 |  | 0
02.04.02.12 | TAMPA PLÁSTICA STANDARD P/ VASO SANITÁRIO | U | 1 |  | 0
02.04.02.13 | LAVATÓRIO DE LOUÇA BRANCA, COM COLUNA | U | 1 |  | 0
02.04.02.14 | CAIXA SIFONADA PARA LIGAÇÃO DOMICILIAR DE ESGOTO | U | 1 |  | 0
02.04.03 | INSTALAÇÕES HIDRÁULICAS
02.04.03.01 | TUBO DE PVC PB CLASSE 15 JS DN 15 DE 20 MM | M | 12 |  | 0
02.04.03.02 | TUBO DE PVC PB CLASSE 15 JS DN 20 DE 25 MM | M | 66 |  | 0
02.04.03.03 | TUBO DE PVC PB CLASSE 15 JS DN 25 DE 32 MM | M | 24 |  | 0
02.04.03.04 | TUBO DE PVC PB CLASSE 15 JS DN 32 DE 40 MM | M | 24 |  | 0
02.04.03.05 | JOELHO 90 GRAUS PVC JS DN 20 DE 25 MM | U | 18 |  | 0
02.04.03.06 | JOELHO 90 GRAUS PVC JS DN 25 DE 32 MM | U | 3 |  | 0
02.04.03.07 | JOELHO 90 GRAUS PVC JS DN 32 DE 40 MM | U | 6 |  | 0
02.04.03.08 | JOELHO 90 GRAUS PVC JS DN 15 DE 20 MM | U | 7 |  | 0
02.04.03.09 | TÊ 90 GRAUS PVC JS DN 25 DE 32 MM | U | 4 |  | 0
02.04.03.10 | TÊ 90 GRAUS PVC JS DN 20 DE 25 MM | U | 5 |  | 0
02.04.03.11 | TÊ 90 GRAUS PVC JS DN 15 DE 20 MM | U | 2 |  | 0
02.04.03.12 | TÊ 90 GRAUS DE REDUÇÃO PVC JS DN 40 X 20 MM | U | 2 |  | 0
02.04.03.13 | TÊ 90 GRAUS DE REDUÇÃO PVC JS DN 40 X 15 MM | U | 2 |  | 0
02.04.03.14 | TÊ 90 GRAUS DE REDUÇÃO PVC JS DN 40 X 25 MM | U | 1 |  | 0
02.04.03.15 | REGISTRO DE GAVETA EM BRONZE, SEM CANOPLA, ACABAMENTO BRUTO, CLASSE DE PRESSÃO 150 PSI, DIÂMETRO = 3/4". | U | 5 |  | 0
02.04.03.16 | REGISTRO DE GAVETA EM BRONZE, SEM CANOPLA, ACABAMENTO BRUTO, CLASSE DE PRESSÃO 150 PSI, DIÂMETRO = 1 1/2". | U | 1 |  | 0
02.04.03.17 | REGISTRO DE PRESSÃO SIMPLES, ACABAMENTO BRUTO, FABRICADO EM BRONZE, CLASSE DE PRESSÃO 150 PSI", COM CRUZETA LISA E ROSCA INTERNA E EXTERNA, DIÂMETRO = 1/2" | U | 2 |  | 0
02.04.03.18 | VÁLVULA DE DESCARGA AUTOMÁTICA, ACABAMENTO CROMADO E LISA, DIÂMETRO = 1.1/2" | U | 1 |  | 0
02.04.03.19 | TORNEIRA DE BOIA PLÁSTICA, HASTE METÁLICA, CLASSE DE PRESSÃO 125 PSI, PARA RESERVATÓRIO DE ÁGUA, DIÂMETRO = 3/4". | U | 1 |  | 0
02.04.03.20 | TÊ 90 GRAUS PVC JS DN 40 DE 50 MM, | U | 2 |  | 0
02.04.03.21 | BUCHA DE REDUÇÃO LONGA DE PVC JS DN 40 X 20, DE 50 X 25 MM | U | 2 |  | 0
02.04.03.22 | REGISTRO DE GAVETA EM BRONZE, SEM CANOPLA, ACABAMENTO BRUTO, CLASSE DE PRESSÃO 150 PSI, DIÂMETRO = 1". | U | 1 |  | 0
02.04.03.23 | NIPLE DUPLO - F.G. CLASSE 10 - DIÂMETRO 1/2" | U | 2 |  | 0
02.04.03.24 | CONJUNTO LIGACAO PLASTICA P/ VASO SANITARIO (ESPUDE + TUBO + CANOPLA) | U | 1 |  | 0
02.04.03.25 | ENGATE OU RABICHO FLEXÍVEL EM PVC 1/2" X 40CM | U | 1 |  | 0
02.04.03.26 | CAIXA D'ÁGUA EM FIBROCIMENTO - 500 L | U | 1 |  | 0
02.04.03.27 | COLAR DE TOMADA DE PVC RÍGIDO, COM TRAVAS, COM DERIVAÇÃO ROSCÁVEL - DE 110 X 3/4" | U | 1 |  | 0
02.04.04 | INSTALAÇÕES ELÉTRICAS
02.04.04.01 | ELETRODUTO DE FERRO GALVANIZADO ROSQUEÁVEL ANTICHAMA, DIÂMETRO 2" | M | 3 |  | 0
02.04.04.02 | ELETRODUTO DE FERRO GALVANIZADO ROSQUEÁVEL ANTICHAMA, DIÂMETRO 3/4" | M | 72 |  | 0
02.04.04.03 | ELETRODUTO DE PVC RÍGIDO ROSQUEÁVEL ANTICHAMA, COR PRETA CLASSE B, DIÂMETRO 1" | M | 6 |  | 0
02.04.04.04 | CURVA DE FERRO GALVANIZADO, ROSQUEÁVEL ANTICHAMA, DIÂMETRO 3/4". | U | 12 |  | 0
02.04.04.05 | LUVA DE FERRO GALVANIZADO, ROSQUEÁVEL ANTICHAMA, DIÂMETRO 3/4". | U | 48 |  | 0
02.04.04.06 | CAIXA DE DERIVAÇÃO TIPO CONDULETE COM ROSCA PADRÃO “BSP”, EM LIGA DE ALUMÍNIO SILÍCIO INJETADO DE ALTA RESISTÊNCIA MECÂNICA E À CORROSÃO, PARAFUSO EM AÇO ZINCADO, JUNTA DE VEDAÇÃO FLEXÍVEL, ACABAMENTO EM EPOXI NA COR CINZA NOS SEGUINTES TIPOS E DIÂMETROS:
02.04.04.06.01 | Tipo “LL" Ø3/4” | U | 3 |  | 0
02.04.04.06.02 | Tipo “T” Ø3/4” | U | 8 |  | 0
02.04.04.06.03 | Tipo “TB” Ø3/4” | U | 2 |  | 0
02.04.04.06.04 | Tipo “LB” Ø3/4” | U | 1 |  | 0
02.04.04.06.05 | Tipo “X” Ø3/4” | U | 4 |  | 0
02.04.04.06 | ABRAÇADEIRA CIRCULAR PARA FIXAÇÃO DE ELETRODUTO DIÂMETRO 3/4" COM PARAFUSO | U | 50 |  | 0
02.04.04.07 | ABRAÇADEIRA CIRCULAR PARA FIXAÇÃO ELETRODUTO DIÂMETRO 1" COM PARAFUSO | U | 4 |  | 0
02.04.04.08 | BUCHA DE NYLON TIPO S-8 | U | 30 |  | 0
02.04.04.09 | CHUMBADOR UR, Ø 3/8" | U | 45 |  | 0
02.04.04.10 | VERGALHÃO ROSCA TOTAL, Ø 3/8", EM PEÇAS DE 3 METROS | U | 15 |  | 0
02.04.04.11 | HASTE DE ATERRAMENTO TIPO COOPERWELD (5/8"X2,4M) DE AÇO ZINCADO COMPRIMENTO COM PRESILHAS | U | 4 |  | 0
02.04.04.12 | CAIXA DE INSPEÇÃO DO ATERRAMENTO, TIPO SOLO EM PVC COM TAMPA DE FERRO FUNDIDO DIÂMETRO 300MM | U | 4 |  | 0
02.04.04.13 | TERMINAL AÉREO PARA SPDA EM AÇO GALVANIZADO BANDEIRA A 5CM DA BASE, H=25CM | U | 8 |  | 0
02.04.04.14 | REFIL COM PÓ PARA REALIZAÇÃO DE UMA SOLDA EXOTÉRMICA | U | 8 |  | 0
02.04.04.15 | CAIXA DE INSPEÇÃO SUSPENSA EM PVC COM BOCAL, DIÂMETRO 1 1/4" | U | 2 |  | 0
02.04.04.16 | GRAMPO TIPO UNHA EM COBRE | U | 50 |  | 0
02.04.04.17 | CONECTOR MINI-GAR | U | 15 |  | 0
02.04.04.18 | CABO NU DE COBRE, PARA ATERRAMENTO, FORMAÇÃO FIOS DE COBRE TÊMPERA MOLE, ENCORDOAMENTO CLASSE 2, BITOLA 16MM2 | M | 10 |  | 0
02.04.04.19 | CABO NU DE COBRE, PARA ATERRAMENTO, FORMAÇÃO FIOS DE COBRE TÊMPERA MOLE, ENCORDOAMENTO CLASSE 2, BITOLA 35MM2 | M | 50 |  | 0
02.04.04.20 | CABO NU DE COBRE, PARA ATERRAMENTO, FORMAÇÃO FIOS DE COBRE TÊMPERA MOLE, ENCORDOAMENTO CLASSE 2, BITOLA 50MM2 | M | 40 |  | 0
02.04.04.21 | CABO DE COBRE, FIO DE COBRE TÊMPERA MOLE, ENCORDOAMENTO CLASSE 2" ISOLADO EM TERMOPLASTICO DE PVC SEM CHUMBO ANTICHAMA, 750V, BITOLA 2,5MM2 | M | 100 |  | 0
02.04.04.22 | CBO DE COBRE, FIO DE COBRE TÊMPERA MOLE, ENCORDOAMENTO CLASSE 2" ISOLADO EM TERMOPLASTICO DE PVC SEM CHUMBO ANTICHAMA, 750V, (VERDE-TERRA) BITOLA 2,5MM2 | M | 30 |  | 0
02.04.04.23 | CABO DE COBRE, FIO DE COBRE TÊMPERA MOLE, ENCORDOAMENTO CLASSE 2" ISOLADO EM TERMOPLASTICO DE PVC SEM CHUMBO ANTICHAMA, 750V, BITOLA 4MM2 . | M | 25 |  | 0
02.04.04.24 | BOTOEIRA PARA COMANDO DOS MOTORES EM CAIXA DE SOBREPOR | M | 10 |  | 0
02.04.04.25 | CABO DE COBRE UNIPOLAR, FIO DE COBRE TÊMPERA MOLE, ENCORDOAMENTO CLASSE 2" ISOLADO EM TERMOPLASTICO DE PVC SEM CHUMBO ANTICHAMA, 750V, BITOLA 6MM2 . | M | 20 |  | 0
02.04.04.26 | CABO DE COBRE UNIPOLAR, FIO DE COBRE TÊMPERA MOLE, ENCORDOAMENTO CLASSE 2" ISOLADO EM TERMOPLASTICO DE PVC SEM CHUMBO ANTICHAMA, (VERDE-TERRA) 750V, BITOLA 6MM2 . | M | 10 |  | 0
02.04.04.27 | CABO DE COBRE, FIO DE COBRE TÊMPERA MOLE, ENCORDOAMENTO CLASSE 2" ISOLADO EM TERMOPLASTICO DE PVC SEM CHUMBO ANTICHAMA, 750V, BITOLA 2X1.5MM2 . | M | 15 |  | 0
02.04.04.28 | QUADRO DE DISTRIBUIÇÃO DE CIRCUITOS, TIPO SOBREPOR, FAB. EM CHAPA DE AÇO 1,5MM, C/ ACABAMENTO INTERNO E EXTERNO EM TINTA CINZA CLARO, PROVIDO C/ FECHADURA E DISPOSITIVO P/ COLOCAÇÃO DE CADEADOS, GRAU DE PROTEÇÃO IP 55, ISOLAÇÃO CLASSE II, 440V, CONTENDO OS SEGUINTES EQUIPAMENTOS; DISJUNTORES TERMOMAGNÉTICOS EM CAIXAS MOLDADAS CLASSE C, INTERRUPTORES DIFERENCIAIS, DPS E BARRAMENTO DE COBRE ELETROLÍTICO, CONF. DIAGRAMA UNIFILAR | U | 1 |  | 0
02.04.04.29 | LÂMPADA FLUORESCENTE COMPACTA ELETRÔNICA 32W 127V, BASE E-27 | U | 5 |  | 0
02.04.04.30 | LÂMPADA FLUORESCENTE COMPACTA ELETRÔNICA 16W 127V | U | 2 |  | 0
02.04.04.31 | LUMIINÁRIA PARA DUAS LÂMPADAS FLUORESCENTES 16W, 127V FORNECIDA COM SOQUETES A PROVA DE GASES | U | 2 |  | 0
02.04.04.32 | LUMIINÁRIA PARA DUAS LÂMPADAS FLUORESCENTES 32W, 127V FORNECIDA COM SOQUETES A PROVA DE GASES | U | 5 |  | 0
02.04.04.33 | REATOR ELETRÔNICO, ALTO RENDIMENTO PARA DUAS LÂMPADAS FLUORESCENTES 16W, 127V | U | 2 |  | 0
02.04.04.34 | REATOR ELETRÔNICO, ALTO RENDIMENTO PARA DUAS LÂMPADAS FLUORESCENTES 32W, 127V | U | 5 |  | 0
02.04.04.35 | TOMADA 2P+T E UNIVERSAL, 15A, 250V, INSTALADA EM CONDULETE METÁLICO, TIPO "E",Ø3/4” | U | 2 |  | 0
02.04.04.36 | TOMADA 2P+T E UNIVERSAL, 15A, 250V, INSTALADA EM CONDULETE METÁLICO, TIPO "C",Ø3/4” | U | 6 |  | 0
02.04.04.37 | INTERRUPTOR SIMPLES, DUAS SEÇÕES, 10A, 250V, INSTALADO EM CONDULETE METÁLICO, TIPO "E", Ø3/4” | U | 4 |  | 0
02.04.04.38 | INTERRUPTOR SIMPLES, DUAS SEÇÕES, 10A, 250V, INSTALADO EM CONDULETE METÁLICO, TIPO "C", Ø3/4” | U | 1 |  | 0
02.04.04.39 | INTERRUPTOR SIMPLES, DUAS SEÇÕES, 10A, 250V, INSTALADO EM CONDULETE METÁLICO, TIPO "LB", Ø3/4” | U | 1 |  | 0
02.04.04.40 | BOTOEIRA PARA COMANDO DOS MOTORES EM CAIXA DE SOBREPOR | U | 2 |  | 0
0
02.05. | RESERVAÇÃO |  |  |  | 0
02.05.01 | RAP PROJETADO CAPACIDADE 100M3 |  |  |  | 0
02.05.01.01 | ADAPTADOR PVC PBA À BOLSA DE FERRO FUNDIDO JE DN 80 X 75 DE 85 MM | U | 2 |  | 0
02.05.01.02 | CURVA 90º EM FERRO FUNDIDO DÚCTIL, JUNTAS ELÁSTICAS DN 80 | U | 2 |  | 0
02.05.01.03 | TUBO DE FERRO FUNDIDO DÚCTIL CENTRIFUGADO COM FLANGE E PONTA, - PRESSÃO DE TRABALHO 10/16KGF/CM2 - PN-10/16 - TFP10/16, DN 80 L = 3,00M | U | 2 |  | 0
02.05.01.04 | CURVA 90º EM FERRO FUNDIDO DÚCTIL COM FLANGES, PN- 10/16 (C90FF10/16) DN 80 | U | 2 |  | 0
02.05.01.05 | EXTREMIDADE FLANGE E PONTA COM ABA DE VEDAÇÃO EM FERRO FUNDIDO DÚCTIL COM FLANGES, PN- 10/16 (EFPAV10/16) DN 80 | U | 2 |  | 0
02.05.01.06 | EXTREMIDADE FLANGE E PONTA COM ABA DE VEDAÇÃO EM FERRO FUNDIDO DÚCTIL COM FLANGES, PN- 10/16 (EFPAV10/16) DN 100 | U | 2 |  | 0
02.05.01.07 | CURVA 90º EM FERRO FUNDIDO DÚCTIL COM FLANGES, DN 100 | U | 1 |  | 0
02.05.01.08 | TUBO DE FERRO FUNDIDO DÚCTIL CENTRIFUGADO COM FLANGE E PONTA, - PRESSÃO DE TRABALHO 10/16KGF/CM2 - PN-10/16 - TFP10/16, DN 100 L = 1,00M | U | 1 |  | 0
02.05.01.09 | REGISTRO DE GAVETA, FABRICADO EM FERRO FUNDIDO DÚCTIL, SÉRIE MÉTRICA CHATA, COM FLANGE E VOLANTE PN-16 -RCFV10/16, DN 100 | U | 1 |  | 0
02.05.01.10 | TUBO DE PVC, PONTA E BOLSA, JE PARA COLETORES DE ESGOTO COM ANEL DE BORRACHA, DIÂMETRO = 150 MM | M | 24 |  | 0
02.05.01.11 | ARRUELA DE BORRACHA PARA FLANGE, PRESSÃO NOMINAL 10 KG/CM2, DN100MM | U | 3 |  | 0
02.05.01.12 | ARRUELA DE BORRACHA PARA FLANGE, PRESSÃO NOMINAL 10 KG/CM2, DN 80 | U | 4 |  | 0
02.05.01.13 | PARAFUSO C/PORCAS P/ FLANGES-PPF DN16x80 | U | 56 |  | 0
02.05.02 | REL EXISTENTE CAPACIDADE 30M3
02.05.02.01 | ADAPTADOR PVC CURTO BR (BOLSA E ROSCA) DN 100 DE 110 MM X 4", JUNTA SOLDÁVEL E PONTA ROSCÁVEL, ROSCA | U | 2 |  | 0
02.05.02.02 | TUBO COM ROSCA , FABRICADO EM AÇO CARBONO GALVANIZADO, CLASSE MÉDIA, ROSCA , DIÂMETRO 4" | M | 18 |  | 0
02.05.02.03 | LUVA SIMPLES - F.G. CLASSE 10 - DIÂMETRO 4" | U | 4 |  | 0
02.05.02.04 | NIPLE DUPLO - F.G. CLASSE 10 - DIÂMETRO 4" | U | 2 |  | 0
02.05.02.05 | JOELHO 90 GRAUS - F.G. CLASSE 10 - DIÂMETRO 4 " | U | 2 |  | 0
02.05.02.06 | COTOVELO 90 GRAUS - F.G. CLASSE 10 - DIÂMETRO 4" | U | 2 |  | 0
02.05.02.07 | BUCHA DE REDUÇÃO - F.G. CLASSE 10 - DIÂMETRO = 4" X 2" | U | 1 |  | 0
02.05.02.08 | TORNEIRA DE BOIA PLÁSTICA, HASTE METÁLICA, CLASSE DE PRESSÃO 125 PSI, PARA RESERVATÓRIO DE ÁGUA, DIÂMETRO = 2". | U | 1 |  | 0
02.06. | ESTAÇÃO ELEVATÓRIA DE ÁGUA TRATADA
02.06.01 | CONJUNTO MOTO-BOMBA CONFORME PROJETO (Q = 6.12 L/S; HMAN = 6.90MCA) | U | 2 |  | 0
02.06.02 | CRIVO FABRICADO EM CHAPA DE AÇO 1010/1020, PERFURADO, COM FLANGES DE FERRO FUNDIDO DÚCTIL E FURAÇÃO DN 100 | U | 1 |  | 0
02.06.03 | TOCO COM FLANGES E ABA DE VEDAÇÃO EM FERRO FUNDIDO DÚCTIL DN 100 | U | 1 |  | 0
02.06.04 | TUBO DE FERRO FUNDIDO DÚCTIL CENTRIFUGADO COM FLANGES - PN 10/16 (TFL10/16) DN 100 L = 3,80 M | U | 1 |  | 0
02.06.05 | JUNTA GIBAULT EM FERRO FUNDIDO DÚCTIL CENTRIFUGADO - PN 10/16 (JGI10/16) DN 100 | U | 1 |  | 0
02.06.06 | TÊ 90º EM FERRO FUNDIDO DÚCTIL COM FLANGES - PN 10/16 (TFF10/16) DN 100X100 | U | 1 |  | 0
02.06.07 | TOCO EM FERRO FUNDIDO DÚCTIL COM FLANGES - PN 10/16 (TOF10/16) DN 100 L = 0,50M | U | 2 |  | 0
02.06.08 | CURVA 90º EM FERRO FUNDIDO DÚCTIL COM FLANGES PN- 10/16 (C90FF10/16) DN 100 | U | 5 |  | 0
02.06.09 | TOCO EM FERRO FUNDIDO DÚCTIL COM FLANGES - PN 10/16 (TOF10/16) DN 100 L = 0,25M | U | 3 |  | 0
02.06.10 | REGISTRO DE GAVETA, FABRICADO EM FERRO FUNDIDO DÚCTIL, SÉRIE MÉTRICA CHATA, COM VOLANTE E FLANGE PN-16 -RCFV16, DN 100 | U | 4 |  | 0
02.06.11 | REDUÇÃO EXCÊNTRICA EM AÇO COM FURAÇÃO E DIN 2533 DN 100 X 65 | U | 2 |  | 0
02.06.12 | REDUÇÃO CONCÊNTRICA EM AÇO COM FURAÇÃO E DIN 2533 DN 100 X 50 | U | 2 |  | 0
02.06.13 | VÁLVULA DE RETENÇÃO PORTINHOLA DUPLA, FABRICADA EM FERRO FUNDIDO DÚCTIL, COM FLANGES - PRESSÃO DE TRABALHO 16 KGF/CM2 - PN 16 (VRPUS16) DN 100 | U | 2 |  | 0
02.06.14 | CURVA 45º EM FERRO FUNDIDO DÚCTIL COM FLANGES PN- 10/16 (C45FF10/16) DN 100 | U | 1 |  | 0
02.06.15 | TUBO DE FERRO FUNDIDO DÚCTIL CENTRIFUGADO COM FLANGES - PN 10/16 (TFL10/16) DN 100 L = 1,00 M | U | 2 |  | 0
02.06.16 | JUNÇÃO 45 GRAUS EM FERRO FUNDIDO DÚCTIL COM FLANGES - PN 10 (YFF10) DN 100 X 100 | U | 1 |  | 0
02.06.17 | TUBO DE FERRO FUNDIDO DÚCTIL CENTRIFUGADO COM FLANGE E PONTA, - PRESSÃO DE TRABALHO 10/16KGF/CM2 - PN-10/16 - TFP10/16, DN 100 L = 1,50M | U | 1 |  | 0
02.06.18 | CURVA 90º EM FERRO FUNDIDO DÚCTIL, JUNTAS ELÁSTICAS DN 100 | U | 1 |  | 0
02.06.19 | ADAPTADOR PVC PBA À BOLSA DE FERRO FUNDIDO JE DN 100 X 100 DE 110 MM | U | 1 |  | 0
02.06.20 | ARRUELA DE BORRACHA PARA FLANGE, PRESSÃO NOMINAL 10 KG/CM2, (ABF10) DN 100 | U | 28 |  | 0
02.06.21 | PARAFUSO C/PORCAS P/ FLANGES-PPF DN16x80 | U | 224 |  | 0
02.06.22 | GRADE FERRO CHATO 1/4" X 5/8" L=25CM | M | 4.05 |  | 0
02.06.23 | CANTONEIRA AÇO ABAS IGUAIS 1" E= 3/16" | M | 8.5 |  | 0
02.06.24 | INSTALAÇÕES ELÉTRICAS
02.06.24.01 | ELETRODUTO DE PVC RÍGIDO ROSQUEÁVEL ANTICHAMA, COR PRETA CLASSE B, DIÂMETRO 1" | M | 15 |  | 0
02.06.24.02 | ELETRODUTO DE PVC RÍGIDO ROSQUEÁVEL ANTICHAMA, COR PRETA CLASSE B, DIÂMETRO 3/4" | M | 21 |  | 0
02.06.24.03 | ELETRODUTO DE PVC RÍGIDO ROSQUEÁVEL ANTICHAMA, COR PRETA CLASSE B, DIÂMETRO 2" | M | 21 |  | 0
02.06.24.04 | ELETRODUTO DE FERRO GALVANIZADO PESADO, DIÂMETRO 2" | M | 3 |  | 0
02.06.24.05 | ELETRODUTO DE FERRO GALVANIZADO PESADO, DIÂMETRO 3/4" | M | 15 |  | 0
02.06.24.06 | ELETRODUTO DE FERRO GALVANIZADO PESADO, DIÂMETRO 1" | M | 6 |  | 0
02.06.24.07 | CURVA DE FERRO GALVANIZADO, ROSQUEÁVEL ANTICHAMA, DIÂMETRO 3/4". | U | 6 |  | 0
02.06.24.08 | CURVA DE PVC RÍGIDO, TIPO ROSQUEÁVEL ANTICHAMA - ROSCA , PARA ELETRODUTO, DIÂMETRO 3/4". | U | 3 |  | 0
02.06.24.09 | CURVA DE PVC RÍGIDO, TIPO ROSQUEÁVEL ANTICHAMA - ROSCA, PARA ELETRODUTO, DIÂMETRO 1". | U | 2 |  | 0
02.06.24.10 | CURVA DE PVC RÍGIDO, TIPO ROSQUEÁVEL ANTICHAMA - ROSCA, PARA ELETRODUTO, DIÂMETRO 2". | U | 1 |  | 0
02.06.24.11 | LUVA DE FERRO GALVANIZADO ROSQUEÁVEL ANTICHAMA, DIÂMETRO 3/4". | U | 17 |  | 0
02.06.24.12 | LUVA DE FERRO GALVANIZADO ROSQUEÁVEL ANTICHAMA, DIÂMETRO 1". | U | 2 |  | 0
02.06.24.13 | LUVA DE PVC RÍGIDO ROSCAVEL ANTICHAMA. COR PRETA CLASSE B, DIÂMETRO 1" | U | 9 |  | 0
02.06.24.14 | LUVA DE PVC RÍGIDO ROSCAVEL ANTICHAMA. COR PRETA CLASSE B, DIÂMETRO 3/4" | U | 13 |  | 0
02.06.24.15 | LUVA DE PVC RÍGIDO ROSCAVEL ANTICHAMA. COR PRETA CLASSE B, DIÂMETRO 2" | U | 15 |  | 0
02.06.24.16 | CAIXA DE DERIVAÇÃO TIPO CONDULETE COM ROSCA PADRÃO “BSP”, EM LIGA DE ALUMÍNIO SILÍCIO INJETADO DE ALTA RESISTÊNCIA MECÂNICA E À CORROSÃO, PARAFUSO EM AÇO ZINCADO, JUNTA DE VEDAÇÃO FLEXÍVEL, ACABAMENTO EM EPOXI NA COR CINZA NOS SEGUINTES TIPOS E DIÂMETROS:
02.06.24.16.01 | Tipo “LL" Ø3/4” | U | 1 |  | 0
02.06.24.16.02 | Tipo “T” Ø3/4” | U | 1 |  | 0
02.06.24.16.03 | Tipo “LR” Ø3/4” | U | 1 |  | 0
02.06.24.16.04 | Tipo “LB” Ø1” | U | 1 |  | 0
02.06.24.16.05 | Tipo “X” Ø3/4” | U | 1 |  | 0
02.06.24.16.06 | Tipo “C” Ø3/4” | U | 2 |  | 0
02.06.24.17 | ABRAÇADEIRA CIRCULAR PARA FIXAÇÃO DE ELETRODUTO DIÂMETRO 3/4" COM PARAFUSO | U | 10 |  | 0
02.06.24.18 | ABRAÇADEIRA CICULAR PARA FIXAÇÃO DE ELETRODUTO DIÂMETRO 1" COM PARAFUSO | U | 4 |  | 0
02.06.24.19 | ABRAÇADEIRA CIRCULAR PARA FIXAÇÃO DE ELETRODUTO DIÂMETRO 2" COM PARAFUSO | U | 2 |  | 0
02.06.24.20 | BUCHA DE NYLON TIPO S-8 | U | 16 |  | 0
02.06.24.21 | TOMADA 2P+T E UNIVERSAL, 15A, 250V, INSTALADA EM CONDULETE METÁLICO, TIPO "E",Ø3/4” | U | 2 |  | 0
02.06.24.22 | TOMADA 2P+T E UNIVERSAL, 15A, 250V, INSTALADA EM CONDULETE METÁLICO, TIPO "C",Ø3/4” | U | 2 |  | 0
02.06.24.23 | TOMADA 3P+T E UNIVERSAL, 15A, 250V, INSTALADA EM CONDULETE METÁLICO, TIPO "E",Ø3/4” | U | 2 |  | 0
02.06.24.24 | INTERRUPTOR SIMPLES, MONOPOLAR, DUAS SEÇÕES, 10A, 250V, INSTALADO EM CONDULETE METÁLICO, TIPO "E", Ø3/4” | U | 2 |  | 0
02.06.24.25 | LUMINÁRIA 45° C/ CORPO DE ALUMÍNIO FUNDIDO PINTURA ELETROSTÁTICA POLIÉSTER, COM GRADE, GLOBO ALCALINO DE PROTEÇÃO COM JUNTA VEDADORA DE MATERIAL RESISTENTE A CALOR, À PROVA DE GASES, VAPORES E PÓS, PARA 1 LÂMPADA FLUORESCENTE COMPACTA ELETRÔNICA 23W, 127V | U | 2 |  | 0
02.06.24.26 | LÂMPADA FLUORESCENTE COMPACTA ELETRÔNICA 23W 127V, BASE E-27 | U | 2 |  | 0
02.06.24.27 | HASTE DE ATERRAMENTO TIPO COOPERWELD (5/8"X2,4M) DE AÇO ZINCADO COMPRIMENTO COM PRESILHAS | U | 4 |  | 0
02.06.24.28 | CAIXA DE INSPEÇÃO DO ATERRAMENTO, TIPO SOLO EM PVC COM TAMPA DE FERRO FUNDIDO DIÂMETRO 300MM | U | 4 |  | 0
02.06.24.29 | CAIXA DE EQUALIZAÇÃO DE POTENCIAIS 200X200X150MM, DE AÇO COM BARRAMENTO ESPESSURA 6MM, 8 TERMINAIS PARA CABOS DE COBRE 16MM2 E 1 TERMINAL PARA CABO DE COBRE NÚ 50MM2 | U | 1 |  | 0
02.06.24.30 | TERMINAL AÉREO PARA SPDA EM AÇO GALVANIZADO BANDEIRA A 5CM DA BASE, H=25CM | U | 4 |  | 0
02.06.24.31 | REFIL COM PÓ PARA REALIZAÇÃO DE UMA SOLDA EXOTÉRMICA | U | 10 |  | 0
02.06.24.32 | CAIXA DE INSPEÇÃO SUSPENSA EM PVC COM BOCAL, DIÂMETRO 1 1/4" | U | 2 |  | 0
02.06.24.33 | GRAMPO TIPO UNHA EM COBRE | U | 40 |  | 0
02.06.24.34 | CONECTOR MINI-GAR | U | 10 |  | 0
02.06.24.35 | CABO NU DE COBRE, PARA ATERRAMENTO, FORMAÇÃO FIOS DE COBRE TÊMPERA MOLE, ENCORDOAMENTO CLASSE 2, BITOLA 16MM2 | M | 15 |  | 0
02.06.24.36 | CABO NU DE COBRE, PARA ATERRAMENTO, FORMAÇÃO FIOS DE COBRE TÊMPERA MOLE, ENCORDOAMENTO CLASSE 2, BITOLA 35MM2 | M | 40 |  | 0
02.06.24.37 | CABO NU DE COBRE, PARA ATERRAMENTO, FORMAÇÃO FIOS DE COBRE TÊMPERA MOLE, ENCORDOAMENTO CLASSE 2, BITOLA 50MM2 | M | 30 |  | 0
02.06.24.38 | CABO DE COBRE, FIO DE COBRE TÊMPERA MOLE, ENCORDOAMENTO CLASSE 2" ISOLADO EM TERMOPLASTICO DE PVC SEM CHUMBO ANTICHAMA, 750V, BITOLA 2,5MM2 | M | 50 |  | 0
02.06.24.39 | CABO DE COBRE, FIO DE COBRE TÊMPERA MOLE, ENCORDOAMENTO CLASSE 2" ISOLADO EM TERMOPLASTICO DE PVC SEM CHUMBO ANTICHAMA, 750V, (VERDE-TERRA) BITOLA 2,5MM2 | M | 5 |  | 0
02.06.24.40 | CABO DE COBRE, FIO DE COBRE TÊMPERA MOLE, ENCORDOAMENTO CLASSE 2" ISOLADO EM TERMOPLASTICO DE PVC SEM CHUMBO ANTICHAMA, 750V, BITOLA 4MM2 . | M | 80 |  | 0
02.06.24.41 | CABO DE COBRE, FIO DE COBRE TÊMPERA MOLE, ENCORDOAMENTO CLASSE 2" ISOLADO EM TERMOPLASTICO DE PVC SEM CHUMBO ANTICHAMA, 750V, (VERDE-TERRA) BITOLA 4MM2 . | M | 25 |  | 0
02.06.24.42 | ABO DE COBRE, FIO DE COBRE TÊMPERA MOLE, ENCORDOAMENTO CLASSE 2" ISOLADO EM TERMOPLASTICO DE PVC SEM CHUMBO ANTICHAMA, 750V, BITOLA 16MM2 . | M | 10 |  | 0
02.06.24.43 | CABO DE COBRE, FIO DE COBRE TÊMPERA MOLE, ENCORDOAMENTO CLASSE 2" ISOLADO EM TERMOPLASTICO DE PVC SEM CHUMBO ANTICHAMA, 750V, BITOLA 2X1.5MM2 . | M | 40 |  | 0
02.06.24.44 | CABO DE COBRE UNIPOLAR, FIO DE COBRE TÊMPERA MOLE, ENCORDOAMENTO CLASSE 2" ISOLADO EM TERMOPLASTICO DE PVC SEM CHUMBO ANTICHAMA, 1000V 70°C, BITOLA 4MM2 | M | 50 |  | 0
02.06.24.45 | CABO DE COBRE UNIPOLAR, FIO DE COBRE TÊMPERA MOLE, ENCORDOAMENTO CLASSE 2" ISOLADO EM TERMOPLASTICO DE PVC SEM CHUMBO ANTICHAMA, 1000V 70°C, BITOLA 16MM2 | M | 30 |  | 0
02.06.24.46 | CABO DE COBRE UNIPOLAR, FIO DE COBRE TÊMPERA MOLE, ENCORDOAMENTO CLASSE 2" ISOLADO EM TERMOPLASTICO DE PVC SEM CHUMBO ANTICHAMA, 1000V 70°C, BITOLA 35MM2 | M | 40 |  | 0
02.06.24.47 | CAIXA METÁLICA TIPO CM2 PADRÃO CEMIG | U | 1 |  | 0
02.06.24.48 | DISJUNTOR TERMOMAGNÉTICO 100A | U | 1 |  | 0
02.06.24.49 | QUADRO EM CHAPA DE AÇO SAE 1008 COM PINTURA ANTI-CORROSIVA PROVIDO DE PORTA E FECHO NAS DIMENSÕES 350X250X140MM | U | 1 |  | 0
02.06.24.50 | QUADRO DE COMANDO DE MOTORES, CONFORME DIAGRAMA TRIFILAR E QUADRO COM LISTA DE EQUIPAMENTOS DO QCM | U | 2 |  | 0
02.06.24.51 | QUADRO GERAL DE BAIXA TENSÃO, TIPO SOBREPOR, FAB. EM CHAPA DE AÇO 1,5MM, C/ ACABAMENTO INTERNO E EXTERNO EM TINTA CINZA CLARO, PROVIDO C/ FECHADURA E DISPOSITIVO P/ COLOCAÇÃO DE CADEADOS, GRAU DE PROTEÇÃO IP 55, ISOLAÇÃO CLASSE II, 440V, CONTENDO OS SEGUINTES EQUIPAMENTOS; DISJUNTORES TERMOMAGNÉTICOS EM CAIXAS MOLDADAS CLASSE C, INTERRUPTORES DIFERENCIAIS, DPS E BARRAMENTO DE COBRE ELETROLÍTICO, CONF. DIAGRAMA UNIFILAR | U | 1 |  | 0
02.06.24.52 | CAIXA DE PASSAGEM 4"x4", INSTALAÇÃO EM PISO | U | 2 |  | 0
02.06.24.53 | CHAVE BÓIA COM CONTATO DE MERCÚRIO 20A 1NA | U | 2 |  | 0
02.07. | ADUÇÃO DE ÁGUA TRATADA - EEAT / REL
02.07.01 | TUBO DE PVC PBA PB JE CLASSE 15 DN 100 DE 110 MM, FABRICADO | M | 12 |  | 0
02.08 | REDE DE DISTRIBUIÇÃO
02.08.01 | TUBO DE PVC PBA PB JB JE CLASSE 15 DN 50 DE 60 MM, | M | 462 |  | 0
02.08.02 | TUBO DE PVC PBA PB JE CLASSE 15 DN 75 DE 85 MM | M | 996 |  | 0
02.08.03 | TUBO DE PVC PBA PB JE CLASSE 15 DN 100 DE 110 MM | M | 108 |  | 0
02.08.04 | TÊ 90 GRAUS PVC BBB JE DN 100 DE 110 MM, FABRICADA | U | 1 |  | 0
02.08.05 | TÊ 90 GRAUS REDUÇÃO PVC BBB JE DN 100 X 50 DE 110 X 60 MM | U | 3 |  | 0
02.08.06 | CURVA 90 GRAUS RAIO LONGO DE PVC PBA, JE DN 50 DE 60 MM | U | 2 |  | 0
02.08.07 | LUVA DE CORRER DE PVC BB JE DN 100 DE 110 MM | U | 1 |  | 0
02.08.08 | LUVA DE CORRER DE PVC BB JE DN 50 DE 60 MM | U | 13 |  | 0
02.08.09 | REDUÇÃO PVC PB JE DN 100 X 50 DE 110 X 60 MM | U | 1 |  | 0
02.08.10 | TÊ 90 GRAUS PVC BBB JE DN 50 DE 60 MM | U | 13 |  | 0
02.08.11 | REDUÇÃO PVC PB JE DN 100 X 75 DE 110 X 85 MM | U | 1 |  | 0
02.08.12 | TÊ 90 GRAUS REDUÇÃO PVC BBB JE DN 75 X 50 DE 85 X 60 MM | U | 3 |  | 0
02.08.13 | REDUÇÃO PVC PB JE DN 75 X 50 DE 85 X 60 MM | U | 3 |  | 0
02.08.14 | CURVA 90 GRAUS RAIO LONGO DE PVC PBA, JE DN 75 DE 85 MM | U | 2 |  | 0
02.09 | LIGAÇÕES PREDIAIS
02.09.01 | ADAPTADOR PVC PARA POLIETILENO PE-5 20 MM X 1\2" | U | 250 |  | 0
02.09.02 | COLAR DE TOMADA TIPO TE DE SERVIÇO INTEGRADO, P/ MANUT. DA LIG. DE RAMAL EM TUBO DE PVC DE 60 MM C/ SAÍDA PARA TUBO PEAD DE 20 MM, ATRAVÉS DE COTOVELO 20 X 3/4" - DIÂM 60 X 20 MM | U | 250 |  | 0
02.09.03 | COTOVELO ADAPTADOR PARA PEAD, FABRICADO EM FERRO GALVANIZADO, PINTURA CATAFORÉTICA (KTL), DIÂMETRO 1/2" X 20 MM | U | 250 |  | 0
02.09.04 | TUBO COM ROSCA, FABRICADO EM AÇO CARBONO GALVANIZADO, CLASSE MÉDIA, ROSCA , DIÂMETRO 1/2" | M | 250 |  | 0
02.09.05 | LUVA, FABRICADA EM ACO CARBONO GALVANIZADO, CLASSE MEDIA, ROSCA, DIAMETRO 1/2" | U | 43 |  | 0
02.09.06 | COTOVELO 90 GRAUS - F.G. CLASSE 10 - DIÂMETRO 1/2" | U | 750 |  | 0
02.09.07 | REGISTRO DE ESFERA EM LATÃO COM BORBOLETA, DN 1/2" PN 20 - PARA ÁGUA | U | 250 |  | 0
02.09.08 | TUBETE PARA VIROLA DIÂMETRO = 1/2 ", FABRICADA EM LIGA DE COBRE | U | 500 |  | 0
02.09.09 | HIDRÔMETRO - 1,5 M3/H,(INCLUSO VIROLAS) | U | 250 |  | 0
0
02.10 | URBANIZAÇÃO DO CENTRO DE TRATAMENTO E RESERVAÇÃO |  |  |  | 0
02.10.01 | INSTALAÇÕES ELÉTRICAS |  |  |  | 0
02.10.01.01 | ELETRODUTO DE PVC RÍGIDO ROSQUEÁVEL ANTICHAMA, COR PRETA CLASSE B, DIÂMETRO 1" | M | 99 |  | 0
02.10.01.02 | ELETRODUTO DE PVC RÍGIDO ROSQUEÁVEL ANTICHAMA, COR PRETA CLASSE B, DIÂMETRO 2" | M | 69 |  | 0
02.10.01.03 | ELETRODUTO DE FERRO GALVANIZADO ROSQUEÁVEL ANTICHAMA, DIÂMETRO 1'' | M | 6 |  | 0
02.10.01.04 | LUVA DE PVC RÍGIDO ROSCAVEL ANTICHAMA. COR PRETA CLASSE B, DIÂMETRO 1" | U | 33 |  | 0
02.10.01.05 | LUVA DE PVC RÍGIDO ROSCAVEL ANTICHAMA. COR PRETA CLASSE B, DIÂMETRO 2" | U | 23 |  | 0
02.10.01.06 | CAIXA DE DERIVAÇÃO TIPO CONDULETE COM ROSCA PADRÃO “BSP”, EM LIGA DE ALUMÍNIO SILÍCIO INJETADO DE ALTA RESISTÊNCIA MECÂNICA E À CORROSÃO, PARAFUSO EM AÇO ZINCADO, JUNTA DE VEDAÇÃO FLEXÍVEL, ACABAMENTO EM EPOXI NA COR CINZA NOS SEGUINTES TIPOS E DIÂMETROS:
02.10.01.006.01 | Tipo “LB" Ø1” | U | 1 |  | 0
02.10.01.07 | ABRAÇADEIRA CIRCULAR PARA FIXAÇÃO DE ELETRODUTO, DIÂMETRO 1'' COM PARAFUSO | U | 6 |  | 0
02.10.01.08 | BUCHA DE NYLON TIPO S-8 | U | 6 |  | 0
02.10.01.09 | CABO DE COBRE, FIO DE COBRE TÊMPERA MOLE, ENCORDOAMENTO CLASSE 2" ISOLADO EM TERMOPLASTICO DE PVC SEM CHUMBO ANTICHAMA, 750V, NA COR VERDE (TERRA), BITOLA 4MM2 | M | 200 |  | 0
02.10.01.10 | CABO DE COBRE, FIO DE COBRE TÊMPERA MOLE, ENCORDOAMENTO CLASSE 2" ISOLADO EM TERMOPLASTICO DE PVC SEM CHUMBO ANTICHAMA, 750V, NA COR VERDE (TERRA), BITOLA 16MM2 . | M | 50 |  | 0
02.10.01.11 | CABO DE COBRE, FIO DE COBRE TÊMPERA MOLE, ENCORDOAMENTO CLASSE 2" ISOLADO EM TERMOPLASTICO DE PVC SEM CHUMBO ANTICHAMA, 750V, NA COR VERDE (TERRA), BITOLA 2X1.5MM2 . | M | 100 |  | 0
02.10.01.12 | CABO DE COBRE UNIPOLAR, FIO DE COBRE TÊMPERA MOLE, ENCORDOAMENTO CLASSE 2" ISOLADO EM TERMOPLASTICO DE PVC SEM CHUMBO ANTICHAMA, 1000V 70°C, BITOLA 4MM2 | M | 200 |  | 0
02.10.01.13 | CABO DE COBRE UNIPOLAR, FIO DE COBRE TÊMPERA MOLE, ENCORDOAMENTO CLASSE 2" ISOLADO EM TERMOPLASTICO DE PVC SEM CHUMBO ANTICHAMA, 1000V 70°C, BITOLA 16MM2 | M | 50 |  | 0
02.10.01.14 | POSTE METÁLICO, COM UMA LUMINÁRIA TIPO PÉTALA, RELÉ FOTOELÉTRICO, UMA LÂMPADA VAPOR DE MERCÚRIO E ACESSÓRIOS DE FIXAÇÃO, CONFORME DETALHE EM PROJETO | U | 9 |  | 0
02.10.01.15 | CHAVE BÓIA COM CONTATO DE MERCÚRIO 20A 1NA | U | 1 |  | 0
| SUB-TOTAL FORNECIMENTOS |  |  |  | 0
| TOTAL DESTE ORÇAMENTO (COMUNIDADE BURITI DAS MULATAS) |  |  |  | 0
2022

## Corrente
Ministério da Integração Nacional
Companhia de Desenvolvimento dos Vales do São Francisco e do Parnaíba
Área de Revitalização das Bacias Hidrográficas
OBRA: SISTEMA DE ABASTECIMENTO DE ÁGUA
SERVIÇO: TRATAMENTO E DISTRIBUIÇÃO
MUNICÍPIO - VÁRZEA DA PALMA - MG LOCALIDADE: CORRENTE
DATA BASE: ABRIL/2009
PLANILHA ORÇAMENTÁRIA
ITEM | DISCRIMINAÇÃO | UNID. | QUANT. | PREÇO UNIT. | PREÇO TOTAL
03. | SERVIÇOS
03.01 | INSTALAÇÕES PRELIMINARES E CANTEIRO DE OBRAS
03.01.01 | MOBILIZAÇÃO DE EQUIPAMENTO E PESSOAS | VB | 1 |  | 0
03.01.02 | DESMOBILIZAÇÃO DE EQUIPAMENTOS E PESSOAS | VB | 1 |  | 0
03.01.03 | INSTALAÇÃO DE CANTEIRO DE OBRAS | M2 | 30 |  | 0
03.01.04 | FORNECIMENTO E ASSENTAMENTO DE PLACA DE IDENTIFICAÇÃO DE OBRA | M2 | 36 |  | 0
03.02 | CLORADOR DE PASTILHAS (06 UNIDADES)
03.02.01 | SERVIÇOS TÉCNICOS
03.02.01.01 | LOCAÇÃO DE ESTRUTURAS | M2 | 4.85 |  | 0
03.02.02 | MOVIMENTO DE TERRA
03.02.02.01 | ESCAVAÇÃO MANUAL EM SOLO PROFUNDIDADE ATÉ 1,50M | M3 | 24.9 |  | 0
03.02.02.02 | ATERRO DE VALAS E CAVAS DE FUNDAÇÃO COM AVALIAÇÃO VISUAL DA COMPACTAÇÃO | M3 | 19.3 |  | 0
03.02.02.03 | CARGA MANUAL (MATERIAL EM GERAL), SEM MANUSEIO E ARRUMAÇÃO DO MATERIAL, INCLUSIVE DESCARGA | M3 | 5.6 |  | 0
03.02.02.04 | TRANSPORTE LOCAL, PERÍMETRO URBANO (MATERIAL EM GERAL), A GRANEL | M3XKM | 14.55 |  | 0
03.02.02.05 | ESPALHAMENTO DE SOLO EM BOTA FORA | M3 | 7.3 |  | 0
03.02.03 | FUNDAÇÕES E ESTRUTURAS
03.02.03.01 | CONCRETO ESTRUTURAL (FCK=20 MPA) - PREPARO EM BETONEIRA | M3 | 0.3 |  | 0
03.02.03.02 | LASTRO DE CONCRETO SIMPLES, CONSUMO MÍNIMO DE CIMENTO 150 KG/M3 | M3 | 0.25 |  | 0
03.02.03.03 | LANÇAMENTO OU BOMBEAMENTO E ADENSAMENTO DE CONCRETO-ALTURA OU PROFUNDIDADE ATÉ 1,50 M | M3 | 0.55 |  | 0
03.02.03.04 | ARMADURA DE AÇO CA 50, FORNECIMENTO E COLOCAÇÃO | KG | 28 |  | 0
03.02.03.05 | ARMADURA DE AÇO CA 60, FORNECIMENTO E COLOCAÇÃO | KG | 7 |  | 0
03.02.03.06 | FORMA PLANA EM CHAPA DE MADEIRA COMPENSADA PLASTIFICADA, E = 14 MM, P/ ESTRUTURAS | M2 | 1.3 |  | 0
03.02.03.07 | DESFORMA DE ESTRUTURAS, ALTURA OU PROFUNDIDADE ATÉ 1,50M | M2 | 1.3 |  | 0
03.02.04 | FECHAMENTO
03.02.04.01 | ALVENARIA DE ELEVAÇÃO COM TIJOLOS MACIÇOS REQUEIMADOS (20 X10 X 5,5 CM) E = 10 CM | M2 | 28.1 |  | 0
03.02.05 | REVESTIMENTOS / TRATAMENTO DE SUPERFÍCIES
03.02.05.01 | CHAPISCADO COMUM COM ARGAMASSA DE CIMENTO E AREIA | M2 | 25.1 |  | 0
03.02.05.02 | REBOCO PAULISTA | M2 | 25.1 |  | 0
03.02.06 | ASSENTAMENTOS
03.02.06.01 | ASSENTAMENTO DE TUBOS E CONEXÕES PVC JR DIÂMETRO = 3/4" | M | 12 |  | 0
03.02.06.02 | INSTALAÇÕES HIDRÁULICAS DO CLORADOR DE PASTILHAS DA COMUNIDADE CORRENTE | GL | 1 |  | 0
03.03 | REDE DE DISTRIBUIÇÃO
03.03.01 | SERVIÇOS TÉCNICOS
03.03.01.01 | LOCAÇÃO DE REDE E ELABORAÇÃO DE NOTA SERVIÇO, INCLUSIVE LEVANTAMENTO DE NORMAIS - PARA OBRAS | M | 73767 |  | 0
03.03.01.02 | CADASTRO DE REDE DE DISTRIBUIÇÃO | KM | 73.767 |  | 0
03.03.02 | MOVIMENTO DE TERRA
03.03.02.01 | ESCAVAÇÃO E CARGA MECÂNICA DE VALAS, EM ROCHA BRANDA, À FRIO | M3 | 456.35 |  | 0
03.03.02.02 | ESCAVAÇÃO MANUAL DE VALAS (SOLO SECO), PROFUNDIDADE ATÉ 1,50 M | M3 | 2281.75 |  | 0
03.03.02.03 | ESCAVAÇÃO MANUAL DE VALAS (SOLO COM ÁGUA), PROFUNDIDADE ATÉ 1,50 M | M3 | 1825.4 |  | 0
03.03.02.04 | ESCAVAÇÃO MECÂNICA DE VALAS (SOLO SECO), PROFUNDIDADE ATÉ 1,50 M | M3 | 27380.85 |  | 0
03.03.02.05 | ESCAVAÇÃO MECÂNICA DE VALAS (SOLO COM ÁGUA), PROFUNDIDADE ATÉ 1,50 M | M3 | 13690.4 |  | 0
03.03.02.06 | CARGA MECÂNICA (MATERIAL EM GERAL), SEM MANUSEIO E ARRUMAÇÃO DO MATERIAL | M3 | 15972.15 |  | 0
03.03.02.07 | TRANSPORTE LOCAL, PERÍMETRO URBANO (MATERIAL EM GERAL), A GRANEL | M3XKM | 61880.7 |  | 0
03.03.02.08 | ATERRO DE VALAS E CAVAS DE FUNDAÇÃO COM AVALIAÇÃO VISUAL DA COMPACTAÇÃO | M3 | 45484.9 |  | 0
03.03.02.09 | ESCAVAÇÃO E CARGA EM SOLO COM PÁ MECÂNICA OU ESCAVADEIRA | M3 | 29512.75 |  | 0
03.03.02.10 | ESPALHAMENTO DE SOLO EM BOTA FORA | M3 | 20170.55 |  | 0
03.03.02.11 | ESPALHAMENTO DE ROCHA EM BOTA FORA | M3 | 456.35 |  | 0
03.03.02.12 | ACERTO E VERIFICAÇÃO DO NIVELAMENTO DE FUNDO DE VALAS | M2 | 48000 |  | 0
03.03.02.13 | TRAVESSIA DE VEÍCULOS CONTÍNUA, EM CHAPA METÁLICA EM AÇO - FORNECIMENTO E POSICIONAMENTO | M2 | 60 |  | 0
03.03.02.14 | PLACA DE SINALIZAÇÃO, (DISTÂNCIA DE OBRAS), - FORNECIMENTO E MOVIMENTAÇÃO | U/DIA | 360 |  | 0
03.03.02.15 | PASSADIÇO DE MADEIRA PARA PEDESTRE - FORNECIMENTO E POSICIONAMENTO | M2 | 12 |  | 0
03.03.02.16 | CONE PARA SINALIZACAO - FORNECIMENTO E MOVIMENTAÇÃO | U/DIA | 700 |  | 0
03.03.02.17 | TAPUME EM CHAPA DE MADEIRA COMPENSADA PARA SINALIZAÇÃO E CONTENÇÃO DE MATERIAL ESCAVADO, FORNECIMENTO E MOVIMENTAÇÃO | U/DIA | 80 |  | 0
03.03.02.18 | SINALIZAÇÃO NOTURNA - FORNECIMENTO E INSTALAÇÃO | U/DIA | 90 |  | 0
03.03.03 | ASSENTAMENTOS
03.03.03.01 | ASSENTAMENTO DE TUBOS E CONEXÕES PVC JE DN 50 | M | 71709 |  | 0
03.03.03.02 | ASSENTAMENTO DE TUBOS E CONEXÕES PVC JE DN 75 | M | 2058 |  | 0
03.04 | LIGAÇÕES PREDIAIS
03.04.01 | PADRONIZAÇÃO DE LIGAÇÃO PREDIAL DE ÁGUA EM PADRÃO CAVALETE, P/ HIDRÔMETRO DE 1,5, 3 E 5 M3/H, INCLUINDO OS SEGUINTES SERVIÇOS: RETIRADA DO PADRÃO ANTIGO, QUANDO FOR O CASO, MONTAGEM DE TODAS AS PEÇAS DO NOVO PADRÃO; DEMOLIÇÃO DO PISO, ESCAVAÇÃO, EXECUÇÃO | U | 238 |  | 0
| SUB-TOTAL SERVIÇOS |  |  |  | 0
04. | FORNECIMENTOS
04.01 | CLORADOR DE PASTILHAS
04.01.01 | TUBO - PVC JR - DIÂMETRO 3/4", EXTREMIDADE COM ROSCA | M | 12 |  | 0
04.01.02 | JOELHO 90 GRAUS PVC JR DIÂMETRO 3/4", ROSCA | U | 12 |  | 0
04.01.03 | LUVA DE REDUÇÃO PVC JR DIÂMETRO 3/4" X 1/2", ROSCA | U | 12 |  | 0
04.01.04 | UNIÃO DE PVC COM ROSCA P/ ÁGUA FRIA PREDIAL 1/2" | U | 6 |  | 0
04.01.05 | REGISTRO DE ESFERA PVC COM CABEÇA QUADRADA, ROSCA MACHO NAS DUAS EXTREMIDADES, DIÂMETRO = 1/2" | U | 18 |  | 0
04.01.06 | NIPLE DUPLO PVC JR DIÂMETRO 1/2", ROSCA | U | 6 |  | 0
04.01.07 | TÊ - PVC JR - DIÂMETRO 1/2", ROSCA | U | 6 |  | 0
04.01.08 | TUBO - PVC JR - DIÂMETRO 1/2", EXTREMIDADE COM ROSCA | M | 3 |  | 0
04.01.09 | CLORADOR PRESSURIZADO DE PASTILHAS | U | 6 |  | 0
04.01.10 | ADAPTADOR PVC CURTO BR (BOLSA E ROSCA) DN 50 DE 60 MM X 2", JUNTA SOLDÁVEL E PONTA ROSCÁVEL, ROSCA | U | 6 |  | 0
04.01.11 | ADAPTADOR PVC CURTO BR (BOLSA E ROSCA) DN 50 DE 60 MM X 2", JUNTA SOLDÁVEL E PONTA ROSCÁVEL, ROSCA | U | 12 |  | 0
04.01.12 | COLAR DE TOMADA DE PVC RÍGIDO, COM TRAVAS, COM DERIVAÇÃO ROSCÁVEL - DN 50 X 3/4" | U | 12 |  | 0
04.02 | REDE DE DISTRIBUIÇÃO
04.02.01 | TUBO DE PVC PBA PB JB JE CLASSE 12 DN 50 DE 60 MM | M | 74580 |  | 0
04.02.02 | TUBO DE PVC PBA PB JB JE CLASSE 12 DN 75 DE 85 MM | M | 2142 |  | 0
04.02.03 | CAP PVC JE DN 50 DE 60 MM | U | 25 |  | 0
04.02.04 | CURVA 22 GRAUS RAIO LONGO DE PVC PBA, JE DN 50 DE 60 MM | U | 6 |  | 0
04.02.05 | CURVA 45 GRAUS RAIO LONGO DE PVC PBA, JE DN 50 DE 60 MM | U | 15 |  | 0
04.02.06 | CURVA 90 GRAUS RAIO LONGO DE PVC PBA, JE DN 50 DE 60 MM | U | 21 |  | 0
04.02.07 | TÊ 90 GRAUS PVC BBB JE DN 50 DE 60 MM | U | 16 |  | 0
04.02.08 | REDUÇÃO DE PVC PB JE DN 75 X 50 MM DE 85 X 60 MM | U | 4 |  | 0
04.02.09 | TÊ 90 GRAUS PVC BBB JE DN 75 DE 85 MM | U | 2 |  | 0
04.02.10 | CURVA 90 GRAUS RAIO LONGO DE PVC PBA, JE DN 75 DE 85 MM | U | 1 |  | 0
04.03 | LIGAÇÕES PREDIAIS
04.03.01 | TUBO DE POLIETILENO - PEAD DE 20 MM, COM PIGMENTO DE COR AZUL, CONFORME GRAU 3 DA NORMA ISO 13949. | M | 1428 |  | 0
04.03.02 | ADAPTADOR PVC PARA POLIETILENO PE-5 20 MM X 1/2" | U | 238 |  | 0
04.03.03 | COLAR DE TOMADA TIPO TE DE SERVIÇO INTEGRADO, P/ MANUT. DA LIG. DE RAMAL EM TUBO DE PVC DE 60 MM C/ SAÍDA PARA TUBO PEAD DE 20 MM, ATRAVÉS DE COTOVELO 20 X 3/4" - DIÂM 60 X 20 MM | U | 238 |  | 0
04.03.04 | COTOVELO ADAPTADOR PARA PEAD, FABRICADO EM FERRO GALVANIZADO, PINTURA CATAFORÉTICA (KTL), DIÂMETRO 1/2" X 20 MM | U | 238 |  | 0
04.03.05 | TUBO COM ROSCA , FABRICADO EM AÇO CARBONO GALVANIZADO, CLASSE MÉDIA, ROSCA, DIÂMETRO 1/2" | M | 238 |  | 0
04.03.06 | LUVA, FABRICADA EM ACO CARBONO GALVANIZADO, CLASSE MEDIA, ROSCA, DIAMETRO 1/2" | U | 41 |  | 0
04.03.07 | COTOVELO 90 GRAUS - F.G. CLASSE 10 - DIÂMETRO 1/2" | U | 714 |  | 0
04.03.08 | REGISTRO DE ESFERA EM LATÃO COM BORBOLETA, DN 1/2" PN 20 - PARA ÁGUA, | U | 238 |  | 0
04.03.09 | TUBETE PARA VIROLA DIÂMETRO = 1/2 ", FABRICADA EM LIGA DE COBRE | U | 476 |  | 0
04.03.10 | HIDRÔMETRO - 1,5 M3/H (INCLUSO VIROLAS) | U | 238 |  | 0
04.03.11 | TUBO - PVC JR - DIÂMETRO 3/4" | M | 142.8 |  | 0
| SUB-TOTAL FORNECIMENTOS |  |  |  | 0
| TOTAL DESTE ORÇAMENTO (COMUNIDADE CORRENTE) |  |  |  | 0

## Vila das Porteiras
Ministério da Integração Nacional
Companhia de Desenvolvimento dos Vales do São Francisco e do Parnaíba
Área de Revitalização das Bacias Hidrográficas
OBRA: SISTEMA DE ABASTECIMENTO DE ÁGUA
SERVIÇO: CAPTAÇÃO, TRATAMENTO, ADUÇÃO E RESERVAÇÃO
MUNICÍPIO - VÁRZEA DA PALMA - MG LOCALIDADE: VILA DAS PORTEIRAS
DATA BASE: ABRIL/2009
PLANILHA ORÇAMENTÁRIA
ITEM | DISCRIMINAÇÃO | UNID. | QUANT. | PREÇO UNIT. | PREÇO TOTAL
05. | SERVIÇOS
05.01 | INSTALAÇÕES PRELIMINARES E CANTEIRO DE OBRAS
05.01.01 | MOBILIZAÇÃO DE EQUIPAMENTO E PESSOAS | VB | 1 |  | 0
05.01.02 | DESMOBILIZAÇÃO DE EQUIPAMENTOS E PESSOAS | VB | 1 |  | 0
05.01.03 | INSTALAÇÃO DE CANTEIRO DE OBRAS | M2 | 30 |  | 0
05.01.04 | FORNECIMENTO E ASSENTAMENTO DE PLACA DE IDENTIFICAÇÃO DE OBRA | M2 | 9 |  | 0
05.02 | CAPTAÇÃO - POÇO TUBULAR PROFUNDO
05.02.01 | SERVIÇOS PRELIMINARES
05.02.01.01 | LIMPEZA DO TERRENO - RASPAGEM E LIMPEZA MANUAL | M2 | 88 |  | 0
05.02.01.02 | DEMOLIÇÃO DE CONCRETO ARMADO | M3 | 0.1 |  | 0
05.02.02 | MOVIMENTO DE TERRA
05.02.02.01 | ESCAVAÇÃO MANUAL EM SOLO PROFUNDIDADE ATÉ 1,50M | M3 | 1.55 |  | 0
05.02.02.02 | ATERRO DE VALAS E CAVAS DE FUNDAÇÃO COM AVALIAÇÃO VISUAL DA COMPACTAÇÃO | M3 | 0.75 |  | 0
05.02.02.03 | CARGA MANUAL (MATERIAL EM GERAL), SEM MANUSEIO E ARRUMAÇÃO DO MATERIAL, INCLUSIVE DESCARGA | M3 | 0.8 |  | 0
05.02.02.04 | ESCAVAÇÃO E CARGA EM SOLO COM PÁ MECÂNICA OU ESCAVADEIRA | M3 | 42.5 |  | 0
05.02.02.05 | TRANSPORTE LOCAL, PERÍMETRO URBANO (MATERIAL EM GERAL), A GRANEL | M3XKM | 130.55 |  | 0
05.02.02.06 | ESPALHAMENTO DE SOLO EM BOTA FORA | M3 | 43.5 |  | 0
05.02.03 | FUNDAÇÕES E ESTRUTURAS
05.02.03.01 | CONCRETO ESTRUTURAL (FCK=20 MPA) - PREPARO EM BETONEIRA | M3 | 0.6 |  | 0
05.02.03.02 | LASTRO DE CONCRETO SIMPLES, CONSUMO MÍNIMO DE CIMENTO 150 KG/M3 | M3 | 0.5 |  | 0
05.02.03.03 | LANÇAMENTO OU BOMBEAMENTO E ADENSAMENTO DE CONCRETO-ALTURA OU PROFUNDIDADE ATÉ 1,50 M | M3 | 1.1 |  | 0
05.02.03.04 | ARMADURA DE AÇO CA 50, FORNECIMENTO E COLOCAÇÃO | KG | 56.52 |  | 0
05.02.03.05 | ARMADURA DE AÇO CA 60, FORNECIMENTO E COLOCAÇÃO | KG | 14.13 |  | 0
05.02.03.06 | FORMA PLANA EM CHAPA DE MADEIRA COMPENSADA PLASTIFICADA, E = 14 MM, P/ ESTRUTURAS | M2 | 0.95 |  | 0
05.02.03.07 | DESFORMA DE ESTRUTURAS, ALTURA OU PROFUNDIDADE ATÉ 1,50M | M2 | 0.95 |  | 0
05.02.04 | ASSENTAMENTO
05.02.04.01 | INSTALAÇÃO DE CONJUNTO MOTOBOMBA COM POTÊNCIA ATÉ 5CV | U | 1 |  | 0
05.02.04.02 | MONTAGEM E ASSENTAMENTO DE TUBOS E CONEXÕES DE FERRO GALVANIZADO, JUNTA ROSCÁVEL, DIÂMETRO = 3" | M | 34 |  | 0
05.02.04.03 | MONTAGEM E ASSENTAMENTO DE TUBOS E CONEXÕES DE PVC JR DIÂMETRO 1/2" | M | 32 |  | 0
05.02.05 | URBANIZAÇÃO DA ÁREA DE CAPTAÇÃO
05.02.05.01 | PAVIMENTAÇÃO
05.02.05.01.01 | PASSEIO CIMENTADO COM REVESTIMENTO EM ARGAMASSA DE CIMENTO E AREIA, TRAÇO 1:3, E = 2 CM, INCL. BASE DE CASCALHO, E = 6 CM | M2 | 10 |  | 0
05.02.05.01.02 | MEIO-FIO RETO DE CONCRETO (80 X 45 X 18 X 12) CM PADRÃO SUDECAP(FORNECIMENTO E ASSENTAMENTO) | M | 25 |  | 0
05.02.05.02 | URBANIZAÇÃO
05.02.05.02.01 | PORTÃO PARA VEÍCULOS | U | 1 |  | 0
05.02.05.02.02 | PLANTIO DE GRAMA EM PLACAS | M2 | 61 |  | 0
05.02.06 | INSTALAÇÕES ELÉTRICAS
05.02.06.01 | INSTALAÇÕES ELÉTRICAS DA CAPTAÇÃO DO POÇO TUBULAR PROFUNDO DA COMUNIDADE VILA DAS PORTEIRAS | GL | 1 |  | 0
05.03 | ESTAÇÃO DE TRATAMENTO DE ÁGUA - CASA DE QUÍMICA
05.03.01 | SERVIÇOS PRELIMINARES
05.03.01.01 | DEMOLIÇÃO COMPLETA E RETIRADA DOS EQUIPAMENTOS DA EDIFICAÇÃO EXISTENTE (INCLUSIVE CARGA, DESCARGA E TRANSPORTE) | GL | 1 |  | 0
05.03.02 | SERVIÇOS TÉCNICOS
05.03.02.01 | LOCAÇÃO DE ESTRUTURAS | M2 | 24 |  | 0
05.03.03 | MOVIMENTO DE TERRA
05.03.03.01 | ESCAVAÇÃO MANUAL EM SOLO PROFUNDIDADE ATÉ 1,50M | M3 | 7.85 |  | 0
05.03.03.02 | ESCAVAÇÃO MANUAL DE VALAS (SOLO SECO), PROFUNDIDADE ATÉ 1,50 M | M3 | 2.2 |  | 0
05.03.03.03 | ESCAVAÇÃO MECÂNICA DE VALAS (SOLO SECO), PROFUNDIDADE ATÉ 1,50 M | M3 | 8.8 |  | 0
05.03.03.04 | ACERTO E VERIFICAÇÃO DO NIVELAMENTO DE FUNDO DE VALAS | M2 | 11.65 |  | 0
05.03.03.05 | ATERRO DE VALAS E CAVAS DE FUNDAÇÃO COM AVALIAÇÃO VISUAL DA COMPACTAÇÃO | M3 | 16.8 |  | 0
05.03.03.06 | CARGA MECÂNICA (MATERIAL EM GERAL), SEM MANUSEIO E ARRUMAÇÃO DO MATERIAL | M3 | 2.1 |  | 0
05.03.03.07 | TRANSPORTE LOCAL, PERÍMETRO URBANO (MATERIAL EM GERAL), A GRANEL | M3XKM | 8.15 |  | 0
05.03.03.08 | ESPALHAMENTO DE SOLO EM BOTA FORA | M3 | 2.7 |  | 0
05.03.04 | FUNDAÇÕES E ESTRUTURAS
05.03.04.01 | CONCRETO ESTRUTURAL (FCK=20 MPA) - PREPARO EM BETONEIRA | M3 | 2.15 |  | 0
05.03.04.02 | LASTRO DE CONCRETO SIMPLES, CONSUMO MÍNIMO DE CIMENTO 150 KG/M3 | M3 | 0.75 |  | 0
05.03.04.03 | CONCRETO CICLÓPICO C/ 30 % DE PEDRA DE MÃO - CONSUMO MÍNIMO DE CIMENTO 150 KG/M3 - PREPARO E LANÇAMENTO | M3 | 2.05 |  | 0
05.03.04.04 | LANÇAMENTO OU BOMBEAMENTO E ADENSAMENTO DE CONCRETO-ALTURA OU PROFUNDIDADE ATÉ 1,50 M | M3 | 4.25 |  | 0
05.03.04.05 | LANÇAMENTO OU BOMBEAMENTO E ADENSAMENTO DE CONCRETO-ALTURA OU PROFUNDIDADE SUPERIOR A 1,50 M ATÉ 10,00 M | M3 | 0.65 |  | 0
05.03.04.06 | ARMADURA DE AÇO CA 50, FORNECIMENTO E COLOCAÇÃO | KG | 230.45 |  | 0
05.03.04.07 | ARMADURA DE AÇO CA 60, FORNECIMENTO E COLOCAÇÃO | KG | 25.6 |  | 0
05.03.04.08 | FORMA PLANA EM CHAPA DE MADEIRA COMPENSADA PLASTIFICADA, E = 14 MM, P/ ESTRUTURAS | M2 | 21.3 |  | 0
05.03.04.09 | FORMA PLANA EM TÁBUA DE PINHO PARA FUNDAÇÕES | M2 | 14.3 |  | 0
05.03.04.10 | DESFORMA DE ESTRUTURAS, ALTURA OU PROFUNDIDADE ATÉ 1,50M | M2 | 20.2 |  | 0
05.03.04.11 | DESFORMA DE ESTRUTURAS, ALTURA OU PROFUNDIDADE MAIOR QUE 1,50M | M2 | 15.4 |  | 0
05.03.04.12 | CIMBRAMENTO DE MADEIRA | M3 | 20 |  | 0
05.03.04.13 | LASTRO DE AREIA | M3 | 0.6 |  | 0
05.03.05 | FECHAMENTO
05.03.05.01 | ALVENARIA DE ELEVAÇÃO COM BLOCOS DE CONCRETO (40 X 20 X 20CM) E = 20 CM | M2 | 23.9 |  | 0
05.03.05.02 | CAIXILHO DE FERRO, TIPO BASCULANTE | M2 | 0.5 |  | 0
05.03.05.03 | VIDRO CRISTAL INCOLOR, E = 3 MM | M2 | 0.5 |  | 0
05.03.05.04 | COBERTURA EM TELHA CERÂMICA, TIPO COLONIAL | M2 | 15.2 |  | 0
05.03.05.05 | PORTA EM MADEIRA DE LEI, TIPO PRANCHETA, 0.70 X 2.10 M | U | 1 |  | 0
05.03.05.06 | TABLADO DE MADEIRA PARA SALA DE PRODUTOS QUÍMICOS | M2 | 0.5 |  | 0
05.03.06 | REVESTIMENTOS / TRATAMENTO DE SUPERFÍCIES
05.03.06.01 | CHAPISCADO COMUM COM ARGAMASSA DE CIMENTO E AREIA | M2 | 62.35 |  | 0
05.03.06.02 | REBOCO PAULISTA | M2 | 62.35 |  | 0
05.03.06.03 | PINTURA EM ALVENARIA LÁTEX SEM MASSA CORRIDA | M2 | 62.35 |  | 0
05.03.06.04 | PINTURA EM ESQUADRIAS DE FERRO | M2 | 0.5 |  | 0
05.03.06.05 | PINTURA EM ESQUADRIAS DE MADEIRA | M2 | 5.9 |  | 0
05.03.06.06 | CONTRA PISO DE CONCRETO FCK 15 MPA E = 7 CM | M2 | 5.3 |  | 0
05.03.06.07 | PISO CIMENTADO LISO, RECOBERTO COM NATA DE CIMENTO | M2 | 5.3 |  | 0
05.03.07 | PAVIMENTAÇÃO
05.03.07.01 | PASSEIO CIMENTADO COM REVESTIMENTO EM ARGAMASSA DE CIMENTO E AREIA, TRAÇO 1:3, E = 2 CM, INCL. BASE DE CASCALHO, E = 6 CM | M2 | 5.4 |  | 0
05.03.08 | INSTALAÇÕES HIDRÁULICAS - LINHAS DE DOSAGEM
05.03.08.01 | ASSENTAMENTOS
05.03.08.01.01 | ASSENTAMENTO DE TUBOS E CONEXÕES PVC JR DIÂMETRO = 3/4" | M | 6 |  | 0
05.03.08.01.02 | INSTALAÇÕES HIDRÁULICAS DAS LINHAS DE DOSAGEM DA COMUNIDADE VILA DAS PORTEIRAS | GL | 1 |  | 0
05.03.09 | INSTALAÇÕES SANITÁRIAS
05.03.09.01 | ASSENTAMENTOS
05.03.09.01.01 | ASSENTAMENTO DE TUBOS E CONEXÕES PVC JE DN 100 | M | 6 |  | 0
05.03.10 | INSTALAÇÕES HIDRÁULICAS
05.03.10.01 | ASSENTAMENTOS
05.03.10.01.01 | ASSENTAMENTO DE TUBOS E CONEXÕES PVC JR DIÂMETRO = 3/4" | M | 6 |  | 0
05.03.10.01.02 | INSTALAÇÕES SANITÁRIAS E HIDRAÚLICAS - ETA | GL | 1 |  | 0
05.03.10.02 | INSTALAÇÕES ELÉTRICAS
05.03.10.02.01 | INSTALAÇÕES ELÉTRICAS - ETA | GL | 1 |  | 0
05.03.10.02.02 | CAIXA DE PASSAGEM EM ALVENARIA (0,30 X 0,30 X 0,50 M) | U | 1 |  | 0
05.04 | ADUTORA DE ÁGUA TRATADA
05.04.01 | SERVIÇOS TÉCNICOS
05.04.01.01 | LOCAÇÃO DE REDE E ELABORAÇÃO DE NOTA SE SERVIÇO, INCLUSIVE LEVANTAMENTO DE NORMAS PARA OBRAS | M | 550 |  | 0
05.04.01.02 | CADASTRO DE ADUTORA | KM | 0.55 |  | 0
05.04.02 | SERVIÇOS PRELIMINARES
05.04.02.01 | LIMPEZA DO TERRENO - RASPAGEM E LIMPEZA MANUAL | M2 | 1100 |  | 0
05.04.02.02 | TRAVESSIA DE VEÍCULOS CONTÍNUA, EM CHAPA METÁLICA EM AÇO - FORNECIMENTO E POSICIONAMENTO | M2 | 20 |  | 0
05.04.02.03 | PLACA DE SINALIZAÇÃO, (DISTÂNCIA DE OBRAS), - FORNECIMENTO E MOVIMENTAÇÃO | U/DIA | 90 |  | 0
05.04.02.04 | PASSADIÇO DE MADEIRA PARA PEDESTRE - FORNECIMENTO E POSICIONAMENTO | M2 | 10 |  | 0
05.04.02.05 | CONE PARA SINALIZACAO - FORNECIMENTO E MOVIMENTAÇÃO | U/DIA | 180 |  | 0
05.04.02.06 | TAPUME EM CHAPA DE MADEIRA COMPENSADA PARA SINALIZAÇÃO E CONTENÇÃO DE MATERIAL ESCAVADO, FORNECIMENTO E MOVIMENTAÇÃO | U/DIA | 40 |  | 0
05.04.02.07 | SINALIZAÇÃO NOTURNA - FORNECIMENTO E INSTALAÇÃO | U/DIA | 30 |  | 0
05.04.03 | MOVIMENTO DE TERRA
05.04.03.01 | ESCAVAÇÃO E CARGA MECÂNICA DE VALAS, EM ROCHA BRANDA, À FRIO | M3 | 18.1 |  | 0
05.04.03.02 | ESCAVAÇÃO MANUAL DE VALAS (SOLO SECO), PROFUNDIDADE ATÉ 1,50 M | M3 | 28.95 |  | 0
05.04.03.03 | ESCAVAÇÃO MANUAL DE VALAS (SOLO COM ÁGUA), PROFUNDIDADE ATÉ 1,50 M | M3 | 25.35 |  | 0
05.04.03.04 | ESCAVAÇÃO MECÂNICA DE VALAS (SOLO SECO), PROFUNDIDADE ATÉ 1,50 M | M3 | 199.1 |  | 0
05.04.03.05 | ESCAVAÇÃO MECÂNICA DE VALAS (SOLO COM ÁGUA), PROFUNDIDADE ATÉ 1,50 M | M3 | 90.5 |  | 0
05.04.03.06 | CARGA MECÂNICA (MATERIAL EM GERAL), SEM MANUSEIO E ARRUMAÇÃO DO MATERIAL | M3 | 133.95 |  | 0
05.04.03.07 | TRANSPORTE LOCAL, PERÍMETRO URBANO (MATERIAL EM GERAL), A GRANEL | M3XKM | 506.05 |  | 0
05.04.03.08 | ATERRO DE VALAS E CAVAS DE FUNDAÇÃO COM AVALIAÇÃO VISUAL DA COMPACTAÇÃO | M3 | 359.55 |  | 0
05.04.03.09 | ESCAVAÇÃO E CARGA EM SOLO COM PÁ MECÂNICA OU ESCAVADEIRA | M3 | 136.35 |  | 0
05.04.03.10 | ESPALHAMENTO DE SOLO EM BOTA FORA | M3 | 150.6 |  | 0
05.04.03.11 | ESPALHAMENTO DE ROCHA EM BOTA FORA | M3 | 18.1 |  | 0
05.04.03.12 | ACERTO E VERIFICAÇÃO DO NIVELAMENTO DE FUNDO DE VALAS | M2 | 371.25 |  | 0
05.04.04 | ASSENTAMENTOS
05.04.04.01 | ASSENTAMENTO DE TUBOS E CONEXÕES PVC JE DN 75 | M | 550 |  | 0
05.05 | RESERVAÇÃO REL 1
05.05.01 | SERVIÇOS PRELIMINARES
05.05.01.01 | LIMPEZA DE SUPERFÍCIE COM JATO DE ALTA PRESSÃO DE AR E ÁGUA - HIDROJATEAMENTO | M2 | 106 |  | 0
05.05.01.02 | LIMPEZA DO TERRENO - RASPAGEM E LIMPEZA MANUAL | M2 | 100 |  | 0
05.05.02 | MOVIMENTO DE TERRA
05.05.02.01 | ESCAVAÇÃO MANUAL EM SOLO PROFUNDIDADE ATÉ 1,50M | M3 | 7.5 |  | 0
05.05.02.02 | ATERRO DE VALAS E CAVAS DE FUNDAÇÃO COM AVALIAÇÃO VISUAL DA COMPACTAÇÃO | M3 | 5.25 |  | 0
05.05.02.03 | CARGA MECÂNICA (MATERIAL EM GERAL), SEM MANUSEIO E ARRUMAÇÃO DO MATERIAL | M3 | 2.25 |  | 0
05.05.02.04 | TRANSPORTE LOCAL, PERÍMETRO URBANO (MATERIAL EM GERAL), A GRANEL | M3XKM | 8.8 |  | 0
05.05.02.05 | ESPALHAMENTO DE SOLO EM BOTA FORA | M3 | 2.95 |  | 0
05.05.03 | FUNDAÇÕES E ESTRUTURAS
05.03.03.01 | CONCRETO ESTRUTURAL (FCK=20 MPA) - PREPARO EM BETONEIRA | M3 | 0.3 |  | 0
05.03.03.02 | LASTRO DE CONCRETO SIMPLES, CONSUMO MÍNIMO DE CIMENTO 150 KG/M3 | M3 | 0.15 |  | 0
05.03.03.03 | LANÇAMENTO OU BOMBEAMENTO E ADENSAMENTO DE CONCRETO-ALTURA OU PROFUNDIDADE ATÉ 1,50 M | M3 | 0.45 |  | 0
05.03.03.04 | ARMADURA DE AÇO CA 50, FORNECIMENTO E COLOCAÇÃO | KG | 28.72 |  | 0
05.03.03.05 | ARMADURA DE AÇO CA 60, FORNECIMENTO E COLOCAÇÃO | KG | 7.18 |  | 0
05.03.03.06 | FORMA PLANA EM CHAPA DE MADEIRA COMPENSADA PLASTIFICADA, E = 14 MM, P/ ESTRUTURAS | M2 | 2.75 |  | 0
05.03.03.07 | DESFORMA DE ESTRUTURAS, ALTURA OU PROFUNDIDADE ATÉ 1,50M | M2 | 2.75 |  | 0
05.05.04 | FECHAMENTO
05.05.04.01 | ALVENARIA DE ELEVAÇÃO COM TIJOLOS MACIÇOS REQUEIMADOS (20 X10 X 5,5 CM) E = 10 CM | M2 | 5.75 |  | 0
05.05.05 | REVESTIMENTOS / TRATAMENTO DE SUPERFÍCIES
05.05.05.01 | CHAPISCADO COMUM COM ARGAMASSA DE CIMENTO E AREIA | M2 | 5.3 |  | 0
05.05.05.02 | REBOCO PAULISTA | M2 | 5.3 |  | 0
05.05.05.03 | PINTURA EM ESQUADRIAS DE FERRO | M2 | 55 |  | 0
05.05.05.04 | REVESTIMENTO IMPERMEÁVEL COM ARGAMASSA POLIMÉRICA | M2 | 6.55 |  | 0
05.05.06 | ASSENTAMENTOS
05.05.06.01 | ASSENTAMENTO DE TUBOS E CONEXÕES DE FERRO GALVANIZADO, JUNTAROSCÁVEL, DIÂMETRO = 2" | M | 38 |  | 0
05.05.07 | ESGOTAMENTO
05.05.07.01 | LIMPEZA DO TERRENO - RASPAGEM E LIMPEZA MANUAL | M2 | 60 |  | 0
05.05.07.02 | ESCAVAÇÃO MANUAL DE VALAS (SOLO SECO), PROFUNDIDADE ATÉ 1,50 M | M3 | 6.7 |  | 0
05.05.07.03 | ESCAVAÇÃO MANUAL DE VALAS (SOLO COM ÁGUA), PROFUNDIDADE ATÉ 1,50 M | M3 | 1.7 |  | 0
05.05.07.04 | CARGA MECÂNICA (MATERIAL EM GERAL), SEM MANUSEIO E ARRUMAÇÃO DO MATERIAL | M3 | 1.7 |  | 0
05.05.07.05 | TRANSPORTE LOCAL, PERÍMETRO URBANO (MATERIAL EM GERAL), A GRANEL | M3XKM | 6.55 |  | 0
05.05.07.06 | ATERRO DE VALAS E CAVAS DE FUNDAÇÃO COM AVALIAÇÃO VISUAL DA COMPACTAÇÃO | M3 | 8.3 |  | 0
05.05.07.07 | ESCAVAÇÃO E CARGA EM SOLO COM PÁ MECÂNICA OU ESCAVADEIRA | M3 | 1.8 |  | 0
05.05.07.08 | ESPALHAMENTO DE SOLO EM BOTA FORA | M3 | 2.2 |  | 0
05.05.07.09 | ACERTO E VERIFICAÇÃO DO NIVELAMENTO DE FUNDO DE VALAS | M2 | 8.4 |  | 0
05.05.07.10 | ASSENTAMENTO DE TUBOS E CONEXÕES PVC JE DN 100 | M | 12 |  | 0
05.05.08 | PAVIMENTAÇÃO
05.05.08.01 | CONTRA PISO DE CONCRETO FCK 15 MPA E = 7 CM | M2 | 7.8 |  | 0
05.05.08.02 | PISO CIMENTADO LISO, RECOBERTO COM NATA DE CIMENTO | M2 | 7.8 |  | 0
05.05.08.03 | PASSEIO CIMENTADO COM REVESTIMENTO EM ARGAMASSA DE CIMENTO E AREIA, TRAÇO 1:3, E = 2 CM, INCL. BASE DE CASCALHO, E = 6 CM | M2 | 2 |  | 0
05.05.08.04 | MEIO-FIO RETO DE CONCRETO (80 X 45 X 18 X 12) CM PADRÃO SUDECAP(FORNECIMENTO E ASSENTAMENTO) | M | 16 |  | 0
05.05.09 | URBANIZAÇÃO
05.05.09.01 | CERCA EM MOURÕES DE CONCRETO, COM FECHAMENTO EM ARAME FARPADO | M | 40 |  | 0
05.05.09.02 | PORTÃO PARA PEDESTRES | U | 1 |  | 0
05.05.09.03 | PLANTIO DE GRAMA EM PLACAS | M2 | 85 |  | 0
05.05.10 | INSTALAÇÕES ELÉTRICAS
05.05.10.01 | INSTALAÇÕES ELÉTRICAS DA RESERVAÇÃO DA COMUNIDADE VILA DAS PORTEIRAS | GL | 1 |  | 0
05.05.10.02 | CAIXA DE PASSAGEM EM ALVENARIA (0,30 X 0,30 X 0,50 M) | U | 3 |  | 0
| SUB-TOTAL SERVIÇOS |  |  |  | 0
06. | FORNECIMENTOS
06.01 | CAPTAÇÃO - POÇO TUBULAR PROFUNDO
06.01.01 | CONJUNTO MOTO-BOMBA SUBMERSO (Q = 2,45 L/S; HMAN =57,94 MCA) | U | 1 |  | 0
06.01.02 | TUBO DE AÇO CARBONO GALVANIZADO, COM COSTURA, ROSCAS, ROSCA NPT - 8 FIOS POR POLEGADA, CLASSE MÉDIA,, DIÂMETRO 3" | M | 34 |  | 0
06.01.03 | LUVA SIMPLES - F.G. CLASSE 10 - DIÂMETRO 3" | U | 7 |  | 0
06.01.04 | TUBO - PVC JR - DIÂMETRO 1/2", EXTREMIDADE COM ROSCA | M | 32 |  | 0
06.01.05 | LUVA SIMPLES PVC JR, ROSCA , DIÂMETRO 1/2" | U | 11 |  | 0
06.01.06 | PLUG - PVC JR - DIÂMETRO 1/2" | U | 1 |  | 0
06.01.07 | CHAPA DE AÇO ASTM A-36, CONFORME PROJETO | M2 | 10 |  | 0
06.01.08 | PARAFUSO M12X80 COM PORCA E ARRUELA EM AÇO SAE 1020 | U | 4 |  | 0
06.01.09 | CURVA MACHO 90 GRAUS - F.G. CLASSE 10 - DIÂMETRO 3" | U | 1 |  | 0
06.01.10 | TÊ DE REDUÇÃO - F.G. CLASSE 10 - DIÂMETRO 3" X 1.1/2" | U | 1 |  | 0
06.01.11 | NIPLE DUPLO - F.G. CLASSE 10 - DIÂMETRO 3 " | U | 5 |  | 0
06.01.12 | BUCHA DE REDUÇÃO - F.G. CLASSE 10 - DIÂMETRO = 1 1/2" X 1" | U | 2 |  | 0
06.01.13 | NIPLE DUPLO - F.G. CLASSE 10 - DIÂMETRO 1 " | U | 1 |  | 0
06.01.14 | VENTOSA SIMPLES FABRICADA EM FERRO FUNDIDO DÚCTIL, COM ROSCA , PRESSÃO DE TRABALHO 25KGF/CM2 (VSCR25) DN 1.1/2" | U | 1 |  | 0
06.01.15 | REGISTRO DE GAVETA EM BRONZE, SEM CANOPLA, ACABAMENTO BRUTO, CLASSE DE PRESSÃO 150 PSI, DIÂMETRO = 1". | U | 1 |  | 0
06.01.16 | VÁLVULA DE RETENÇÃO EM BRONZE, PORTINHOLA HORIZONTAL, CLASSE DE PRESSÃO 150 PSI, EXTREMIDADES COM ROSCA (BSP), DIAM. 3" | U | 1 |  | 0
06.01.17 | TÊ DE REDUÇÃO - F.G. CLASSE 10 - DIÂMETRO 3" X 2" | U | 1 |  | 0
06.01.18 | UNIÃO COM ASSENTO DE FERRO - F.G. CLASSE 10 - DIÂMETRO 3" | U | 1 |  | 0
06.01.19 | REGISTRO DE GAVETA EM BRONZE, SEM CANOPLA, ACABAMENTO BRUTO, CLASSE DE PRESSÃO 150 PSI, DIÂMETRO = 2". | U | 1 |  | 0
06.01.20 | REGISTRO DE GAVETA EM BRONZE, SEM CANOPLA, ACABAMENTO BRUTO, CLASSE DE PRESSÃO 150 PSI, DIÂMETRO = 3". | U | 1 |  | 0
06.01.21 | COTOVELO 45 GRAUS - F.G. CLASSE 10 - DIÂMETRO 3 " | U | 1 |  | 0
06.01.22 | NIPLE DUPLO - F.G. CLASSE 10 - DIÂMETRO 2 " | U | 1 |  | 0
06.01.23 | NIPLE PARA MANGOTE DN 50MM | U | 1 |  | 0
06.01.24 | BUCHA DE REDUÇÃO - F.G. CLASSE 10 - DIÂMETRO = 3" X 2" | U | 1 |  | 0
06.01.25 | NIPLE DUPLO DE REDUÇÃO - F.G. CLASSE 10 - DIÂMETRO 3/4" X 1/2" | U | 1 |  | 0
06.01.26 | AMORTECEDOR DE PULSAÇÃO ROSCA BSPT 20KGF/CM2 | U | 1 |  | 0
06.01.27 | VÁLVULA DE TRÊS VIAS EM BRONZE DIÂMETRO 1/2" | U | 1 |  | 0
06.01.28 | MANÔMETRO CONCÊNTRICO SISTEMA BOURDON ESCALA 0 A 10 KGF/CM2 ROSCA | U | 1 |  | 0
06.01.29 | NIPLE DUPLO - F.G. CLASSE 10 - DIÂMETRO 1/2" | U | 2 |  | 0
06.01.30 | ADAPTADOR PVC CURTO BR (BOLSA E ROSCA) DN 75 DE 85 MM X 3", JUNTA SOLDÁVEL E PONTA ROSCÁVEL, ROSCA | U | 1 |  | 0
06.01.02 | INSTALAÇÕES ELÉTRICAS
06.01.02.01 | ELETRODUTO DE PVC RÍGIDO ROSQUEÁVEL ANTICHAMA, COR PRETA CLASSE B, F, DIÂMETRO 2" | M | 18 |  | 0
06.01.02.02 | CURVA DE PVC RÍGIDO, TIPO ROSQUEÁVEL - ROSCA , PARA ELETRODUTO, DIÂMETRO 2". | U | 2 |  | 0
06.01.02.03 | LUVA DE AÇO CARBONO GALVANIZADO, PESADO, PARA ELETRODUTO, ROSCA , DIÂMETRO 2". | U | 7 |  | 0
06.01.02.04 | CAIXA DE DERIVAÇÃO TIPO CONDULETE COM ROSCA PADRÃO “BSP”, EM LIGA DE ALUMÍNIO SILÍCIO INJETADO DE ALTA RESISTÊNCIA MECÂNICA E À CORROSÃO, PARAFUSO EM AÇO ZINCADO, JUNTA DE VEDAÇÃO FLEXÍVEL, ACABAMENTO EM EPOXI NA COR CINZA NOS SEGUINTES TIPOS E DIÂMETROS:
06.01.02.04.01 | Tipo “LR” Ø2” | U | 1 |  | 0
06.01.02.05 | CABO DE COBRE UNIPOLAR, FIO DE COBRE TÊMPERA MOLE, ENCORDOAMENTO CLASSE 2" ISOLADO EM TERMOPLASTICO DE PVC SEM CHUMBO ANTICHAMA, 1000V 70°C, BITOLA 3 x 2.5MM2 | M | 120 |  | 0
06.01.02.06 | CABO DE COBRE UNIPOLAR, FIO DE COBRE TÊMPERA MOLE, ENCORDOAMENTO CLASSE 2" ISOLADO EM TERMOPLASTICO DE PVC SEM CHUMBO ANTICHAMA, 1000V 70°C, BITOLA 10MM2 | M | 450 |  | 0
06.01.02.07 | ELETRODOS DE NÍVEL | U | 3 |  | 0
06.02 | ESTAÇÃO DE TRATAMENTO DE ÁGUA - CASA DE QUÍMICA
06.02.01 | INSTALAÇÕES HIDRÁULICAS - LINHAS DE DOSAGEM
06.02.01.01 | TUBO - PVC JR - DIÂMETRO 3/4", EXTREMIDADE COM ROSCA | M | 12 |  | 0
06.02.01.02 | TANQUE CILÍNDRICO COM ALÇA CAPACIDADE 60 LITROS, EM POLIETILENO, COM GRADUAÇÃO APARENTE | U | 1 |  | 0
06.02.01.03 | BOMBA DOSADORA ELETROMAGNÉTICA DE DIAFRAGMA, 220V, MONOFÁSICA | U | 1 |  | 0
06.02.01.04 | MANGUEIRA FLEXÍVEL DIÂMETRO 1/2" | M | 4.5 |  | 0
06.02.01.05 | ADAPTADOR PVC PARA MANGUEIRA DIÂMETRO 1/2" | U | 1 |  | 0
06.02.01.06 | NIPLE DUPLO PVC JR DIÂMETRO 1/2", ROSCA | U | 1 |  | 0
06.02.01.07 | BUCHA DE REDUÇÃO PVC JR DIÂMETRO 3/4" X 1/2", ROSCA | U | 1 |  | 0
06.02.01.08 | VÁLVULA DE RETENÇÃO EM BRONZE, PORTINHOLA HORIZONTAL, CLASSE DE PRESSÃO 150 PSI, EXTREMIDADES COM ROSCA (BSP), DIAM. 3/4" | U | 1 |  | 0
06.02.01.09 | JOELHO 90 GRAUS PVC JR DIÂMETRO 3/4", ROSCA | U | 3 |  | 0
06.02.01.10 | COLAR DE TOMADA DE PVC RÍGIDO, COM TRAVAS, COM DERIVAÇÃO ROSCÁVEL - DN 75 X 3/4" | U | 1 |  | 0
06.02.02 | INSTALAÇÕES SANITÁRIAS
06.02.02.01 | TUBO DE PVC, PONTA E BOLSA, JE PARA COLETORES DE ESGOTO COM ANEL DE BORRACHA, DIÂMETRO = 100 MM | M | 12 |  | 0
06.02.03 | INSTALAÇÕES HIDRÁULICAS
06.02.03.01 | TUBO - PVC JR - DIÂMETRO 3/4", EXTREMIDADE COM ROSCA | M | 12 |  | 0
06.02.03.02 | COLAR DE TOMADA DE PVC RÍGIDO, COM TRAVAS, COM DERIVAÇÃO ROSCÁVEL - DN 75 X 3/4" | U | 1 |  | 0
06.02.03.03 | JOELHO 90 GRAUS PVC JR DIÂMETRO 3/4", ROSCA | U | 4 |  | 0
06.02.03.04 | TORNEIRA CROMADA PADRÃO POPULAR, DIÂMETRO = 3/4". | U | 1 |  | 0
06.02.03.05 | GRADE FERRO CHATO 1/4" X 5/8" L=25CM | M | 1 |  | 0
06.02.03.06 | CANTONEIRA AÇO ABAS IGUAIS 1" E= 3/16" | M | 2.2 |  | 0
06.02.03.07 | REGISTRO PVC ROSCÁVEL, DIÂMETRO = 3/4". | U | 1 |  | 0
06.02.04 | INSTALAÇÕES ELÉTRICAS
06.02.04.01 | LUMINÁRIA 45° C/ CORPO DE ALUMÍNIO FUNDIDO PINTURA ELETROSTÁTICA POLIÉSTER, COM GRADE, GLOBO ALCALINO DE PROTEÇÃO COM JUNTA VEDADORA DE MATERIAL RESISTENTE A CALOR, À PROVA DE GASES, VAPORES E PÓS, PARA 1 LÂMPADA FLUORESCENTE COMPACTA ELETRÔNICA 23W, 127V | U | 1 |  | 0
06.02.04.02 | LÂMPADA FLUORESCENTE COMPACTA ELETRÔNICA 23W 127V, BASE E-27 | U | 1 |  | 0
06.02.04.03 | HASTE DE ATERRAMENTO TIPO COOPERWELD (5/8"X2,4M) DE AÇO ZINCADO COMPRIMENTO COM PRESILHAS | U | 2 |  | 0
06.02.04.04 | CAIXA DE INSPEÇÃO DO ATERRAMENTO, TIPO SOLO EM PVC COM TAMPA DE FERRO FUNDIDO DIÂMETRO 300MM | U | 2 |  | 0
06.02.04.05 | TERMINAL AÉREO PARA SPDA EM AÇO GALVANIZADO BANDEIRA A 5CM DA BASE, H=25CM | U | 4 |  | 0
06.02.04.06 | REFIL COM PÓ PARA REALIZAÇÃO DE UMA SOLDA EXOTÉRMICA | U | 4 |  | 0
06.02.04.07 | CAIXA DE INSPEÇÃO SUSPENSA EM PVC COM BOCAL, DIÂMETRO 1 1/4" | U | 2 |  | 0
06.02.04.08 | GRAMPO TIPO UNHA EM COBRE | U | 30 |  | 0
06.02.04.09 | CONECTOR MINI-GAR | U | 4 |  | 0
06.02.04.10 | TERMINAL DE PRESSÃO EM LATÃO TIPO PRENSA COM 4 PARAFUSOS | U | 30 |  | 0
06.02.04.11 | CABO NU DE COBRE, PARA ATERRAMENTO, FORMAÇÃO FIOS DE COBRE TÊMPERA MOLE, ENCORDOAMENTO CLASSE 2, BITOLA 16MM2 | M | 10 |  | 0
06.02.04.12 | CABO NU DE COBRE, PARA ATERRAMENTO, FORMAÇÃO FIOS DE COBRE TÊMPERA MOLE, ENCORDOAMENTO CLASSE 2, BITOLA 35MM2 | M | 30 |  | 0
06.02.04.13 | CABO NU DE COBRE, PARA ATERRAMENTO, FORMAÇÃO FIOS DE COBRE TÊMPERA MOLE, ENCORDOAMENTO CLASSE 2, BITOLA 50MM2 | M | 20 |  | 0
06.02.04.14 | CABO DE COBRE UNIPOLAR, FIO DE COBRE TÊMPERA MOLE, ENCORDOAMENTO CLASSE 2" ISOLADO EM TERMOPLASTICO DE PVC SEM CHUMBO ANTICHAMA, 450/750V, BITOLA 2,5MM2 | M | 70 |  | 0
06.02.04.15 | CABO DE COBRE UNIPOLAR, FIO DE COBRE TÊMPERA MOLE, ENCORDOAMENTO CLASSE 2" ISOLADO EM TERMOPLASTICO DE PVC SEM CHUMBO ANTICHAMA, 1000V 70°C, BITOLA 10MM2 | M | 10 |  | 0
06.02.04.16 | CABO DE COBRE UNIPOLAR, FIO DE COBRE TÊMPERA MOLE, ENCORDOAMENTO CLASSE 2" ISOLADO EM TERMOPLASTICO DE PVC SEM CHUMBO ANTICHAMA, 1000V 70°C, BITOLA 16MM2 | M | 10 |  | 0
06.02.04.17 | CABO DE COBRE UNIPOLAR, FIO DE COBRE TÊMPERA MOLE, ENCORDOAMENTO CLASSE 2" ISOLADO EM TERMOPLASTICO DE PVC SEM CHUMBO ANTICHAMA, 450/750V, BITOLA 2,5MM2 | M | 120 |  | 0
06.02.04.18 | CABO DE COBRE UNIPOLAR, FIO DE COBRE TÊMPERA MOLE, ENCORDOAMENTO CLASSE 2" ISOLADO EM TERMOPLASTICO DE PVC SEM CHUMBO ANTICHAMA, 450/750V, BITOLA 2X1.5MM2 . | M | 30 |  | 0
06.02.04.19 | QUADRO DE DISTRIBUIÇÃO DE CIRCUITOS, TIPO SOBREPOR, FAB. EM CHAPA DE AÇO 1,5MM, C/ ACABAMENTO INTERNO E EXTERNO EM TINTA CINZA CLARO, PROVIDO C/ FECHADURA E DISPOSITIVO P/ COLOCAÇÃO DE CADEADOS, GRAU DE PROTEÇÃO IP 55, ISOLAÇÃO CLASSE II, 440V, CONTENDO OS SEGUINTES EQUIPAMENTOS; DISJUNTORES TERMOMAGNÉTICOS EM CAIXAS MOLDADAS CLASSE C, INTERRUPTORES DIFERENCIAIS, DPS E BARRAMENTO DE COBRE ELETROLÍTICO, CONF. DIAGRAMA UNIFILAR | U | 1 |  | 0
06.02.04.20 | CAIXA METÁLICA TIPO CM2, PADRÃO CEMIG | U | 1 |  | 0
06.02.04.21 | DISJUNTOR TERMOMAGNÉTICO 100A | U | 1 |  | 0
06.02.04.22 | ELETRODUTO DE FERRO GALVANIZADO PESADO, DIÂMETRO 1 1/2" | M | 3 |  | 0
06.02.04.23 | ELETRODUTO DE FERRO GALVANIZADO PESADO, DIÂMETRO 3/4" | M | 18 |  | 0
06.02.04.24 | ELETRODUTO DE PVC RÍGIDO ROSQUEÁVEL ANTICHAMA, COR PRETA CLASSE B, DIÂMETRO 1" | M | 6 |  | 0
06.02.04.25 | ELETRODUTO DE PVC RÍGIDO ROSQUEÁVEL ANTICHAMA, COR PRETA CLASSE B, DIÂMETRO 3/4" | M | 18 |  | 0
06.02.04.26 | CURVA DE AÇO CARBONO GALVANIZADO PESADO, ROSQUEÁVEL - ROSCA , PARA ELETRODUTO, DIÂMETRO 3/4". | U | 5 |  | 0
06.02.04.27 | LUVA DE AÇO CARBONO GALVANIZADO, PESADO, PARA ELETRODUTO, ROSCA , DIÂMETRO 3/4". | U | 16 |  | 0
06.02.04.28 | CURVA DE PVC RÍGIDO, TIPO ROSQUEÁVEL - ROSCA , PARA ELETRODUTO, DIÂMETRO 3/4". | U | 1 |  | 0
06.02.04.29 | LUVA DE PVC RÍGIDO ROSCAVEL ANTICHAMA. COR PRETA CLASSE B, DIÂMETRO 3/4" | U | 8 |  | 0
06.02.04.30 | CAIXA DE DERIVAÇÃO TIPO CONDULETE COM ROSCA PADRÃO “BSP”, EM LIGA DE ALUMÍNIO SILÍCIO INJETADO DE ALTA RESISTÊNCIA MECÂNICA E À CORROSÃO, PARAFUSO EM AÇO ZINCADO, JUNTA DE VEDAÇÃO FLEXÍVEL, ACABAMENTO EM EPOXI NA COR CINZA NOS SEGUINTES TIPOS E DIÂMETROS:
06.02.04.30.01 | Tipo “LR” Ø3/4” | U | 1 |  | 0
06.02.04.30.02 | Tipo “T” Ø3/4” | U | 1 |  | 0
06.02.04.30.03 | Tipo “E" Ø3/4” | U | 1 |  | 0
06.02.04.31 | ABRAÇADEIRA METÁLICA TIPO "D" COM CUNHA CÔNICA PARA ELETRODUTO DIÂMETRO 3/4" COM PARAFUSO | U | 15 |  | 0
06.02.04.32 | ABRAÇADEIRA METÁLICA TIPO "D" COM CUNHA CÔNICA PARA ELETRODUTO DIÂMETRO 1" COM PARAFUSO | U | 8 |  | 0
06.02.04.33 | ABRAÇADEIRA METÁLICA TIPO "D" COM CUNHA CÔNICA PARA ELETRODUTO DIÂMETRO 1 1/2" COM PARAFUSO | U | 1 |  | 0
06.02.04.34 | BUCHA DE NYLON TIPO S-8 | U | 24 |  | 0
06.02.04.35 | POSTE METÁLICO, COM UMA LUMINÁRIA TIPO PÉTALA, RELÉ FOTOELÉTRICO, UMA LÂMPADA VAPOR DE MERCÚRIO E ACESSÓRIOS DE FIXAÇÃO, CONFORME DETALHE EM PROJETO | U | 1 |  | 0
06.02.04.36 | TOMADA 2P+T E UNIVERSAL, 15A, 250V, INSTALADA EM CONDULETE METÁLICO, TIPO "C",Ø3/4” | U | 1 |  | 0
06.02.04.37 | TOMADA 2P+T E UNIVERSAL, 15A, 250V, INSTALADA EM CONDULETE METÁLICO, TIPO "E",Ø3/4” | U | 2 |  | 0
06.02.04.38 | INTERRUPTOR SIMPLES, DUAS SEÇÕES, 10A, 250V, INSTALADO EM CONDULETE METÁLICO, TIPO "E", Ø3/4” | U | 1 |  | 0
06.02.04.39 | BOTOEIRA PARA COMANDO DOS MOTORES EM CAIXA DE SOBREPOR | U | 2 |  | 0
06.02.04.40 | ANTENA PARA RÁDIO DE TELECOMANDO | U | 2 |  | 0
06.03 | ADUTORA DE ÁGUA TRATADA
06.03.01 | TUBO DE PVC PBA PB JB JE CLASSE 15 DN 75 DE 85 MM | M | 576 |  | 0
06.03.02 | CURVA 90 GRAUS RAIO LONGO DE PVC PBA, JE DN 75 DE 85 MM | U | 1 |  | 0
06.03.03 | CURVA 45 GRAUS RAIO LONGO DE PVC PBA, JE DN 75 DE 85 MM | U | 5 |  | 0
06.04 | RESERVAÇÃO - REL 1
06.04.01 | ADAPTADOR PVC CURTO BR (BOLSA E ROSCA) DN 75 DE 85 MM X 3", JUNTA SOLDÁVEL E PONTA ROSCÁVEL, ROSCA | U | 2 |  | 0
06.04.02 | COTOVELO 90 GRAUS - F.G. CLASSE 10 - DIÂMETRO 3 " | U | 5 |  | 0
06.04.03 | TUBO COM ROSCA , FABRICADO EM AÇO CARBONO GALVANIZADO, CLASSE MÉDIA, ROSCA - DIÂMETRO 3" | M | 38 |  | 0
06.04.04 | LUVA SIMPLES - F.G. CLASSE 10 - DIÂMETRO 3" | U | 8 |  | 0
06.04.05 | COTOVELO 45 GRAUS - F.G. CLASSE 10 - DIÂMETRO 3 " | U | 2 |  | 0
06.04.06 | NIPLE DUPLO - F.G. CLASSE 10 - DIÂMETRO 3 " | U | 2 |  | 0
06.04.07 | REGISTRO DE GAVETA EM BRONZE, SEM CANOPLA, ACABAMENTO BRUTO, CLASSE DE PRESSÃO 150 PSI, DIÂMETRO = 3". | U | 2 |  | 0
06.04.08 | UNIÃO COM ASSENTO DE FERRO - F.G. CLASSE 10 - DIÂMETRO 3" | U | 1 |  | 0
06.04.09 | FLANGE AVULSO FOFO SEM ROSCAS DN 80 | U | 1 |  | 0
06.04.10 | TORNEIRA DE BOIA PLÁSTICA, HASTE METÁLICA, CLASSE DE PRESSÃO 125 PSI, PARA RESERVATÓRIO DE ÁGUA, DIÂMETRO = 3". | U | 1 |  | 0
06.04.11 | TUBO DE PVC, PONTA E BOLSA, JE PARA COLETORES DE ESGOTO COM ANEL DE BORRACHA, DIÂMETRO = 100 MM | M | 18 |  | 0
06.04.12 | INSTALAÇÕES ELÉTRICAS
06.04.11.01 | ELETRODUTO DE PVC RÍGIDO ROSQUEÁVEL ANTICHAMA, COR PRETA CLASSE B, DIÂMETRO 1" | M | 12 |  | 0
06.04.11.02 | ELETRODUTO DE PVC RÍGIDO ROSQUEÁVEL ANTICHAMA, COR PRETA CLASSE B, DIÂMETRO 3/4" | M | 9 |  | 0
06.04.11.03 | ELETRODUTO DE FERRO GALVANIZADO PESADO, DIÂMETRO 1" | M | 3 |  | 0
06.04.11.04 | CURVA DE PVC RÍGIDO, TIPO ROSQUEÁVEL - ROSCA , PARA ELETRODUTO, DIÂMETRO 3/4". | U | 2 |  | 0
06.04.11.05 | CURVA DE PVC RÍGIDO, TIPO ROSQUEÁVEL - ROSCA , PARA ELETRODUTO, DIÂMETRO 1". | U | 2 |  | 0
06.04.11.06 | LUVA DE PVC RÍGIDO ROSCAVEL ANTICHAMA. COR PRETA CLASSE B, FABRICADO , DIÂMETRO 1" | U | 8 |  | 0
06.04.11.07 | LUVA DE PVC RÍGIDO ROSCAVEL ANTICHAMA. COR PRETA CLASSE B, FABRICADO , DIÂMETRO 3/4" | U | 7 |  | 0
06.04.11.08 | ABRAÇADEIRA METÁLICA TIPO "D" COM CUNHA CÔNICA PARA ELETRODUTO DIÂMETRO 1" COM PARAFUSO | U | 5 |  | 0
06.04.11.09 | BUCHA DE NYLON TIPO S-8 | U | 5 |  | 0
06.04.11.10 | CAIXA DE DERIVAÇÃO TIPO CONDULETE COM ROSCA PADRÃO “BSP”, EM LIGA DE ALUMÍNIO SILÍCIO INJETADO DE ALTA RESISTÊNCIA MECÂNICA E À CORROSÃO, PARAFUSO EM AÇO ZINCADO, JUNTA DE VEDAÇÃO FLEXÍVEL, ACABAMENTO EM EPOXI NA COR CINZA NOS SEGUINTES TIPOS E DIÂMETROS:
06.04.11.10.01 | Tipo “LR” Ø1” | U | 1 |  | 0
06.04.11.11 | CABO DE COBRE UNIPOLAR, FIO DE COBRE TÊMPERA MOLE, ENCORDOAMENTO CLASSE 2" ISOLADO EM TERMOPLASTICO DE PVC SEM CHUMBO ANTICHAMA, 1000V 70°C, BITOLA 2.5MM2 | M | 70 |  | 0
06.04.11.12 | CABO DE COBRE UNIPOLAR, FIO DE COBRE TÊMPERA MOLE, ENCORDOAMENTO CLASSE 2" ISOLADO EM TERMOPLASTICO DE PVC SEM CHUMBO ANTICHAMA, 1000V 70°C, BITOLA 2 X 1.5MM2 | M | 40 |  | 0
06.04.11.13 | CABO DE COBRE UNIPOLAR, FIO DE COBRE TÊMPERA MOLE, ENCORDOAMENTO CLASSE 2" ISOLADO EM TERMOPLASTICO DE PVC SEM CHUMBO ANTICHAMA, 1000V 70°C, BITOLA 10MM2 | M | 5 |  | 0
06.04.11.14 | POSTE METÁLICO, COM UMA LUMINÁRIA TIPO PÉTALA, RELÉ FOTOELÉTRICO, UMA LÂMPADA VAPOR DE MERCÚRIO E ACESSÓRIOS DE FIXAÇÃO, CONFORME DETALHE EM PROJETO | U | 1 |  | 0
06.04.11.15 | CHAVE BÓIA COM CONTATO DE MERCÚRIO 20A 1NA | U | 2 |  | 0
06.04.11.16 | CAIXA DE INSPEÇÃO DO ATERRAMENTO, TIPO SOLO EM PVC COM TAMPA DE FERRO FUNDIDO DIÂMETRO 300MM | U | 2 |  | 0
06.04.11.17 | HASTE DE ATERRAMENTO TIPO COOPERWELD (5/8"X2,4M) DE AÇO ZINCADO COMPRIMENTO COM PRESILHAS | U | 2 |  | 0
06.04.11.18 | QUADRO EM CHAPA DE AÇO SAE 1008 COM PINTURA ANTI-CORROSIVA PROVIDO DE PORTA E FECHO NAS DIMENSÕES 350X250X140MM | U | 1 |  | 0
06.04.11.19 | CAIXA METÁLICA TIPO CM2, PADRÃO CEMIG | U | 1 |  | 0
06.04.11.20 | DISJUNTOR TERMOMAGNÉTICO 100A | U | 1 |  | 0
06.04.11.21 | FIO DE NYLON Nº 100 | M | 4 |  | 0
| SUB-TOTAL FORNECIMENTOS |  |  |  | 0
| TOTAL DESTE ORÇAMENTO (COMUNIDADE VILA DAS PORTEIRAS) |  |  |  | 0
363.3

## Cachoeira do Manteiga
Ministério da Integração Nacional
Companhia de Desenvolvimento dos Vales do São Francisco e do Parnaíba
Área de Revitalização das Bacias Hidrográficas
OBRA: SISTEMA DE ABASTECIMENTO DE ÁGUA
SERVIÇO: CAPTAÇÃO, ADUÇÃO, TRATAMENTO, RESERVAÇÃO E DISTRIBUIÇÃO
MUNICÍPIO - BURITIZEIRO - MG LOCALIDADE: CACHOEIRA DO MANTEIGA
DATA BASE: ABRIL/2009
PLANILHA ORÇAMENTÁRIA
ITEM | DISCRIMINAÇÃO | UNID. | QUANT. | PREÇO UNIT. | PREÇO TOTAL
07. | SERVIÇOS
07.01 | INSTALAÇÕES PRELIMINARES E CANTEIRO DE OBRAS
07.01.01 | MOBILIZAÇÃO DE EQUIPAMENTO E PESSOAS | VB | 1 |  | 0
07.01.02 | DESMOBILIZAÇÃO DE EQUIPAMENTOS E PESSOAS | VB | 1 |  | 0
07.01.03 | INSTALAÇÃO DE CANTEIRO DE OBRAS | M2 | 30 |  | 0
07.01.04 | FORNECIMENTO E ASSENTAMENTO DE PLACA DE IDENTIFICAÇÃO DE OBRA | M2 | 12 |  | 0
07.02 | ADUTORA DE ÁGUA BRUTA
07.02.01 | SERVIÇOS TÉCNICOS
07.02.01.01 | LOCAÇÃO DE REDE E ELABORAÇÃO DE NOTA SERVIÇO, INCLUSIVE LEVANTAMENTO DE NORMAIS - PARA OBRAS | M | 275 |  | 0
07.02.01.02 | CADASTRO DE ADUTORA | KM | 0.275 |  | 0
07.02.02 | SERVIÇOS PRELIMINARES
07.02.02.01 | TRAVESSIA DE VEÍCULOS CONTÍNUA, EM CHAPA METÁLICA EM AÇO - FORNECIMENTO E POSICIONAMENTO | M2 | 20 |  | 0
07.02.02.02 | PLACA DE SINALIZAÇÃO, (DISTÂNCIA DE OBRAS), - FORNECIMENTO E MOVIMENTAÇÃO | U/DIA | 120 |  | 0
07.02.02.03 | PASSADIÇO DE MADEIRA PARA PEDESTRE - FORNECIMENTO E POSICIONAMENTO | M2 | 2.5 |  | 0
07.02.02.04 | CONE PARA SINALIZACAO - FORNECIMENTO E MOVIMENTAÇÃO | U/DIA | 180 |  | 0
07.02.02.05 | TAPUME EM CHAPA DE MADEIRA COMPENSADA PARA SINALIZAÇÃO E CONTENÇÃO DE MATERIAL ESCAVADO, FORNECIMENTO E MOVIMENTAÇÃO | U/DIA | 48 |  | 0
07.02.02.06 | SINALIZAÇÃO NOTURNA - FORNECIMENTO E INSTALAÇÃO | U/DIA | 24 |  | 0
07.02.03 | MOVIMENTO DE TERRA
07.02.03.01 | ESCAVAÇÃO E CARGA MECÂNICA DE VALAS EM ROCHA BRANDA, À FRIO | M3 | 3.8 |  | 0
07.02.03.02 | ESCAVAÇÃO MANUAL DE VALAS (SOLO SECO), PROFUNDIDADE ATÉ 1,50 M | M3 | 5.65 |  | 0
07.02.03.03 | ESCAVAÇÃO MANUAL DE VALAS (SOLO COM ÁGUA), PROFUNDIDADE ATÉ 1,50 M | M3 | 3.8 |  | 0
07.02.03.04 | ESCAVAÇÃO MECÂNICA DE VALAS (SOLO SECO), PROFUNDIDADE ATÉ 1,50 M | M3 | 151.2 |  | 0
07.02.03.05 | ESCAVAÇÃO MECÂNICA DE VALAS (SOLO COM ÁGUA), PROFUNDIDADE ATÉ 1,50 M | M3 | 24.55 |  | 0
07.02.03.06 | CARGA MECÂNICA (MATERIAL EM GERAL), SEM MANUSEIO E ARRUMAÇÃO DO MATERIAL | M3 | 32.15 |  | 0
07.02.03.07 | TRANSPORTE LOCAL, PERÍMETRO URBANO (MATERIAL EM GERAL), A GRANEL | M3XKM | 81.3 |  | 0
07.02.03.08 | ATERRO DE VALAS E CAVAS DE FUNDAÇÃO COM AVALIAÇÃO VISUAL DA COMPACTAÇÃO | M3 | 184.75 |  | 0
07.02.03.09 | ESCAVAÇÃO E CARGA EM SOLO COM PÁ MECÂNICA OU ESCAVADEIRA | M3 | 152.65 |  | 0
07.02.03.10 | ESPALHAMENTO DE SOLO EM BOTA FORA | M3 | 36.85 |  | 0
07.02.03.11 | ESPALHAMENTO DE ROCHA EM BOTA FORA | M3 | 3.8 |  | 0
07.02.03.12 | ACERTO E VERIFICAÇÃO DO NIVELAMENTO DE FUNDO DE VALAS | M2 | 180 |  | 0
07.02.04 | ASSENTAMENTOS
07.02.04.01 | ASSENTAMENTO DE TUBOS E CONEXÕES PVC JE DN 150 | M | 275 |  | 0
07.02.05 | CAIXA DE TRANSIÇÃO
07.02.05.01 | SERVIÇOS TÉCNICOS
07.02.05.01.01 | LOCAÇÃO DE ESTRUTURAS | M2 | 3 |  | 0
07.02.05.02 | SERVIÇOS PRELIMINARES
07.02.05.02.01 | LIMPEZA DO TERRENO - RASPAGEM E LIMPEZA MANUAL | M2 | 7.6 |  | 0
07.02.05.03 | MOVIMENTO DE TERRA
07.02.05.03.01 | ESCAVAÇÃO MANUAL EM SOLO PROFUNDIDADE ATÉ 1,50M | M3 | 3.05 |  | 0
07.02.05.03.02 | CARGA MANUAL (MATERIAL EM GERAL), SEM MANUSEIO E ARRUMAÇÃO DO MATERIAL, INCLUSIVE DESCARGA | M3 | 1.2 |  | 0
07.02.05.03.03 | TRANSPORTE LOCAL, PERÍMETRO URBANO (MATERIAL EM GERAL), A GRANEL | M3XKM | 3.1 |  | 0
07.02.05.03.04 | ATERRO DE VALAS E CAVAS DE FUNDAÇÃO COM AVALIAÇÃO VISUAL DE COMPACTAÇÃO | M3 | 1.85 |  | 0
07.02.05.03.05 | ESPALHAMENTO DE SOLO EM BOTA FORA | M3 | 1.55 |  | 0
07.02.05.04 | FUNDAÇÕES E ESTRUTURAS
07.02.05.04.01 | FORMA PLANA EM CHAPA DE MADEIRA COMPENSADA PLASTIFICADA, E=14mm, PARA ESTRUTURAS | M2 | 20.75 |  | 0
07.02.05.04.02 | DESFORMA DE ESTRUTURAS, ALTURA OU PROFUNDIDADE ATÉ 1,50M | M2 | 20.75 |  | 0
07.02.05.04.03 | LASTRO DE CONCRETO SIMPLES, CONSUMO MÍNIMO DE CIMENTO 150 KG/M3 | M3 | 0.3 |  | 0
07.02.05.04.04 | CONCRETO ESTRUTURAL (fck = 20 Mpa) - PREPARO EM BETONEIRA | M3 | 0.7 |  | 0
07.02.05.04.05 | LANÇAMENTO OU BOMBEAMENTO E ADENSAMENTO DE CONCRETO, ALTURA OU PROFUNDIDADE ATÉ 1,50M | M3 | 1 |  | 0
07.02.05.04.06 | ARMADURA DE AÇO CA 50 - FORNECIMENTO E COLOCAÇÃO | KG | 70 |  | 0
07.02.05.04.07 | ARMADURA DE AÇO CA 60 - FORNECIMENTO E COLOCAÇÃO | KG | 13.2 |  | 0
07.02.05.05 | ASSENTAMENTOS
07.02.05.05.01 | MONTAGENS ESPECIAIS EM FERRO FUNDIDO | KG | 269 |  | 0
07.03 | ESTAÇÃO DE TRATAMENTO DE ÁGUA
07.03.01 | ETA MODULADA PRÉ FABRICADA
07.03.01.01 | ASSENTAMENTO DA ETA (ESTAÇÃO DE TRATAMENTO DE ÁGUA), Q=12 L/S - SISTEMA CONVECIONAL, COMPOSTO DE UNIDADE DE FLOCULAÇÃO, DECANTAÇÃO, FILTRAÇÃO DE FLUXO DESCEDENTE - EM PRFV | CJ | 1 |  | 0
07.03.02 | BASE DA ETA
07.03.02.01 | SERVIÇOS TÉCNICOS
07.03.02.01.01 | LOCAÇÃO DE ESTRUTURAS | M2 | 40.8 |  | 0
07.03.02.02 | SERVIÇOS PRELIMINARES
07.03.02.02.01 | LIMPEZA DO TERRENO - RASPAGEM E LIMPEZA MANUAL | M2 | 54.6 |  | 0
07.03.02.03 | MOVIMENTO DE TERRA
07.03.02.03.01 | ESCAVAÇÃO MANUAL EM SOLO PROFUNDIDADE ATÉ 1,50M | M3 | 2.61 |  | 0
07.03.02.03.02 | CARGA MECÂNICA (MATERIAL EM GERAL), SEM MANUSEIO E ARRUMAÇÃO DO MATERIAL | M3 | 1.04 |  | 0
07.03.02.03.03 | TRANSPORTE LOCAL, PERÍMETRO URBANO (MATERIAL EM GERAL), A GRANEL | M3XKM | 2.7 |  | 0
07.03.02.03.04 | ATERRO DE VALAS E CAVAS DE FUNDAÇÃO COM AVALIAÇÃO VISUAL DE COMPACTAÇÃO | M3 | 1.58 |  | 0
07.03.02.03.05 | ESPALHAMENTO DE SOLO EM BOTA FORA | M3 | 1.35 |  | 0
07.03.02.04 | FUNDAÇÕES E ESTRUTURAS
07.03.02.04.01 | FORMA PLANA EM CHAPA DE MADEIRA COMPENSADA PLASTIFICADA, E=14mm, PARA ESTRUTURAS | M2 | 8.37 |  | 0
07.03.02.04.02 | DESFORMAS DE ESTRUTURAS, ALTURA OU PROFUNDIDADE ATÉ 1,50M | M2 | 8.37 |  | 0
07.03.02.04.03 | CONCRETO MAGRO (CONSUMO MÍNIMO DE CIMENTO 150 KG/M3) - PREPARO EM BETONEIRA | M3 | 4.08 |  | 0
07.03.02.04.04 | CONCRETO ESTRUTURAL (fck = 30 Mpa) - PREPARO EM BETONEIRA | M3 | 7.66 |  | 0
07.03.02.04.05 | LANÇAMENTO OU BOMBEAMENTO E ADENSAMENTO DE CONCRETO, ALTURA OU PROFUNDIDADE ATÉ 1,50M | M3 | 11.74 |  | 0
07.03.02.04.06 | ARMADURA DE AÇO CA 60 - FORNECIMENTO E COLOCAÇÃO | KG | 65.75 |  | 0
07.03.02.04.07 | ARMADURA DE AÇO CA 50 - FORNECIMENTO E COLOCAÇÃO | KG | 700 |  | 0
07.03.03 | CASA DE QUÍMICA
07.03.03.01 | SERVIÇOS TÉCNICOS
07.03.03.01.01 | LOCAÇÃO DE ESTRUTURAS | M2 | 22.3 |  | 0
07.03.03.02 | MOVIMENTO DE TERRA
07.03.03.02.01 | ESCAVAÇÃO MANUAL EM SOLO PROFUNDIDADE ATÉ 1,50M | M3 | 10.3 |  | 0
07.03.03.02.02 | ATERRO DE VALAS E CAVAS DE FUNDAÇÃO COM AVALIAÇÃO VISUAL DA COMPACTAÇÃO | M3 | 8.3 |  | 0
07.03.03.02.03 | CARGA MANUAL (MATERIAL EM GERAL), SEM MANUSEIO E ARRUMAÇÃO DO MATERIAL, INCLUSIVE DESCARGA | M3 | 2.05 |  | 0
07.03.03.02.04 | TRANSPORTE LOCAL, PERÍMETRO URBANO (MATERIAL EM GERAL), A GRANEL | M3XKM | 5.3 |  | 0
07.03.03.02.05 | ESPALHAMENTO DE SOLO EM BOTA FORA | M3 | 2.65 |  | 0
07.03.03.03 | FUNDAÇÕES E ESTRUTURAS
07.03.03.03.01 | CONCRETO ESTRUTURAL (FCK=25 MPA) - PREPARO EM BETONEIRA | M3 | 6.65 |  | 0
07.03.03.03.02 | LASTRO DE CONCRETO SIMPLES, CONSUMO MÍNIMO DE CIMENTO 150 KG/M3 | M3 | 2.25 |  | 0
07.03.03.03.03 | CONCRETO CICLÓPICO C/ 30 % DE PEDRA DE MÃO - CONSUMO MÍNIMO DE CIMENTO 150 KG/M3 - PREPARO E LANÇAMENTO | M3 | 0.9 |  | 0
07.03.03.03.04 | LANÇAMENTO OU BOMBEAMENTO E ADENSAMENTO DE CONCRETO-ALTURA OU PROFUNDIDADE ATÉ 1,50 M | M3 | 5.8 |  | 0
07.03.03.03.05 | LANÇAMENTO OU BOMBEAMENTO E ADENSAMENTO DE CONCRETO-ALTURA OU PROFUNDIDADE SUPERIOR A 1,50 M ATÉ 10,00 M | M3 | 4 |  | 0
07.03.03.03.06 | ARMADURA DE AÇO CA 50, FORNECIMENTO E COLOCAÇÃO | KG | 185 |  | 0
07.03.03.03.07 | ARMADURA DE AÇO CA 60, FORNECIMENTO E COLOCAÇÃO | KG | 166 |  | 0
07.03.03.03.08 | FORMA PLANA EM CHAPA DE MADEIRA COMPENSADA PLASTIFICADA, E = 14 MM, P/ ESTRUTURAS | M2 | 65.65 |  | 0
07.03.03.03.09 | FORMA PLANA EM TÁBUA DE PINHO PARA FUNDAÇÕES | M2 | 6.95 |  | 0
07.03.03.03.10 | DESFORMA DE ESTRUTURAS, ALTURA OU PROFUNDIDADE ATÉ 1,50M | M2 | 19.8 |  | 0
07.03.03.03.11 | DESFORMA DE ESTRUTURAS, ALTURA OU PROFUNDIDADE MAIOR QUE 1,50M | M2 | 52.8 |  | 0
07.03.03.03.12 | CIMBRAMENTO DE MADEIRA | M3 | 64.9 |  | 0
07.03.03.04 | FECHAMENTO
07.03.03.04.01 | ALVENARIA DE ELEVAÇÃO COM TIJOLOS FURADOS (30 X 20 X 10 CM) E = 10 CM | M2 | 63 |  | 0
07.03.03.04.02 | ALVENARIA DE ELEVAÇÃO COM TIJOLOS MACIÇOS REQUEIMADOS (20 X10 X 5,5 CM) E = 10 CM | M2 | 1.5 |  | 0
07.03.03.04.03 | CAIXILHO DE FERRO, TIPO BASCULANTE | M2 | 4 |  | 0
07.03.03.04.04 | VIDRO CRISTAL INCOLOR, E = 3 MM | M2 | 4 |  | 0
07.03.03.04.05 | COBERTURA EM TELHA CERÂMICA, TIPO COLONIAL | M2 | 34.1 |  | 0
07.03.03.04.06 | PORTA EM MADEIRA DE LEI, TIPO PRANCHETA, 0.80 X 2.10 M | U | 1 |  | 0
07.03.03.04.07 | PORTA EM MADEIRA DE LEI, TIPO PRANCHETA, 0.60 X 2.10 M | U | 1 |  | 0
07.03.03.04.08 | TABLADO DE MADEIRA PARA SALA DE PRODUTOS QUÍMICOS | M2 | 1.2 |  | 0
07.03.03.05 | REVESTIMENTOS / TRATAMENTO DE SUPERFÍCIES
07.03.03.05.01 | CHAPISCADO COMUM COM ARGAMASSA DE CIMENTO E AREIA | M2 | 170.7 |  | 0
07.03.03.05.02 | REBOCO PAULISTA | M2 | 89.25 |  | 0
07.03.03.05.03 | EMBOÇO PARA REVESTIMENTO COM AZULEJOS | M2 | 81.45 |  | 0
07.03.03.05.04 | PINTURA EM ALVENARIA LÁTEX SEM MASSA CORRIDA | M2 | 89.25 |  | 0
07.03.03.05.05 | REVESTIMENTO COM AZULEJOS BRANCOS | M2 | 81.45 |  | 0
07.03.03.05.06 | PINTURA EM ESQUADRIAS DE FERRO | M2 | 4 |  | 0
07.03.03.05.07 | PINTURA EM ESQUADRIAS DE MADEIRA | M2 | 5.9 |  | 0
07.03.03.05.08 | CONTRA- PISO DE CIMENTO E AREIA E = 5 CM | M2 | 18.9 |  | 0
07.03.03.05.09 | CONTRA PISO DE CONCRETO FCK 15 MPA E = 7 CM | M2 | 18.9 |  | 0
07.03.03.05.10 | PISO CERÂMICO PEI 4 | M2 | 18.9 |  | 0
07.03.03.06 | PAVIMENTAÇÃO
07.03.03.06.01 | PASSEIO CIMENTADO COM REVESTIMENTO EM ARGAMASSA DE CIMENTO E AREIA, TRAÇO 1:3, E = 2 CM, INCL. BASE DE CASCALHO, E = 6 CM | M2 | 10.05 |  | 0
07.03.03.07 | INSTALAÇÕES LINHAS DE DOSAGEM
07.03.03.07.01 | ASSENTAMENTOS
07.03.03.07.01.01 | ASSENTAMENTO DE TUBOS E CONEXÕES PVC JR DIÂMETRO = 3/4" | M | 120 |  | 0
07.03.03.08 | INSTALAÇÕES SANITÁRIAS
07.03.03.08.01 | ASSENTAMENTOS
07.03.03.08.01.01 | INSTALAÇÕES SANITÁRIAS E HIDRAÚLICAS - ETA | GL | 1 |  | 0
07.03.03.08.01.02 | BANCADA PARA PIA EM GRANITO CINZA ANDORINHA, DIMENSÕES: (3,50 X 0,60) M, INCLUSIVE BOJO EM AÇO INOX Nº 1 - FORNECIMENTO E INSTALAÇÃO | U | 1 |  | 0
07.03.03.08.01.03 | ASSENTAMENTO DE TUBOS E CONEXÕES PVC JS DN 40 | M | 11 |  | 0
07.03.03.08.01.04 | ASSENTAMENTO DE TUBOS E CONEXÕES PVC JS DN 50 | M | 3 |  | 0
07.03.03.08.01.05 | ASSENTAMENTO DE TUBOS E CONEXÕES PVC JS DN 100 | M | 5 |  | 0
07.03.03.09 | INSTALAÇÕES HIDRÁULICAS - ÁGUA FRIA
07.03.03.09.01 | ASSENTAMENTOS
07.03.03.09.01.01 | ASSENTAMENTO DE TUBOS E CONEXÕES PVC JR DIÂMETRO 1/2" | M | 7.5 |  | 0
07.03.03.09.01.02 | ASSENTAMENTO DE TUBOS E CONEXÕES PVC JR DIÂMETRO 3/4" | M | 14 |  | 0
07.03.03.09.01.03 | ASSENTAMENTO DE TUBOS E CONEXÕES PVC JR DIÂMETRO 1" | M | 7 |  | 0
07.03.03.09.01.04 | ASSENTAMENTO DE TUBOS E CONEXÕES PVC JR DIÂMETRO 1 1/2" | M | 23 |  | 0
07.03.03.10 | INTERLIGAÇÕES DA ÁREA DA ETA
07.03.03.10.01 | CHEGADA DE ÁGUA BRUTA
07.03.03.10.01.01 | ASSENTAMENTOS
07.03.03.10.01.01.01 | MONTAGENS ESPECIAIS EM FERRO FUNDIDO | KG | 114 |  | 0
07.03.03.11 | ETA / TANQUE DE CONTATO
07.03.03.11.01 | ASSENTAMENTOS
07.03.03.11.01.01 | MONTAGENS ESPECIAIS EM FERRO FUNDIDO | KG | 267.5 |  | 0
07.03.03.12 | ESGOTAMENTO
07.03.03.12.01 | MOVIMENTO DE TERRA
07.03.03.12.01.01 | ESCAVAÇÃO MANUAL DE VALAS (SOLO SECO), PROFUNDIDADE ATÉ 1,50 M | M3 | 4.75 |  | 0
07.03.03.12.01.02 | ESCAVAÇÃO MECÂNICA DE VALAS (SOLO SECO), PROFUNDIDADE ATÉ 1,50 M | M3 | 40.15 |  | 0
07.03.03.12.01.03 | ESCAVAÇÃO MANUAL DE VALAS (SOLO COM ÁGUA), PROFUNDIDADE ATÉ 1,50 M | M3 | 2.35 |  | 0
07.03.03.12.01.04 | ATERRO DE VALAS E CAVAS DE FUNDAÇÃO COM AVALIAÇÃO VISUAL DE COMPACTAÇÃO | M3 | 46.2 |  | 0
07.03.03.12.01.05 | CARGA MANUAL (MATERIAL EM GERAL), SEM MANUSEIO E ARRUMAÇÃO DO MATERIAL, INCLUSIVE DESCARGA | M3 | 2.35 |  | 0
07.03.03.12.01.06 | TRANSPORTE LOCAL, PERÍMETRO URBANO (MATERIAL EM GERAL), A GRANEL | M3XKM | 6.15 |  | 0
07.03.03.12.01.07 | ESPALHAMENTO DE SOLO EM BOTA FORA | M3 | 3.05 |  | 0
07.03.03.12.01.08 | ACERTO E VERIFICAÇÃO DO NIVELAMENTO DE FUNDO DE VALAS | M2 | 45 |  | 0
07.03.03.12.02 | FUNDAÇÕES E ESTRUTURAS
07.03.03.12.02.01 | POÇO DE VISITA (ALTURA = 1,00 M E BALÃO: DIÂMETRO = O,60 M), EM ANÉIS PRÉ-MOLDADOS DE CONCRETO | U | 2 |  | 0
07.03.03.12.02.02 | CAIXA DE PASSAGEM EM ALVENARIA (0,60 X 0,60 X 0,60 M) | U | 3 |  | 0
07.03.03.12.03 | ASSENTAMENTO
07.03.03.12.03.01 | ASSENTAMENTO DE TUBOS E CONEXÕES PVC JE DN 150 | M | 60 |  | 0
07.03.03.13 | ALIMENTAÇÃO DA CASA DE QUÍMICA
07.03.03.13.01 | MOVIMENTO DE TERRA
07.03.03.13.01.01 | ESCAVAÇÃO MANUAL DE VALAS (SOLO SECO), PROFUNDIDADE ATÉ 1,50 M | M3 | 2.4 |  | 0
07.03.03.13.01.02 | ESCAVAÇÃO MECÂNICA DE VALAS (SOLO SECO), PROFUNDIDADE ATÉ 1,50 M | M3 | 20.45 |  | 0
07.03.03.13.01.03 | ESCAVAÇÃO MANUAL DE VALAS (SOLO COM ÁGUA), PROFUNDIDADE ATÉ 1,50 M | M3 | 1.2 |  | 0
07.03.03.13.01.04 | ATERRO DE VALAS E CAVAS DE FUNDAÇÃO COM AVALIAÇÃO VISUAL DE COMPACTAÇÃO | M3 | 24 |  | 0
07.03.03.13.01.05 | CARGA MANUAL (MATERIAL EM GERAL), SEM MANUSEIO E ARRUMAÇÃO DO MATERIAL, INCLUSIVE DESCARGA | M3 | 1.2 |  | 0
07.03.03.13.01.06 | TRANSPORTE LOCAL, PERÍMETRO URBANO (MATERIAL EM GERAL), A GRANEL | M3XKM | 3.15 |  | 0
07.03.03.13.01.07 | ESPALHAMENTO DE SOLO EM BOTA FORA | M3 | 1.55 |  | 0
07.03.03.13.01.08 | ACERTO E VERIFICAÇÃO DO NIVELAMENTO DE FUNDO DE VALAS | M2 | 25.6 |  | 0
07.03.03.13.02 | ASSENTAMENTOS
07.03.03.13.02.01 | ASSENTAMENTO DE TUBOS E CONEXÕES PVC JR DIÂMETRO 3/4" | M | 40 |  | 0
07.03.03.13.03 | URBANIZAÇÃO
07.03.03.13.03.01 | CERCA EM MOURÕES DE CONCRETO COM FECHAMENTO EM ARAME FARPADO | M | 95 |  | 0
07.03.03.13.03.02 | PORTÃO PARA VEÍCULOS | U | 1 |  | 0
07.03.03.13.03.03 | PLANTIO DE GRAMA EM PLACAS | M2 | 290 |  | 0
07.03.03.13.03.04 | CALÇAMENTO EM BRITA E=5cm | M2 | 80 |  | 0
07.03.03.13.03.05 | MEIO-FIO RETO DE CONCRETO (80 X 45 X 18 X 12) CM PADRÃO SUDECAP(FORNECIMENTO E ASSENTAMENTO) | M | 70 |  | 0
07.03.03.13.04 | INSTALAÇÕES ELÉTRICAS DA ÁREA DA ETA
07.03.03.13.04.01 | INSTALAÇÕES ELÉTRICAS DA ÁREA DA ETA DA CACHOEIRA DA MANTEIGA | GL | 1 |  | 0
07.03.03.13.04.02 | CAIXA DE PASSAGEM EM ALVENARIA (0,30 X 0,30 X 0,50 M) | U | 6 |  | 0
07.04 | ADUTORA DE ÁGUA TRATADA
07.04.01 | SERVIÇOS TÉCNICOS
07.04.01.01 | LOCAÇÃO DE REDE E ELABORAÇÃO DE NOTA SERVIÇO, INCLUSIVE LEVANTAMENTO DE NORMAIS - PARA OBRAS | M | 875 |  | 0
07.04.01.02 | CADASTRO DE ADUTORA | KM | 0.875 |  | 0
07.04.02 | SERVIÇOS PRELIMINARES
07.04.02.01 | TRAVESSIA DE VEÍCULOS CONTÍNUA, EM CHAPA METÁLICA EM AÇO - FORNECIMENTO E POSICIONAMENTO | M2 | 145.85 |  | 0
07.04.02.02 | PASSADIÇO DE MADEIRA PARA PEDESTRE - FORNECIMENTO E POSICIONAMENTO | M2 | 18.25 |  | 0
07.04.02.03 | TAPUME EM CHAPA DE MADEIRA COMPENSADA PARA SINALIZAÇÃO E CONTENÇÃO DE MATERIAL ESCAVADO, FORNECIMENTO E MOVIMENTAÇÃO | U/DIA | 350 |  | 0
07.04.02.04 | SINALIZAÇÃO NOTURNA - FORNECIMENTO E INSTALAÇÃO | U/DIA | 175 |  | 0
07.04.02.05 | PLACA DE SINALIZAÇÃO, (DISTÂNCIA DE OBRAS), - FORNECIMENTO E MOVIMENTAÇÃO | U/DIA | 120 |  | 0
07.04.02.06 | CONE PARA SINALIZACAO - FORNECIMENTO E MOVIMENTAÇÃO | U/DIA | 180 |  | 0
07.04.02.07 | REMOÇÃO DE PAVIMENTO EM PARALELEPÍPEDO, POLIÉDRICO E PRÉ-MOLDADO | M2 | 394.25 |  | 0
07.04.03 | MOVIMENTO DE TERRA
07.04.03.01 | ESCAVAÇÃO E CARGA MECÂNICA DE VALAS EM ROCHA BRANDA, À FRIO | M3 | 13.8 |  | 0
07.04.03.02 | ESCAVAÇÃO MANUAL DE VALAS (SOLO SECO), PROFUNDIDADE ATÉ 1,50 M | M3 | 20.65 |  | 0
07.04.03.03 | ESCAVAÇÃO MANUAL DE VALAS (SOLO COM ÁGUA), PROFUNDIDADE ATÉ 1,50 M | M3 | 13.8 |  | 0
07.04.03.04 | ESCAVAÇÃO MECÂNICA DE VALAS (SOLO SECO), PROFUNDIDADE ATÉ 1,50 M | M3 | 551.25 |  | 0
07.04.03.05 | ESCAVAÇÃO MECÂNICA DE VALAS (SOLO COM ÁGUA), PROFUNDIDADE ATÉ 1,50 M | M3 | 89.6 |  | 0
07.04.03.06 | CARGA MECÂNICA (MATERIAL EM GERAL), SEM MANUSEIO E ARRUMAÇÃO DO MATERIAL | M3 | 117.15 |  | 0
07.04.03.07 | TRANSPORTE LOCAL, PERÍMETRO URBANO (MATERIAL EM GERAL), A GRANEL | M3XKM | 296.3 |  | 0
07.04.03.08 | ATERRO DE VALAS E CAVAS DE FUNDAÇÃO COM AVALIAÇÃO VISUAL DE COMPACTAÇÃO | M3 | 673.6 |  | 0
07.04.03.09 | ESCAVAÇÃO E CARGA EM SOLO COM PÁ MECÂNICA OU ESCAVADEIRA | M3 | 556.45 |  | 0
07.04.03.10 | ESPALHAMENTO DE SOLO EM BOTA FORA | M3 | 134.35 |  | 0
07.04.03.11 | ESPALHAMENTO DE ROCHA EM BOTA FORA | M3 | 13.8 |  | 0
07.04.03.12 | ACERTO E VERIFICAÇÃO DO NIVELAMENTO DE FUNDO DE VALAS | M2 | 656.25 |  | 0
07.04.04 | PAVIMENTAÇÃO
07.04.04.01 | RECOMPOSIÇÃO DE PAVIMENTO EM POLIÉDRICO, COM REAPROVEITAMENTO DO MATERIAL DEMOLIDO | M2 | 394.25 |  | 0
07.04.05 | ASSENTAMENTOS
07.04.05.01 | ASSENTAMENTO DE TUBOS E CONEXÕES PVC JE DN 150 | M | 875 |  | 0
07.05 | RESERVAÇÃO
07.05.01 | PRELIMINARES
07.05.01.01 | DEMOLIÇÃO DO RESERVATÓRIO APOIADO CAPACIDADE 75M3 E DA EDIFICAÇÃO EXISTENTE LOCALIZADA NO LOCAL DE IMPLANTAÇÃO DO NOVO RESERVATÓRIO (INCLUSIVE CARGA MECÂNICA E TRANSPORTE DO MATERIAL DEMOLIDO) | U | 1 |  | 0
07.05.01.02 | REMANEJAMENTO DO RESERVATÓRIO CAPACIDADE 10 M3 ELEVADO EXISTENTE (RETIRAR DA ÁREA DA ETA, TRANSPORTAR E IMPLANTAR NA ÁREA DE RESERVAÇÃO) | U | 1 |  | 0
07.05.02 | RESERVATÓRIO APOIADO 200M3
07.05.02.01 | SERVIÇOS TÉCNICOS
07.05.02.01.01 | LOCAÇÃO DE ESTRUTURAS | M2 | 22.15 |  | 0
07.05.02.02 | MOVIMENTO DE TERRA
07.05.02.02.01 | ESCAVAÇÃO MANUAL EM SOLO PROFUNDIDADE ATÉ 1,50M | M3 | 15.25 |  | 0
07.05.02.02.02 | ATERRO DE VALAS E CAVAS DE FUNDAÇÃO COM AVALIAÇÃO VISUAL DA COMPACTAÇÃO | M3 | 6 |  | 0
07.05.02.02.03 | CARGA MECÂNICA (MATERIAL EM GERAL), SEM MANUSEIO E ARRUMAÇÃO DO MATERIAL | M3 | 9.25 |  | 0
07.05.02.02.04 | TRANSPORTE LOCAL, PERÍMETRO URBANO (MATERIAL EM GERAL), A GRANEL | M3XKM | 24.05 |  | 0
07.05.02.02.05 | ESPALHAMENTO DE SOLO EM BOTA FORA | M3 | 12 |  | 0
07.05.02.03 | FUNDAÇÕES E ESTRUTURAS
07.05.02.03.01 | CONCRETO ESTRUTURAL (FCK=25 MPA) - PREPARO EM BETONEIRA | M3 | 56 |  | 0
07.05.02.03.02 | LASTRO DE CONCRETO SIMPLES, CONSUMO MÍNIMO DE CIMENTO 150 KG/M3 | M3 | 4.7 |  | 0
07.05.02.03.03 | LANÇAMENTO OU BOMBEAMENTO E ADENSAMENTO DE CONCRETO-ALTURA OU PROFUNDIDADE ATÉ 1,50 M | M3 | 25.5 |  | 0
07.05.02.03.04 | LANÇAMENTO OU BOMBEAMENTO E ADENSAMENTO DE CONCRETO-ALTURA OU PROFUNDIDADE SUPERIOR A 1,50 M ATÉ 10,00 M | M3 | 38.1 |  | 0
07.05.02.03.05 | ARMADURA DE AÇO CA 50, FORNECIMENTO E COLOCAÇÃO | KG | 3000 |  | 0
07.05.02.03.06 | ARMADURA DE AÇO CA 60 - FORNECIMENTO E COLOCAÇÃO | KG | 1269 |  | 0
07.05.02.03.07 | FORMA PLANA EM CHAPA DE MADEIRA COMPENSADA PLASTIFICADA, E = 14 MM, P/ ESTRUTURAS | M2 | 76.55 |  | 0
07.05.02.03.08 | DESFORMA DE ESTRUTURAS, ALTURA OU PROFUNDIDADE ATÉ 1,50M | M2 | 114.75 |  | 0
07.05.02.03.09 | DESFORMA DE ESTRUTURAS, ALTURA OU PROFUNDIDADE MAIOR QUE 1,50M | M2 | 184.5 |  | 0
07.05.02.03.10 | CIMBRAMENTO DE MADEIRA | M3 | 56.5 |  | 0
07.05.02.03.11 | FORMA CURVA EM CHAPA DE MADEIRA COMPENSADA RESINADA, E = 10 MM, P/ ESTRUTURAS | M2 | 222.7 |  | 0
07.05.02.04 | FECHAMENTO
07.05.02.04.01 | ALVENARIA DE ELEVAÇÃO COM TIJOLOS MACIÇOS REQUEIMADOS (20 X10 X 5,5 CM) E = 10 CM | M2 | 9.1 |  | 0
07.05.02.05 | REVESTIMENTOS / TRATAMENTO DE SUPERFÍCIES
07.05.02.05.01 | CHAPISCADO COMUM COM ARGAMASSA DE CIMENTO E AREIA | M2 | 12.5 |  | 0
07.05.02.05.02 | REBOCO PAULISTA | M2 | 12.5 |  | 0
07.05.02.06 | ASSENTAMENTOS
07.05.02.06.01 | MONTAGENS ESPECIAIS EM FERRO FUNDIDO | KG | 888 |  | 0
07.05.02.07 | SERVIÇOS DIVERSOS
07.05.02.07.01 | FORNECIMENTO E ASSENTAMENTO DE GRADE METÁLICA (240X130CM) | U | 1 |  | 0
07.05.03 | RESERVATÓRIO ELEVADO 10M3
07.05.03.01 | SERVIÇOS TÉCNICOS
07.05.03.01.01 | LOCAÇÃO DE ESTRUTURAS | M2 | 4.4 |  | 0
07.05.03.02 | MOVIMENTO DE TERRA
07.05.03.02.01 | ESCAVAÇÃO MANUAL EM SOLO PROFUNDIDADE ATÉ 1,50M | M3 | 8.75 |  | 0
07.05.03.02.02 | ESCAVAÇÃO DE TUBULÕES (FUSTE E ALARGAMENTO DA BASE) | M3 | 8.7 |  | 0
07.05.03.02.03 | ATERRO DE VALAS E CAVAS DE FUNDAÇÃO COM AVALIAÇÃO VISUAL DA COMPACTAÇÃO | M3 | 5.45 |  | 0
07.05.03.02.04 | CARGA MECÂNICA (MATERIAL EM GERAL), SEM MANUSEIO E ARRUMAÇÃO DO MATERIAL | M3 | 12.05 |  | 0
07.05.03.02.05 | TRANSPORTE LOCAL, PERÍMETRO URBANO (MATERIAL EM GERAL), A GRANEL | M3XKM | 46.9 |  | 0
07.05.03.02.06 | ESPALHAMENTO DE SOLO EM BOTA FORA | M3 | 15.65 |  | 0
07.05.03.03 | FUNDAÇÕES E ESTRUTURAS
07.05.03.03.01 | CONCRETO ESTRUTURAL (FCK=25 MPA) - PREPARO EM BETONEIRA | M3 | 11.1 |  | 0
07.05.03.03.02 | LASTRO DE CONCRETO SIMPLES, CONSUMO MÍNIMO DE CIMENTO 150 KG/M3 | M3 | 0.45 |  | 0
07.05.03.03.03 | LANÇAMENTO OU BOMBEAMENTO E ADENSAMENTO DE CONCRETO-ALTURA OU PROFUNDIDADE ATÉ 1,50 M | M3 | 3.65 |  | 0
07.05.03.03.04 | LANÇAMENTO OU BOMBEAMENTO E ADENSAMENTO DE CONCRETO-ALTURA OU PROFUNDIDADE SUPERIOR A 1,50 M ATÉ 10,00 M | M3 | 7.5 |  | 0
07.05.03.03.05 | ARMADURA DE AÇO CA 50, FORNECIMENTO E COLOCAÇÃO | KG | 642.65 |  | 0
07.05.03.03.06 | ARMADURA DE AÇO CA 60, FORNECIMENTO E COLOCAÇÃO | KG | 57 |  | 0
07.05.03.03.07 | FORMA PLANA EM CHAPA DE MADEIRA COMPENSADA PLASTIFICADA, E = 14 MM, P/ ESTRUTURAS | M2 | 6.7 |  | 0
07.05.03.03.08 | DESFORMA DE ESTRUTURAS, ALTURA OU PROFUNDIDADE ATÉ 1,50M | M2 | 6.7 |  | 0
07.05.03.04 | FECHAMENTO
07.05.03.04.01 | ALVENARIA DE ELEVAÇÃO COM TIJOLOS MACIÇOS REQUEIMADOS (20 X10 X 5,5 CM) E = 10 CM | M2 | 3.5 |  | 0
07.05.03.05 | REVESTIMENTOS / TRATAMENTO DE SUPERFÍCIES
07.05.03.05.01 | CHAPISCADO COMUM COM ARGAMASSA DE CIMENTO E AREIA | M2 | 4.4 |  | 0
07.05.03.05.02 | REBOCO PAULISTA | M2 | 4.4 |  | 0
07.05.03.06 | ASSENTAMENTOS
07.05.03.06.01 | ASSENTAMENTO DE TUBOS E CONEXÕES DE FERRO GALVANIZADO, JUNTAROSCÁVEL, DIÂMETRO = 2" | M | 20 |  | 0
07.05.03.06.02 | ASSENTAMENTO DE TUBOS E CONEXÕES DE FERRO GALVANIZADO, JUNTAROSCÁVEL, DIÂMETRO = 4" | M | 6 |  | 0
07.05.03.07 | SERVIÇOS DIVERSOS
07.05.03.07.01 | FORNECIMENTO E ASSENTAMENTO DE GRADE METÁLICA (65X65CM) | U | 1 |  | 0
07.05.03.07.02 | FORNECIMENTO E ASSENTAMENTO DE TAMPA METÁLICA (65X75CM) | U | 1 |  | 0
07.06 | ESTAÇÃO ELEVATÓRIA DE ÁGUA TRATADA - EEAT2
07.06.01 | SERVIÇOS TÉCNICOS
07.06.01.01 | LOCAÇÃO DE ESTRUTURAS | M2 | 6.9 |  | 0
07.06.02 | FUNDAÇÕES E ESTRUTURAS
07.06.02.01 | CONCRETO ESTRUTURAL (fck = 20 Mpa) - PREPARO EM BETONEIRA | M3 | 0.2 |  | 0
07.06.02.02 | LASTRO DE CONCRETO SIMPLES, CONSUMO MÍNIMO DE CIMENTO 150 KG/M3 | M3 | 0.2 |  | 0
07.06.02.03 | LANÇAMENTO OU BOMBEAMENTO E ADENSAMENTO DE CONCRETO-ALTURA OU PROFUNDIDADE ATÉ 1,50 M | M3 | 0.4 |  | 0
07.06.02.04 | FORMA PLANA EM CHAPA DE MADEIRA COMPENSADA PLASTIFICADA, E = 14 MM, P/ ESTRUTURAS | M2 | 0.3 |  | 0
07.06.02.05 | DESFORMA DE ESTRUTURAS, ALTURA OU PROFUNDIDADE ATÉ 1,50M | M2 | 0.3 |  | 0
07.06.02.06 | ARMADURA DE AÇO CA 60, FORNECIMENTO E COLOCAÇÃO | KG | 4.3 |  | 0
07.06.02.07 | ARMADURA DE AÇO CA 50, FORNECIMENTO E COLOCAÇÃO | KG | 20 |  | 0
07.06.03 | FECHAMENTO
07.06.03.01 | ALVENARIA DE ELEVAÇÃO COM TIJOLOS MACIÇOS REQUEIMADOS (20 X10 X 5,5 CM) E = 10 CM | M2 | 8.9 |  | 0
07.06.03.02 | COBERTURA EM TELHA DE FIBROCIMENTO (PERFIL ONDULADO), ESP. 6MM, UMA ÁGUA | M2 | 4.3 |  | 0
07.06.04 | REVESTIMENTOS / TRATAMENTO DE SUPERFÍCIES
07.06.04.01 | CHAPISCADO COMUM COM ARGAMASSA DE CIMENTO E AREIA | M2 | 17.8 |  | 0
07.06.04.02 | REBOCO PAULISTA | M2 | 17.8 |  | 0
07.06.05 | ASSENTAMENTOS
07.06.05.01 | INSTALAÇÃO DE CONJUNTO MOTOBOMBA COM POTÊNCIA ATÉ 5CV | U | 1 |  | 0
07.07 | RECALQUE EEAT / REL
07.07.01 | MOVIMENTO DE TERRA
07.07.01.01 | ESCAVAÇÃO MANUAL DE VALAS (SOLO SECO), PROFUNDIDADE ATÉ 1,50 M | M3 | 3.1 |  | 0
07.07.01.02 | ATERRO DE VALAS E CAVAS DE FUNDAÇÃO COM AVALIAÇÃO VISUAL DA COMPACTAÇÃO | M3 | 3.1 |  | 0
07.07.01.03 | ACERTO E VERIFICAÇÃO DO NIVELAMENTO DE FUNDO DE VALAS | M2 | 3.25 |  | 0
07.07.02 | ASSENTAMENTOS
07.07.02.01 | ASSENTAMENTO DE TUBOS E CONEXÕES PVC JE DN 50 | M | 5 |  | 0
07.08 | INTERLIGAÇÕES DA ÁREA DE RESERVAÇÃO
07.08.01 | REDE DE DISTRIBUIÇÃO (ZONA ALTA)
07.08.01.01 | MOVIMENTO DE TERRA
07.08.01.01.01 | ESCAVAÇÃO MANUAL DE VALAS (SOLO SECO), PROFUNDIDADE ATÉ 1,50 M | M3 | 1.5 |  | 0
07.08.01.01.02 | ESCAVAÇÃO MECÂNICA DE VALAS (SOLO SECO), PROFUNDIDADE ATÉ 1,50 M | M3 | 12.6 |  | 0
07.08.01.01.03 | ESCAVAÇÃO MANUAL DE VALAS (SOLO COM ÁGUA), PROFUNDIDADE ATÉ 1,50 M | M3 | 0.75 |  | 0
07.08.01.01.04 | ATERRO DE VALAS E CAVAS DE FUNDAÇÃO COM AVALIAÇÃO VISUAL DA COMPACTAÇÃO | M3 | 14.75 |  | 0
07.08.01.01.05 | CARGA MANUAL (MATERIAL EM GERAL), SEM MANUSEIO E ARRUMAÇÃO DO MATERIAL, INCLUSIVE DESCARGA | M3 | 0.75 |  | 0
07.08.01.01.06 | TRANSPORTE LOCAL, PERÍMETRO URBANO (MATERIAL EM GERAL), A GRANEL | M3XKM | 1.95 |  | 0
07.08.01.01.07 | ESPALHAMENTO DE SOLO EM BOTA FORA | M3 | 0.95 |  | 0
07.08.01.01.08 | ACERTO E VERIFICAÇÃO DO NIVELAMENTO DE FUNDO DE VALAS | M2 | 15.6 |  | 0
07.08.01.02 | ASSENTAMENTO
07.08.01.02.01 | ASSENTAMENTO DE TUBOS E CONEXÕES PVC JE DN 50 | M | 24 |  | 0
07.09 | REDE DE DISTRIBUIÇÃO (ZONA BAIXA)
07.09.01 | MOVIMENTO DE TERRA
07.09.01.01 | ESCAVAÇÃO MANUAL DE VALAS (SOLO SECO), PROFUNDIDADE ATÉ 1,50 M | M3 | 1.9 |  | 0
07.09.01.02 | ESCAVAÇÃO MECÂNICA DE VALAS (SOLO SECO), PROFUNDIDADE ATÉ 1,50 M | M3 | 16.05 |  | 0
07.09.01.03 | ESCAVAÇÃO MANUAL DE VALAS (SOLO COM ÁGUA), PROFUNDIDADE ATÉ 1,50 M | M3 | 0.95 |  | 0
07.09.01.04 | ATERRO DE VALAS E CAVAS DE FUNDAÇÃO COM AVALIAÇÃO VISUAL DA COMPACTAÇÃO | M3 | 18.5 |  | 0
07.09.01.05 | CARGA MANUAL (MATERIAL EM GERAL), SEM MANUSEIO E ARRUMAÇÃO DO MATERIAL, INCLUSIVE DESCARGA | M3 | 0.95 |  | 0
07.09.01.06 | TRANSPORTE LOCAL, PERÍMETRO URBANO (MATERIAL EM GERAL), A GRANEL | M3XKM | 2.45 |  | 0
07.09.01.07 | ESPALHAMENTO DE SOLO EM BOTA FORA | M3 | 1.25 |  | 0
07.09.01.08 | ACERTO E VERIFICAÇÃO DO NIVELAMENTO DE FUNDO DE VALAS | M2 | 18 |  | 0
07.09.02 | ASSENTAMENTO
07.09.02.01 | ASSENTAMENTO DE TUBOS E CONEXÕES PVC JE DN 150 | M | 24 |  | 0
07.09.02.02 | MONTAGENS ESPECIAIS EM FERRO FUNDIDO | KG | 41.5 |  | 0
07.10 | SUCÇÃO
07.10.01 | MOVIMENTO DE TERRA
07.10.01.01 | ESCAVAÇÃO MANUAL DE VALAS (SOLO SECO), PROFUNDIDADE ATÉ 1,50 M | M3 | 0.95 |  | 0
07.10.01.02 | ESCAVAÇÃO MECÂNICA DE VALAS (SOLO SECO), PROFUNDIDADE ATÉ 1,50 M | M3 | 7.85 |  | 0
07.10.01.03 | ESCAVAÇÃO MANUAL DE VALAS (SOLO COM ÁGUA), PROFUNDIDADE ATÉ 1,50 M | M3 | 0.45 |  | 0
07.10.01.04 | ATERRO DE VALAS E CAVAS DE FUNDAÇÃO COM AVALIAÇÃO VISUAL DA COMPACTAÇÃO | M3 | 9.25 |  | 0
07.10.01.05 | CARGA MANUAL (MATERIAL EM GERAL), SEM MANUSEIO E ARRUMAÇÃO DO MATERIAL, INCLUSIVE DESCARGA | M3 | 0.45 |  | 0
07.10.01.06 | TRANSPORTE LOCAL, PERÍMETRO URBANO (MATERIAL EM GERAL), A GRANEL | M3XKM | 1.2 |  | 0
07.10.01.07 | ESPALHAMENTO DE SOLO EM BOTA FORA | M3 | 0.6 |  | 0
07.10.01.08 | ACERTO E VERIFICAÇÃO DO NIVELAMENTO DE FUNDO DE VALAS | M2 | 9.75 |  | 0
07.10.02 | ASSENTAMENTO
07.10.02.01 | ASSENTAMENTO DE TUBOS E CONEXÕES PVC JE DN 50 | M | 15 |  | 0
07.10.03 | ESGOTAMENTO
07.10.03.01 | MOVIMENTO DE TERRA
07.10.03.01.01 | ESCAVAÇÃO MANUAL DE VALAS (SOLO SECO), PROFUNDIDADE ATÉ 1,50 M | M3 | 1.75 |  | 0
07.10.03.01.02 | ESCAVAÇÃO MECÂNICA DE VALAS (SOLO SECO), PROFUNDIDADE ATÉ 1,50 M | M3 | 14.95 |  | 0
07.10.03.01.03 | ESCAVAÇÃO MANUAL DE VALAS (SOLO COM ÁGUA), PROFUNDIDADE ATÉ 1,50 M | M3 | 0.85 |  | 0
07.10.03.01.04 | ATERRO DE VALAS E CAVAS DE FUNDAÇÃO COM AVALIAÇÃO VISUAL DA COMPACTAÇÃO | M3 | 16.95 |  | 0
07.10.03.01.05 | CARGA MANUAL (MATERIAL EM GERAL), SEM MANUSEIO E ARRUMAÇÃO DO MATERIAL, INCLUSIVE DESCARGA | M3 | 0.85 |  | 0
07.10.03.01.06 | TRANSPORTE LOCAL, PERÍMETRO URBANO (MATERIAL EM GERAL), A GRANEL | M3XKM | 2.3 |  | 0
07.10.03.01.07 | ESPALHAMENTO DE SOLO EM BOTA FORA | M3 | 1.15 |  | 0
07.10.03.01.08 | ACERTO E VERIFICAÇÃO DO NIVELAMENTO DE FUNDO DE VALAS | M2 | 16 |  | 0
07.10.03.02 | FUNDAÇÕES E ESTRUTURAS
07.10.03.02.01 | CAIXA DE PASSAGEM EM ALVENARIA (0,60 X 0,60 X 0,60 M) | U | 3 |  | 0
07.10.03.03 | ASSENTAMENTO
07.10.03.03.01 | ASSENTAMENTO DE TUBOS E CONEXÕES PVC JE DN 200 | M | 20 |  | 0
07.10.04 | URBANIZAÇÃO
07.10.04.01 | CERCA EM MOURÕES DE CONCRETO COM FECHAMENTO EM ARAME FARPADO | M | 120 |  | 0
07.10.04.02 | PORTÃO PARA VEÍCULOS | U | 1 |  | 0
07.10.04.03 | PLANTIO DE GRAMA EM PLACAS | M2 | 530 |  | 0
07.10.04.04 | CALÇAMENTO EM BRITA E=5cm | M2 | 205 |  | 0
07.10.04.05 | MEIO-FIO RETO DE CONCRETO (80 X 45 X 18 X 12) CM PADRÃO SUDECAP(FORNECIMENTO E ASSENTAMENTO) | M | 65 |  | 0
07.10.05 | INSTALAÇÕES ELÉTRICAS
07.10.05.01 | INSTALAÇÕES ELÉTRICAS DA RESERVAÇÃO DA COMUNIDADE CACHOEIRA DO MANTEIGA | GL | 1 |  | 0
07.10.05.02 | CAIXA DE PASSAGEM EM ALVENARIA (0,30 X 0,30 X 0,50 M) | U | 6 |  | 0
07.11 | RESERVAÇÃO
07.11.01 | SERVIÇOS TÉCNICOS
07.11.01.01 | LOCAÇÃO DE REDE E ELABORAÇÃO DE NOTA SERVIÇO, INCLUSIVE LEVANTAMENTO DE NORMAIS - PARA OBRAS | M | 365 |  | 0
07.11.01.02 | CADASTRO DE REDE DE DISTRIBUIÇÃO | KM | 0.365 |  | 0
07.11.02 | SERVIÇOS PRELIMINARES
07.11.02.01 | TRAVESSIA DE VEÍCULOS CONTÍNUA, EM CHAPA METÁLICA EM AÇO - FORNECIMENTO E POSICIONAMENTO | M2 | 60.85 |  | 0
07.11.02.02 | PASSADIÇO DE MADEIRA PARA PEDESTRE - FORNECIMENTO E POSICIONAMENTO | M2 | 7.3 |  | 0
07.11.02.03 | PLACA DE SINALIZAÇÃO, (DISTÂNCIA DE OBRAS), - FORNECIMENTO E MOVIMENTAÇÃO | U/DIA | 80 |  | 0
07.11.02.04 | CONE PARA SINALIZACAO - FORNECIMENTO E MOVIMENTAÇÃO | U/DIA | 90 |  | 0
07.11.02.05 | TAPUME EM CHAPA DE MADEIRA COMPENSADA PARA SINALIZAÇÃO E CONTENÇÃO DE MATERIAL ESCAVADO, FORNECIMENTO E MOVIMENTAÇÃO | U/DIA | 146 |  | 0
07.11.02.06 | SINALIZAÇÃO NOTURNA - FORNECIMENTO E INSTALAÇÃO | U/DIA | 73 |  | 0
07.11.03 | MOVIMENTO DE TERRA
07.11.03.01 | ESCAVAÇÃO E CARGA MECÂNICA DE VALAS, EM ROCHA BRANDA, À FRIO | M3 | 2.25 |  | 0
07.11.03.02 | ESCAVAÇÃO MANUAL DE VALAS (SOLO SECO), PROFUNDIDADE ATÉ 1,50 M | M3 | 6.75 |  | 0
07.11.03.03 | ESCAVAÇÃO MANUAL DE VALAS (SOLO COM ÁGUA), PROFUNDIDADE ATÉ 1,50 M | M3 | 4.5 |  | 0
07.11.03.04 | ESCAVAÇÃO MECÂNICA DE VALAS (SOLO SECO), PROFUNDIDADE ATÉ 1,50 M | M3 | 180.3 |  | 0
07.11.03.05 | ESCAVAÇÃO MECÂNICA DE VALAS (SOLO COM ÁGUA), PROFUNDIDADE ATÉ 1,50 M | M3 | 31.55 |  | 0
07.11.03.06 | CARGA MECÂNICA (MATERIAL EM GERAL), SEM MANUSEIO E ARRUMAÇÃO DO MATERIAL | M3 | 38.3 |  | 0
07.11.03.07 | TRANSPORTE LOCAL, PERÍMETRO URBANO (MATERIAL EM GERAL), A GRANEL | M3XKM | 147.4 |  | 0
07.11.03.08 | ATERRO DE VALAS E CAVAS DE FUNDAÇÃO COM AVALIAÇÃO VISUAL DA COMPACTAÇÃO | M3 | 224.65 |  | 0
07.11.03.09 | ESCAVAÇÃO E CARGA EM SOLO COM PÁ MECÂNICA OU ESCAVADEIRA | M3 | 186.35 |  | 0
07.11.03.10 | ESPALHAMENTO DE SOLO EM BOTA FORA | M3 | 46.88 |  | 0
07.11.03.11 | ESPALHAMENTO DE ROCHA EM BOTA FORA | M3 | 2.25 |  | 0
07.11.03.12 | ACERTO E VERIFICAÇÃO DO NIVELAMENTO DE FUNDO DE VALAS | M2 | 237.25 |  | 0
07.11.04 | ASSENTAMENTOS
07.11.04.01 | ASSENTAMENTO DE TUBOS E CONEXÕES PVC JE DN 50 | M | 365 |  | 0
| SUB-TOTAL SERVIÇOS |  |  |  | 0
08. | FORNECIMENTOS
08.01 | ADUTORA DE ÁGUA BRUTA
08.01.01 | TUBO DE PVC RÍGIDO DEFOFO PB JE DN 150, INCLUSIVE ANEL DE BORRACHA | M | 275 |  | 0
08.01.02 | CURVA 45º EM FERRO FUNDIDO DÚCTIL, JUNTAS ELÁSTICAS, FABRICADA CONFORME NBR 7675 DA ABNT (C45JGS) DN 150 | U | 2 |  | 0
08.01.03 | CURVA 90º EM FERRO FUNDIDO DÚCTIL, JUNTAS ELÁSTICAS, FABRICADA CONFORME NBR 7675 DA ABNT (C90JGS) DN 150 | U | 3 |  | 0
08.01.04 | MANGOTE FLEXÍVEL TIPO ENROLADO - ALMA DE AÇO COM REFORÇO DE FIOS TEXTEIS - TERMINAIS EM PUNHO C/ EXTREMIDADE FLANGELADA - DN 6" | M | 35 |  | 0
08.02 | CAIXA DE TRANSIÇÃO
08.02.01 | VÁLVULA DE RETENÇÃO PORTINHOLA ÚNICA, FABRICADA EM FERRO FUNDIDO DÚCTIL, COM FLANGES - PRESSÃO DE TRABALHO 10/16 KGF/CM2 - PN 10/16 DN 150 | U | 1 |  | 0
08.02.02 | REGISTRO DE GAVETA COM FLANGES E CUNHA DE BORRACHA CORPO CURTO PN 10/16 COM VOLANTE DN 150 | U | 1 |  | 0
08.02.03 | TÊ 90º EM FERRO FUNDIDO DÚCTIL COM FLANGES, PN 10/16 (TFF10/16) DN 150 X 80 | U | 1 |  | 0
08.02.04 | CURVA 90º EM FERRO FUNDIDO DÚCTIL COM FLANGES, PN 10/16 (C90FF10/16) DN 80 | U | 1 |  | 0
08.02.05 | TOCO EM FERRO FUNDIDO DÚCTIL COM FLANGES, PN 10/16 (TOF10/16) DN 80 L = 0,25M | U | 1 |  | 0
08.02.06 | REGISTRO DE GAVETA COM FLANGES E CUNHA DE BORRACHA CORPO CURTO PN 10/16 COM VOLANTE DN 80 | U | 1 |  | 0
08.02.07 | TUBO DE FERRO FUNDIDO DÚCTIL CENTRIFUGADO COM FLANGE E PONTA, PRESSÃO DE TRABALHO 10/16KGF/CM2 - PN-10/16 - TFP10/16, DN 150 L = 1,00M | U | 1 |  | 0
08.02.08 | LUVA EM FERRO FUNDIDO DÚCTIL COM BOLSAS, (LJGS) DN 150 | U | 1 |  | 0
08.02.09 | TUBO DE PVC, PONTA E BOLSA, JE PARA COLETORES DE ESGOTO COM ANEL DE BORRACHA, DIÂMETRO = 100 MM | M | 35 |  | 0
08.02.10 | ARRUELA DE BORRACHA PARA FLANGE, PRESSÃO NOMINAL 10 KG/CM2, (ABF10) DN 80 | U | 3 |  | 0
08.02.11 | ARRUELA DE BORRACHA PARA FLANGE, PRESSÃO NOMINAL 10 KG/CM2, (ABF10) DN 150 | U | 4 |  | 0
08.02.12 | PARAFUSO C/PORCAS P/ FLANGES-PPF DN16x80 | U | 12 |  | 0
08.02.13 | PARAFUSO C/PORCAS P/ FLANGES-PPF DN20x90 | U | 32 |  | 0
08.03 | ESTAÇÃO DE TRATAMENTO DE ÁGUA
08.03.01 | ETA
08.03.01.01 | ETA (ESTAÇÃO DE TRATAMENTO DE ÁGUA), Q=12 L/S - SISTEMA CONVECIONAL, COMPOSTO DE UNIDADE DE FLOCULAÇÃO, DECANTAÇÃO, FILTRAÇÃO DE FLUXO DESCEDENTE - EM PRFV | U | 1 |  | 0
08.03.02 | CASA DE QUÍMICA
08.03.02.01 | INSTALAÇÕES LINHAS DE DOSAGEM
08.03.02.01.01 | MANGUEIRA FLEXÍVEL DIÂMETRO 1/2" | M | 16 |  | 0
08.03.02.01.02 | TANQUE CILÍNDRICO COM ALÇA CAPACIDADE 200 LITROS, EM POLIETILENO, COM GRADUAÇÃO APARENTE | U | 4 |  | 0
08.03.02.01.03 | BOMBA DOSADORA ELETROMAGNÉTICA DE DIAFRAGMA, 220V, MONOFÁSICA | U | 4 |  | 0
08.03.02.01.04 | ADAPTADOR PVC PARA MANGUEIRA DIÂMETRO 1/2" | U | 4 |  | 0
08.03.02.01.05 | NIPLE DUPLO PVC JR DIÂMETRO 1/2" | U | 4 |  | 0
08.03.02.01.06 | BUCHA DE REDUÇÃO PVC JR DIÂMETRO 3/4" X 1/2" | U | 4 |  | 0
08.03.02.01.07 | VÁLVULA DE RETENÇÃO EM BRONZE, PORTINHOLA HORIZONTAL, CLASSE DE PRESSÃO 150 PSI, EXTREMIDADES COM ROSCA (BSP), DIAM. 3/4" | U | 4 |  | 0
08.03.02.01.08 | TUBO - PVC JR - DIÂMETRO 3/4" | M | 126 |  | 0
08.03.02.01.09 | JOELHO 90 GRAUS PVC JR DIÂMETRO 3/4" | U | 20 |  | 0
08.03.02.01.10 | REGISTRO PVC, DIAMETRO 3/4'' | U | 4 |  | 0
08.03.02.02 | INSTALAÇÕES SANITÁRIAS
08.03.02.02.01 | TUBO DE PVC RÍGIDO COM PONTA E BOLSA DN 40 | M | 11 |  | 0
08.03.02.02.02 | TUBO DE PVC RÍGIDO COM PONTA E BOLSA DN 50 | M | 3 |  | 0
08.03.02.02.03 | TUBO DE PVC RÍGIDO COM PONTA E BOLSA DN 100 | M | 5 |  | 0
08.03.02.02.04 | JOELHO 45 GRAUS PVC JS DN 40 | U | 1 |  | 0
08.03.02.02.05 | JOELHO 90 GRAUS PVC JS DN 40 | U | 3 |  | 0
08.03.02.02.06 | JOELHO 90 GRAUS PVC JS DN 100. | U | 1 |  | 0
08.03.02.02.07 | JUNÇÃO 45 GRAUS PVC JS DN 40 | U | 1 |  | 0
08.03.02.02.08 | RALO SECO PVC CÔNICO 100X40 MM C/ GRELHA QUADRADA BRANCA | U | 2 |  | 0
08.03.02.02.09 | SIFÃO PLÁSTICO FLEXÍVEL P/ COLUNA 1.1/2" | U | 2 |  | 0
08.03.02.02.10 | CAIXA SIFONADA PVC 150X150X50 C/ GRELHA QUADRADA BRANCA | U | 1 |  | 0
08.03.02.02.11 | VASO SANITÁRIO SIFONADO DE LOUÇA BRANCA | U | 1 |  | 0
08.03.02.02.12 | TAMPA PLÁSTICA STANDARD P/ VASO SANITÁRIO | U | 1 |  | 0
08.03.02.02.13 | LAVATÓRIO DE LOUÇA BRANCA, COM COLUNA | U | 1 |  | 0
08.03.02.03 | INSTALAÇÕES HIDRÁULICAS - ÁGUA FRIA
08.03.02.03.01 | TUBO - PVC JR - DIÂMETRO 1/2" | M | 7.5 |  | 0
08.03.02.03.02 | TUBO - PVC JR - DIÂMETRO 3/4" | M | 14 |  | 0
08.03.02.03.03 | TUBO - PVC JR - DIÂMETRO 1" | M | 7 |  | 0
08.03.02.03.04 | TUBO - PVC JR - DIÂMETRO 11/2" | M | 23 |  | 0
08.03.02.03.05 | COTOVELO 90 GRAUS PVC JR DIÂMETRO 3/4" | U | 11 |  | 0
08.03.02.03.06 | JOELHO 90 GRAUS PVC JR DIÂMETRO 1" | U | 1 |  | 0
08.03.02.03.07 | JOELHO 90 GRAUS PVC JR DIÂMETRO 11/2" | U | 6 |  | 0
08.03.02.03.08 | JOELHO 90 GRAUS PVC JR DIÂMETRO 1/2" | U | 7 |  | 0
08.03.02.03.09 | JOELHO 90 GRAUS PVC JS DIÂMETRO 20 MM | U | 1 |  | 0
08.03.02.03.10 | JOELHO 90 GRAUS PVC JS DIÂMETRO 50 MM | U | 1 |  | 0
08.03.02.03.11 | TÊ - PVC JS - DIÂMETRO 32 MM | U | 1 |  | 0
08.03.02.03.12 | TÊ - PVC JR - DIÂMETRO 1" | U | 1 |  | 0
08.03.02.03.13 | TÊ REDUÇÃO - PVC JR - DIÂMETRO 3/4 X 1/2" | U | 1 |  | 0
08.03.02.03.14 | TÊ REDUÇÃO - PVC JR - DIÂMETRO 11/2 X 3/4" | U | 5 |  | 0
08.03.02.03.15 | TÊ REDUÇÃO - PVC JR - DIÂMETRO 11/2 X 1/2" | U | 3 |  | 0
08.03.02.03.16 | REGISTRO DE GAVETA EM BRONZE, SEM CANOPLA, ACABAMENTO BRUTO, CLASSE DE PRESSÃO 150 PSI, DIÂMETRO = 3/4". | U | 5 |  | 0
08.03.02.03.17 | REGISTRO DE GAVETA EM BRONZE, SEM CANOPLA, ACABAMENTO BRUTO, CLASSE DE PRESSÃO 150 PSI, DIÂMETRO = 11/2". | U | 2 |  | 0
08.03.02.03.18 | REGISTRO DE PRESSÃO SIMPLES, ACABAMENTO BRUTO, FABRICADO EM BRONZE, CLASSE DE PRESSÃO 150 PSI", COM CRUZETA LISA E ROSCA INTERNA E EXTERNA, DIÂMETRO = 1/2" | U | 1 |  | 0
08.03.02.03.19 | VÁLVULA DE DESCARGA AUTOMÁTICA, ACABAMENTO CROMADO E LISA, DIÂMETRO = 11/2" | U | 1 |  | 0
08.03.02.03.20 | REGISTRO DE GAVETA EM BRONZE, SEM CANOPLA, ACABAMENTO BRUTO, CLASSE DE PRESSÃO 150 PSI, DIÂMETRO = 1". | U | 1 |  | 0
08.03.02.03.21 | NIPLE DUPLO - F.G. CLASSE 10 - DIÂMETRO 1/2" | U | 2 |  | 0
08.03.02.03.22 | CONJUNTO LIGAÇÃO PLÁSTICA P/ VASO SANITÁRIO (ESPUDE + TUBO + CANOPLA) | U | 1 |  | 0
08.03.02.03.23 | ENGATE OU RABICHO FLEXÍVEL EM PVC 1/2" X 40CM | U | 1 |  | 0
08.03.03 | INTERLIGAÇÕES DA ÁREA DA ETA
02.03.03.01 | CHEGADA DE ÁGUA BRUTA
02.03.03.01.01 | CURVA 45º EM FERRO FUNDIDO DÚCTIL, JUNTAS ELÁSTICAS, (C45JGS) DN 150 | U | 2 |  | 0
02.03.03.01.02 | TUBO DE FERRO FUNDIDO DÚCTIL CENTRIFUGADO COM FLANGE E PONTA, PRESSÃO DE TRABALHO 10/16KGF/CM2 - PN-10/16 - TFP10/16, DN 150 L = 1,50M | U | 1 |  | 0
02.03.03.01.03 | CURVA 45º EM FERRO FUNDIDO DÚCTIL COM FLANGES, PN- 10/16 (C45FF10/16) DN 150 | U | 1 |  | 0
02.03.03.01.04 | ARRUELA DE BORRACHA PARA FLANGE, PRESSÃO NOMINAL 10 KG/CM2, (ABF10) DN 150 | U | 2 |  | 0
02.03.03.01.05 | PARAFUSO C/PORCAS P/ FLANGES-PPF DN20x90 | U | 16 |  | 0
08.03.03.02 | ETA / TANQUE DE CONTATO
08.03.03.02.01 | TUBO DE FERRO FUNDIDO DÚCTIL CENTRIFUGADO COM FLANGE E PONTA, PRESSÃO DE TRABALHO 10/16KGF/CM2 - PN-10/16 - TFP10/16, DN 200 L = 5,50M | U | 1 |  | 0
08.03.03.02.02 | ARRUELA DE BORRACHA PARA FLANGE, PRESSÃO NOMINAL 10 KG/CM2, (ABF10) DN 200 | U | 1 |  | 0
08.03.03.02.03 | PARAFUSO C/PORCAS P/ FLANGES-PPF DN20x90 | U | 8 |  | 0
08.03.03.03 | ESGOTAMENTO
08.03.03.03.01 | TUBO DE PVC, PONTA E BOLSA, JE PARA COLETORES DE ESGOTO COM ANEL DE BORRACHA, DIÂMETRO = 150 MM | M | 66 |  | 0
08.03.03.03.02 | TAMPÃO FOFO ARTICULADO PARA POÇO DE VISITA DN 600 MM | U | 2 |  | 0
08.03.03.04 | ALIMENTAÇÃO DA CASA DE QUÍMICA
08.03.03.04.01 | TUBO - PVC JR - DIÂMETRO 3/4" | M | 42 |  | 0
08.03.03.04.02 | JOELHO 90 GRAUS PVC JR DIÂMETRO 3/4" | U | 3 |  | 0
08.03.03.04.03 | COLAR DE TOMADA PVC COM TRAVAS SAÍDA ROSCA, DN 150 X 3/4" | U | 1 |  | 0
08.03.04 | INSTALAÇÕES ELÉTRICAS DA ÁREA DA ETA
08.03.04.01 | ELETRODUTO DE PVC RÍGIDO, TIPO ROSQUEÁVEL - ROSCA CONFORME NBR 6414, FABRICADO CONFORME NBR 6150, DIÂMETRO 3/4". | M | 14 |  | 0
08.03.04.02 | ELETRODUTO DE PVC RÍGIDO, TIPO ROSQUEÁVEL - ROSCA CONFORME NBR 6414, FABRICADO CONFORME NBR 6150, DIÂMETRO 1". | M | 17 |  | 0
08.03.04.03 | ELETRODUTO DE PVC RÍGIDO, TIPO ROSQUEÁVEL - ROSCA CONFORME NBR 6414, FABRICADO CONFORME NBR 6150, DIÂMETRO 1.1/4". | M | 2 |  | 0
08.03.04.04 | ELETRODUTO DE PVC RÍGIDO, TIPO ROSQUEÁVEL - ROSCA CONFORME NBR 6414, FABRICADO CONFORME NBR 6150, DIÂMETRO 1.1/2". | M | 9 |  | 0
08.03.04.05 | CURVA DE PVC RÍGIDO, TIPO ROSQUEÁVEL - ROSCA CONFORME NBR 6414, PARA ELETRODUTO, DIÂMETRO 3/4". | U | 12 |  | 0
08.03.04.06 | CURVA DE PVC RÍGIDO, TIPO ROSQUEÁVEL - ROSCA CONFORME NBR 6414, PARA ELETRODUTO, DIÂMETRO 1". | U | 4 |  | 0
08.03.04.07 | CURVA DE PVC RÍGIDO, TIPO ROSQUEÁVEL - ROSCA CONFORME NBR 6414, PARA ELETRODUTO, DIÂMETRO 1.1/2". | U | 2 |  | 0
08.03.04.08 | LUVA DE PVC RÍGIDO, TIPO ROSQUEÁVEL - ROSCA CONFORME NBR 6414, PARA ELETRODUTO, DIÂMETRO 1". | U | 25 |  | 0
08.03.04.09 | LUVA DE PVC RÍGIDO, TIPO ROSQUEÁVEL - ROSCA CONFORME NBR 6414, PARA ELETRODUTO, DIÂMETRO 3/4". | U | 38 |  | 0
08.03.04.10 | LUVA DE PVC RÍGIDO, TIPO ROSQUEÁVEL - ROSCA CONFORME NBR 6414, PARA ELETRODUTO, DIÂMETRO 1.1/2". | U | 13 |  | 0
08.03.04.11 | BUCHA DE NYLON TIPO S-8 | U | 8 |  | 0
08.03.04.12 | HASTE DE ATERRAMENTO TIPO COOPERWELD (5/8"X2,4M) DE AÇO ZINCADO COMPRIMENTO COM PRESILHAS | U | 4 |  | 0
08.03.04.13 | CAIXA DE INSPEÇÃO DO ATERRAMENTO, TIPO SOLO EM PVC COM TAMPA DE FERRO FUNDIDO DIÂMETRO 300MM | U | 4 |  | 0
08.03.04.14 | TERMINAL AÉREO PARA SPDA EM AÇO GALVANIZADO BANDEIRA A 5CM DA BASE, H=25CM | U | 6 |  | 0
08.03.04.15 | REFIL COM PÓ PARA REALIZAÇÃO DE UMA SOLDA EXOTÉRMICA | U | 10 |  | 0
08.03.04.16 | CAIXA DE INSPEÇÃO SUSPENSA EM PVC COM BOCAL, DIÂMETRO 1 1/4" | U | 2 |  | 0
08.03.04.17 | GRAMPO TIPO UNHA EM COBRE | U | 25 |  | 0
08.03.04.18 | CONECTOR MINI-GAR | U | 6 |  | 0
08.03.04.19 | CABO NU DE COBRE, PARA ATERRAMENTO, FORMAÇÃO FIOS DE COBRE TÊMPERA MOLE, ENCORDOAMENTO CLASSE 2, BITOLA 16MM2 | M | 30 |  | 0
08.03.04.20 | CABO NU DE COBRE, PARA ATERRAMENTO, FORMAÇÃO FIOS DE COBRE TÊMPERA MOLE, ENCORDOAMENTO CLASSE 2, BITOLA 35MM2 | M | 25 |  | 0
08.03.04.21 | CABO NU DE COBRE, PARA ATERRAMENTO, FORMAÇÃO FIOS DE COBRE TÊMPERA MOLE, ENCORDOAMENTO CLASSE 2, BITOLA 50MM2 | M | 40 |  | 0
08.03.04.22 | CABO DE COBRE COM ISOLAMENTO TERMOPLÁSTICO PARA 1000V 70°C INSTALAÇÃO EM ELETRODUTO, BITOLA 4mm2 | M | 285 |  | 0
08.03.04.23 | CABO DE COBRE COM ISOLAMENTO TERMOPLÁSTICO PARA 1000V 70°C INSTALAÇÃO EM ELETRODUTO, BITOLA 16mm2 | M | 125 |  | 0
08.03.04.24 | CABO DE COBRE UNIPOLAR, FIO DE COBRE TÊMPERA MOLE, ENCORDOAMENTO CLASSE 2" ISOLADO EM TERMOPLASTICO DE PVC SEM CHUMBO ANTICHAMA, 450/750V, BITOLA 2,5MM2 | M | 125 |  | 0
08.03.04.25 | CABO DE COBRE UNIPOLAR, FIO DE COBRE TÊMPERA MOLE, ENCORDOAMENTO CLASSE 2" ISOLADO EM TERMOPLASTICO DE PVC SEM CHUMBO ANTICHAMA, 450/750V, BITOLA 3X1.5MM2 . | M | 30 |  | 0
08.03.04.26 | POSTE METÁLICO, COM UMA LUMINÁRIA TIPO PÉTALA, RELÉ FOTOELÉTRICO, UMA LÂMPADA VAPOR DE MERCÚRIO E ACESSÓRIOS DE FIXAÇÃO, CONFORME DETALHE EM PROJETO | U | 1 |  | 0
08.03.04.27 | TOMADA EMBUTIR 2P + T 15A/250V C/ PLACA, TIPO SILENTOQUE OU EQUIV. | U | 2 |  | 0
08.03.04.28 | TOMADA 2P+T E UNIVERSAL, 20A, 250V, INSTALADA PARA CAIXA DE AÇO, 2"x4", COM TAMPA | U | 1 |  | 0
08.03.04.29 | INTERRUPTOR SIMPLES EMBUTIR 10A/250V C/ PLACA, TIPO SILENTOQUE PIAL OU EQUIV. | U | 1 |  | 0
08.03.04.30 | INTERRUPTOR 3 SEÇÕES EMBUTIR 10A/250V C/ PLACA, TIPO SILENTOQUE PIAL OU EQUIV. | U | 1 |  | 0
08.03.04.31 | LUMIINÁRIA PARA DUAS LÂMPADAS FLUORESCENTES 32W, 127V FORNECIDA COM SOQUETES A PROVA DE GASES | U | 3 |  | 0
08.03.04.32 | CAIXA METÁLICA TIPO CM2, PADRÃO CEMIG | U | 1 |  | 0
08.03.04.33 | DISJUNTOR TERMOMAGNÉTICO 100A | U | 1 |  | 0
08.03.04.34 | QUADRO DE DISTRIBUIÇÃO DE CIRCUITOS, TIPO SOBREPOR, FAB. EM CHAPA DE AÇO 1,5MM, C/ ACABAMENTO INTERNO E EXTERNO EM TINTA CINZA CLARO, PROVIDO C/ FECHADURA E DISPOSITIVO P/ COLOCAÇÃO DE CADEADOS, GRAU DE PROTEÇÃO IP 55, ISOLAÇÃO CLASSE II, CONF. NBR IEC 60439-1, NBR 54 10 e NR - 10, 440V, CONTENDO OS SEGUINTES EQUIPAMENTOS; DISJUNTORES TERMOMAGNÉTICOS EM CAIXAS MOLDADAS CLASSE C, INTERRUPTORES DIFERENCIAIS, DPS E BARRAMENTO DE COBRE ELETROLÍTICO, CONF. DIAGRAMA UNIFILAR | U | 1 |  | 0
08.03.04.35 | ABRAÇADEIRA CIRCULAR PARA FIXAÇÃO DE ELETRODUTO, DIÂMETRO 11/4" COM PARAFUSO | U | 8 |  | 0
08.03.04.36 | LUMINÁRIA DE SOBREPOR, TIPO ARANDELA, COM UMA LAMPADA INCANDESCENTE 100 W, ALTO RENDIMENTO E SOQUETES PARA INSTALAÇÃO EM CAIXA 3''X3'' (COMPLETA) | U | 1 |  | 0
08.03.04.37 | CAIXA DE PASSAGEM METÁLICA DE EMBUTIR, TIPO 2"X4" | U | 13 |  | 0
08.03.04.38 | CAIXA DE PASSAGEM METÁLICA DE EMBUTIR, TIPO 3"X3" | U | 1 |  | 0
08.03.04.39 | CAIXA DE PASSAGEM METÁLICA DE EMBUTIR, TIPO OCTOGONAL | U | 4 |  | 0
08.04 | ADUTORA DE ÁGUA TRATADA
08.04.01 | TUBO DE PVC RÍGIDO DEFOFO PB JE DN 150 | M | 912 |  | 0
08.04.02 | CURVA 90º EM FERRO FUNDIDO DÚCTIL, JUNTAS ELÁSTICAS, (C90JGS) DN 150 | U | 3 |  | 0
08.05 | RESERVAÇÃO
08.05.01 | RESERVATÓRIO APOIADO 200M3
08.05.01.01 | CRIVO EM FERRO FUNDIDO DÚCTIL COM FLANGES, PN 10/16 (TFF10/16) DN 150 | U | 1 |  | 0
08.05.01.02 | TOCO EM FERRO FUNDIDO DÚCTIL COM FLANGES E ABA DE VEDAÇÃO, PN 10/16 (TOFAV10/16) DN 150 | U | 1 |  | 0
08.05.01.03 | TOCO EM FERRO FUNDIDO DÚCTIL COM FLANGES, PN 10/16 (TOF10/16) DN 150 L = 0,50M | U | 1 |  | 0
08.05.01.04 | REGISTRO DE GAVETA COM FLANGES E CUNHA DE BORRACHA CORPO CURTO PN 10/16 COM CABEÇOTE DN 150 | U | 1 |  | 0
08.05.01.05 | TOCO EM FERRO FUNDIDO DÚCTIL COM FLANGES, PN 10/16 (TOF10/16) DN 150 L = 0,25M | U | 1 |  | 0
08.05.01.06 | TUBO DE FERRO FUNDIDO DÚCTIL CENTRIFUGADO COM FLANGE E PONTA, PRESSÃO DE TRABALHO 10/16KGF/CM2 - PN-10/16 - TFP10/16, DN 150 L = 1,00M | U | 1 |  | 0
08.05.01.07 | CURVA 90º EM FERRO FUNDIDO DÚCTIL, JUNTAS ELÁSTICAS (C90JGS) DN 150 | U | 2 |  | 0
08.05.01.08 | LUVA EM FERRO FUNDIDO DÚCTIL COM BOLSAS, (LJGS) DN 150 | U | 1 |  | 0
08.05.01.09 | TUBO DE FERRO FUNDIDO DÚCTIL CENTRIFUGADO COM FLANGE E PONTA, PRESSÃO DE TRABALHO 10/16KGF/CM2 - PN-10/16 - TFP10/16, DN 150 L = 1,60M | U | 1 |  | 0
08.05.01.10 | CURVA 90º EM FERRO FUNDIDO DÚCTIL COM FLANGES, PN- 10/16 (C90FF10/16) DN 150 | U | 3 |  | 0
08.05.01.11 | TUBO DE FERRO FUNDIDO DÚCTIL CENTRIFUGADO COM FLANGES, PRESSÃO DE TRABALHO 10/16KGF/CM2 - PN-10/16 - TFL10/16, DN 150 L = 3,10M | U | 1 |  | 0
08.05.01.12 | EXTREMIDADE EM FERRO FUNDIDO DÚCTIL COM FLANGE E PONTA E ABA DE VEDAÇÃO,PN 10/16 (EFPAV10/16) DN 150 | U | 2 |  | 0
08.05.01.13 | TUBO DE FERRO FUNDIDO DÚCTIL CENTRIFUGADO COM FLANGE E PONTA, PRESSÃO DE TRABALHO 10/16KGF/CM2 - PN-10/16 - TFP10/16, DN 150 L = 1,55M | U | 1 |  | 0
08.05.01.14 | REGISTRO DE GAVETA COM FLANGES E CUNHA DE BORRACHA CORPO CURTO PN 10/16 COM CABEÇOTE DN 100 | U | 1 |  | 0
08.05.01.15 | EXTREMIDADE EM FERRO FUNDIDO DÚCTIL COM FLANGE E PONTA E ABA DE VEDAÇÃO, PN 10/16 (EFPAV10/16) DN 100 | U | 6 |  | 0
08.05.01.16 | CURVA 90º EM FERRO FUNDIDO DÚCTIL COM FLANGES, PN- 10/16 (C90FF10/16) DN 100 | U | 10 |  | 0
08.05.01.17 | COLAR DE TOMADA PVC COM TRAVAS SAÍDA ROSCA, DN 150 X 1" | U | 1 |  | 0
08.05.01.18 | TUBO COM ROSCA, FABRICADO EM AÇO CARBONO GALVANIZADO, CLASSE MÉDIA, DIÂMETRO 1" | M | 6 |  | 0
08.05.01.19 | LUVA, FABRICADO EM AÇO CARBONO GALVANIZADO, CLASSE MÉDIA, DIÂMETRO 1" | U | 1 |  | 0
08.05.01.20 | JOELHO 90 GRAUS - F.G. CLASSE 10 - DIÂMETRO 1 " | U | 4 |  | 0
08.05.01.21 | UNIÃO COM ASSENTO DE FERRO - F.G. CLASSE 10 - DIÂMETRO 1" | U | 1 |  | 0
08.05.01.22 | NIPLE DUPLO - F.G. CLASSE 10 - DIÂMETRO 1 " | U | 1 |  | 0
08.05.01.23 | TUBO DE PVC RÍGIDO DEFOFO PB JE DN 150 | M | 6 |  | 0
08.05.01.24 | TUBO DE PVC, PONTA E BOLSA, JE PARA COLETORES DE ESGOTO COM ANEL DE BORRACHA, DIÂMETRO = 200 MM | M | 6 |  | 0
08.05.01.25 | ARRUELA DE BORRACHA PARA FLANGE, PRESSÃO NOMINAL 10 KG/CM2, (ABF10) DN 150 | U | 11 |  | 0
08.05.01.26 | PARAFUSO C/PORCAS P/ FLANGES-PPF DN20x90 | U | 88 |  | 0
08.05.01.27 | ARRUELA DE BORRACHA PARA FLANGE, PRESSÃO NOMINAL 10 KG/CM2, (ABF10) DN 100 | U | 11 |  | 0
08.05.01.28 | PARAFUSO C/PORCAS P/ FLANGES-PPF DN16x80 | U | 88 |  | 0
08.05.02 | RESERVATÓRIO ELEVADO 10M3
08.05.02.01 | TUBO COM ROSCA, FABRICADO EM AÇO CARBONO GALVANIZADO, CLASSE MÉDIA, DIÂMETRO 2" | M | 20 |  | 0
08.05.02.02 | LUVA, FABRICADO EM AÇO CARBONO GALVANIZADO, CLASSE MÉDIA, DIÂMETRO 2" | U | 4 |  | 0
08.05.02.03 | TUBO COM ROSCA, FABRICADO EM AÇO CARBONO GALVANIZADO, CLASSE MÉDIA, DIÂMETRO 4" | M | 6 |  | 0
08.05.02.04 | LUVA, FABRICADO EM AÇO CARBONO GALVANIZADO, CLASSE MÉDIA, DIÂMETRO 4" | U | 1 |  | 0
08.05.02.05 | JOELHO 90 GRAUS - F.G. CLASSE 10 - DIÂMETRO 2 ", | U | 4 |  | 0
08.05.02.06 | BUCHA DE REDUÇÃO - F.G. CLASSE 10 - DIÂMETRO = 2" X 3/4", | U | 1 |  | 0
08.05.02.07 | TORNEIRA DE BOIA PLÁSTICA, HASTE METÁLICA, CLASSE DE PRESSÃO 125 PSI, PARA RESERVATÓRIO DE ÁGUA, DIÂMETRO = 3/4". | U | 1 |  | 0
08.05.02.08 | ADAPTADOR PVC CURTO BR (BOLSA E ROSCA) DN 50 DE 60 MM X 2", JUNTA SOLDÁVEL E PONTA ROSCÁVEL | U | 2 |  | 0
08.05.02.09 | JOELHO 45 GRAUS - F.G. CLASSE 10 - DIÂMETRO 2 " | U | 2 |  | 0
08.05.02.10 | NIPLE DUPLO - F.G. CLASSE 10 - DIÂMETRO 2 " | U | 4 |  | 0
08.05.02.11 | REGISTRO DE GAVETA EM BRONZE, SEM CANOPLA, ACABAMENTO BRUTO, CLASSE DE PRESSÃO 150 PSI, DIÂMETRO = 2". | U | 2 |  | 0
08.05.02.12 | UNIÃO COM ASSENTO DE FERRO - F.G. CLASSE 10 - DIÂMETRO 2" | U | 2 |  | 0
08.05.02.13 | NIPLE DUPLO - F.G. CLASSE 10 - DIÂMETRO 4 " | U | 2 |  | 0
08.05.02.14 | JOELHO 90 GRAUS - F.G. CLASSE 10 - DIÂMETRO 4 " | U | 1 |  | 0
08.05.02.15 | TÊ DE REDUÇÃO - F.G. CLASSE 10 - DIÂMETRO 4" X 2" | U | 1 |  | 0
08.05.03 | ESTAÇÃO ELEVATÓRIA DE ÁGUA TRATADA - EEAT2
08.05.03.01 | CONJUNTO MOTO-BOMBA CONFORME PROJETO (Q = 1,38 L/S; HMAN = 7.02MCA) | U | 2 |  | 0
08.05.03.02 | NIPLE DUPLO - F.G. CLASSE 10 - DIÂMETRO 3/4" | U | 5 |  | 0
08.05.03.03 | UNIÃO COM ASSENTO DE FERRO - F.G. CLASSE 10 - DIÂMETRO 3/4" | U | 2 |  | 0
08.05.03.04 | TÊ DE REDUÇÃO - F.G. CLASSE 10 - DIÂMETRO 3/4" X 1/2" | U | 1 |  | 0
08.05.03.05 | LUVA DE REDUÇÃO - F.G. CLASSE 10 - DIÂMETRO = 2" X 3/4" | U | 2 |  | 0
08.05.03.06 | NIPLE DUPLO - F.G. CLASSE 10 - DIÂMETRO 2 " | U | 7 |  | 0
08.05.03.07 | CURVA 90 GRAUS - F.G. CLASSE 10 - DIÂMETRO 2 " | U | 2 |  | 0
08.05.03.08 | UNIÃO COM ASSENTO DE FERRO - F.G. CLASSE 10 - DIÂMETRO 2", | U | 1 |  | 0
08.05.03.09 | VÁLVULA DE RETENÇÃO EM BRONZE, PORTINHOLA HORIZONTAL, CLASSE DE PRESSÃO 150 PSI, EXTREMIDADES COM ROSCA (BSP), DIAM. 2" | U | 1 |  | 0
08.05.03.10 | TÊ DE REDUÇÃO - F.G. CLASSE 10 - DIÂMETRO 2" X 1/2" | U | 1 |  | 0
08.05.03.11 | REGISTRO DE GAVETA EM BRONZE, SEM CANOPLA, ACABAMENTO BRUTO, CLASSE DE PRESSÃO 150 PSI, DIÂMETRO = 2". | U | 2 |  | 0
08.05.03.12 | CURVA 45 GRAUS - F.G. CLASSE 10 - DIÂMETRO 2 " | U | 2 |  | 0
08.05.03.13 | TUBO COM ROSCA E LUVA, FABRICADO EM AÇO CARBONO GALVANIZADO, CLASSE MÉDIA, DIÂMETRO 2" | M | 3 |  | 0
08.05.03.14 | ADAPTADOR PVC CURTO BR (BOLSA E ROSCA) DN 50 DE 60 MM X 2", JUNTA SOLDÁVEL E PONTA ROSCÁVEL | U | 3 |  | 0
08.05.03.15 | JOELHO 90 GRAUS - F.G. CLASSE 10 - DIÂMETRO 1/2 " | U | 2 |  | 0
08.05.03.16 | TUBO COM ROSCA E LUVA, FABRICADO EM AÇO CARBONO GALVANIZADO, CLASSE MÉDIA, DIÂMETRO 1/2" | M | 1.5 |  | 0
08.05.03.17 | UNIÃO COM ASSENTO DE FERRO - F.G. CLASSE 10 - DIÂMETRO 1/2" | U | 2 |  | 0
08.05.03.18 | NIPLE DUPLO - F.G. CLASSE 10 - DIÂMETRO 1/2 " | U | 5 |  | 0
08.05.03.19 | REGISTRO DE GAVETA EM BRONZE, SEM CANOPLA, ACABAMENTO BRUTO, CLASSE DE PRESSÃO 150 PSI, DIÂMETRO = 1/2". | U | 2 |  | 0
08.05.03.20 | LUVA - F.G. CLASSE 10 - DIÂMETRO = 1/2" | U | 1 |  | 0
08.05.03.21 | VENTOSA SIMPLES FABRICADA EM FERRO FUNDIDO DÚCTIL, PRESSÃO DE TRABALHO 25KGF/CM2 (VSCR25) DN 1/2" | U | 1 |  | 0
08.05.04 | RECALQUE EEAT / REL
08.05.04.01 | TUBO DE PVC PBA PB JB JE CLASSE 15 DN 50 DE 60 MM | M | 6 |  | 0
08.05.05 | INTERLIGAÇÕES DA ÁREA DE RESERVAÇÃO
08.05.05.01 | REDE DE DISTRIBUIÇÃO (ZONA ALTA)
08.05.05.01.01 | TUBO DE PVC PBA PB JB JE CLASSE 12 DN 50 DE 60 MM | M | 30 |  | 0
08.05.05.01.02 | TÊ 90 GRAUS PVC BBB JE DN 50 DE 60 MM | U | 1 |  | 0
08.05.05.02 | REDE DE DISTRIBUIÇÃO (ZONA BAIXA)
08.05.05.02.01 | TUBO DE PVC RÍGIDO DEFOFO PB JE DN 150, INCLUSIVE ANEL DE BORRACHA | M | 30 |  | 0
08.05.05.02.02 | CURVA 90 GRAUS RAIO LONGO DE PVC PBA, JE DN 75 DE 85 MM | U | 1 |  | 0
08.05.05.02.03 | TÊ 90º EM FERRO FUNDIDO DÚCTIL COM FLANGES, PN 10/16 (TFF10/16) DN 150 X 80 | U | 1 |  | 0
08.05.05.02.04 | REDUÇÃO EM FERRO FUNDIDO DÚCTIL PONTA E BOLSA, (RPBJGS) DN 150 X 80 | U | 1 |  | 0
08.05.05.02.05 | LUVA EM FERRO FUNDIDO DÚCTIL COM BOLSAS, (LJGS) DN 80, INCLUSIVE ANEL DE BORRACHA | U | 1 |  | 0
08.05.05.02.06 | ADAPTADOR PVC PBA A BOLSA DE FERRO FUNDIDO DN 75 DE 85 MM | U | 1 |  | 0
08.05.05.03 | SUCÇÃO
08.05.05.03.01 | TUBO DE PVC PBA PB JB JE CLASSE 15 DN 50 DE 60 MM | M | 18 |  | 0
08.05.05.03.02 | ADAPTADOR PVC PBA A BOLSA DE FERRO FUNDIDO DN 75 DE 85 MM | U | 1 |  | 0
08.05.05.03.03 | REDUÇÃO DE PVC PB JE DN 75 X 50 MM DE 85 X 60 MM | U | 1 |  | 0
08.05.05.03.04 | CURVA 90 GRAUS RAIO LONGO DE PVC PBA, JE DN 50 DE 60 MM | U | 2 |  | 0
08.05.05.04 | ESGOTAMENTO
08.05.05.04.01 | TUBO DE PVC, PONTA E BOLSA, JE PARA COLETORES DE ESGOTO COM ANEL DE BORRACHA, DIÂMETRO = 200 MM | M | 24 |  | 0
08.05.06 | INSTALAÇÕES ELÉTRICAS
08.05.06.01 | ELETRODUTO DE PVC RÍGIDO, TIPO ROSQUEÁVEL - ROSCA CONFORME NBR 6414, FABRICADO CONFORME NBR 6150, DIÂMETRO 3/4". | M | 4 |  | 0
08.05.06.02 | ELETRODUTO DE PVC RÍGIDO, TIPO ROSQUEÁVEL - ROSCA CONFORME NBR 6414, FABRICADO CONFORME NBR 6150, DIÂMETRO 1". | M | 21 |  | 0
08.05.06.03 | ELETRODUTO DE PVC RÍGIDO, TIPO ROSQUEÁVEL - ROSCA CONFORME NBR 6414, FABRICADO CONFORME NBR 6150, DIÂMETRO 1.1/4". | M | 2 |  | 0
08.05.06.04 | CURVA DE PVC RÍGIDO, TIPO ROSQUEÁVEL - ROSCA CONFORME NBR 6414, PARA ELETRODUTO, DIÂMETRO 3/4". | U | 5 |  | 0
08.05.06.05 | CURVA DE PVC RÍGIDO, TIPO ROSQUEÁVEL - ROSCA CONFORME NBR 6414, PARA ELETRODUTO, DIÂMETRO 1". | U | 4 |  | 0
08.05.06.06 | CURVA DE FERRO GALVANIZADO, TIPO ROSQUEÁVEL - ROSCA CONFORME NBR 6414, PARA ELETRODUTO, DIÂMETRO 1". | U | 2 |  | 0
08.05.06.07 | LUVA DE PVC RÍGIDO, TIPO ROSQUEÁVEL - ROSCA CONFORME NBR 6414, PARA ELETRODUTO, DIÂMETRO 3/4". | U | 14 |  | 0
08.05.06.08 | LUVA DE PVC RÍGIDO, TIPO ROSQUEÁVEL - ROSCA CONFORME NBR 6414, PARA ELETRODUTO, DIÂMETRO 1". | U | 29 |  | 0
08.05.06.09 | ABRAÇADEIRA CIRCULAR PARA FIXAÇÃO DE ELETRODUTO, DIÂMETRO 11/4" COM PARAFUSO | U | 8 |  | 0
08.05.06.10 | ABRAÇADEIRA CIRCULAR PARA FIXAÇÃO DE ELETRODUTO, DIÂMETRO 1" COM PARAFUSO | U | 8 |  | 0
08.05.06.11 | REFIL COM PÓ PARA REALIZAÇÃO DE UMA SOLDA EXOTÉRMICA | U | 5 |  | 0
08.05.06.12 | BUCHA DE NYLON TIPO S-8 | U | 8 |  | 0
08.05.06.13 | GRAMPO TIPO UNHA EM COBRE | U | 13 |  | 0
08.05.06.14 | CONECTOR MINI-GAR | U | 4 |  | 0
08.05.06.15 | TERMINAL AÉREO PARA SPDA EM AÇO GALVANIZADO BANDEIRA A 5CM DA BASE, H=25CM | U | 4 |  | 0
08.05.06.16 | HASTE DE ATERRAMENTO TIPO COOPERWELD (5/8"X2,4M) DE AÇO ZINCADO COMPRIMENTO COM PRESILHAS | U | 2 |  | 0
08.05.06.17 | CAIXA DE INSPEÇÃO DO ATERRAMENTO, TIPO SOLO EM PVC COM TAMPA DE FERRO FUNDIDO DIÂMETRO 300MM | U | 2 |  | 0
08.05.06.18 | CAIXA DE DERIVAÇÃO TIPO CONDULETE COM ROSCA PADRÃO “BSP”, EM LIGA DE ALUMÍNIO SILÍCIO INJETADO DE ALTA RESISTÊNCIA MECÂNICA E À CORROSÃO, PARAFUSO EM AÇO ZINCADO, JUNTA DE VEDAÇÃO FLEXÍVEL, ACABAMENTO EM EPOXI NA COR CINZA NOS SEGUINTES TIPOS E DIÂMETROS:
08.05.06.19 | Tipo “LR” Ø3/4” | U | 1 |  | 0
08.05.06.20 | CABO DE COBRE COM ISOLAMENTO TERMOPLÁSTICO PARA 1000V 70°C INSTALAÇÃO EM ELETRODUTO, BITOLA 2,5mm2 | M | 15 |  | 0
08.05.06.21 | CABO DE COBRE COM ISOLAMENTO TERMOPLÁSTICO PARA 1000V 70°C INSTALAÇÃO EM ELETRODUTO, BITOLA 4mm2 | M | 325 |  | 0
08.05.06.22 | CABO DE COBRE COM ISOLAMENTO TERMOPLÁSTICO PARA 1000V 70°C INSTALAÇÃO EM ELETRODUTO, BITOLA 16mm2 | M | 5 |  | 0
08.05.06.23 | CABO NU DE COBRE, PARA ATERRAMENTO, FORMAÇÃO FIOS DE COBRE TÊMPERA MOLE, ENCORDOAMENTO CLASSE 2, BITOLA 16MM2 | M | 15 |  | 0
08.05.06.24 | CABO NU DE COBRE, PARA ATERRAMENTO, FORMAÇÃO FIOS DE COBRE TÊMPERA MOLE, ENCORDOAMENTO CLASSE 2, BITOLA 35MM2 | M | 15 |  | 0
08.05.06.25 | CABO NU DE COBRE, PARA ATERRAMENTO, FORMAÇÃO FIOS DE COBRE TÊMPERA MOLE, ENCORDOAMENTO CLASSE 2, BITOLA 50MM2 | M | 15 |  | 0
08.05.06.26 | POSTE METÁLICO, COM UMA LUMINÁRIA TIPO PÉTALA, RELÉ FOTOELÉTRICO, UMA LÂMPADA VAPOR DE MERCÚRIO E ACESSÓRIOS DE FIXAÇÃO, CONFORME DETALHE EM PROJETO | U | 3 |  | 0
08.05.06.27 | ELETRODUTO DE FERRO GALVANIZADO PESADO, DIÂMETRO 1" | M | 9 |  | 0
08.05.06.28 | LUMIINÁRIA PARA DUAS LÂMPADAS FLUORESCENTES 16W, FORNECIDA COM SOQUETES A PROVA DE GASES | U | 1 |  | 0
08.05.06.29 | FIO DE NYLON NÚMERO 100 | M | 6 |  | 0
08.05.06.30 | TOMADA EMBUTIR 2P + T 15A/250V C/ PLACA, TIPO SILENTOQUE OU EQUIV. | U | 1 |  | 0
08.05.06.31 | INTERRUPTOR SIMPLES, 1 SEÇÃO, 10A, 250V, PARA CAIXA DE AÇO 2"x4", COM TAMPA | U | 1 |  | 0
08.05.06.32 | CAIXA METÁLICA TIPO CM2, PADRÃO CEMIG | U | 1 |  | 0
08.05.06.33 | DISJUNTOR TERMOMAGNÉTICO 100A | U | 1 |  | 0
08.05.06.34 | QUADRO DE DISTRIBUIÇÃO DE CIRCUITOS, TIPO SOBREPOR, FAB. EM CHAPA DE AÇO 1,5MM, C/ ACABAMENTO INTERNO E EXTERNO EM TINTA CINZA CLARO, PROVIDO C/ FECHADURA E DISPOSITIVO P/ COLOCAÇÃO DE CADEADOS, GRAU DE PROTEÇÃO IP 55, ISOLAÇÃO CLASSE II, CONF. NBR IEC 60439-1, NBR 54 10 e NR - 10, 440V, CONTENDO OS SEGUINTES EQUIPAMENTOS; DISJUNTORES TERMOMAGNÉTICOS EM CAIXAS MOLDADAS CLASSE C, INTERRUPTORES DIFERENCIAIS, DPS E BARRAMENTO DE COBRE ELETROLÍTICO, CONF. DIAGRAMA UNIFILAR | U | 1 |  | 0
08.05.06.35 | QUADRO DE COMANDO DE MOTORES, CONFORME DIAGRAMA TRIFILAR E QUADRO COM LISTA DE EQUIPAMENTOS DO QCM | U | 1 |  | 0
08.05.06.36 | CHAVE BÓIA COM CONTATO DO MERCÚRIO 20A 1NA | U | 4 |  | 0
08.05.06.37 | PLACA COM FURO CENTRAL, PARA CAIXA 4"X4" | U | 1 |  | 0
08.05.06.38 | ANTENA PARA RÁDIO DE TELECOMANDO | U | 2 |  | 0
08.05.06.39 | CAIXA DE PASSAGEM METÁLICA DE EMBUTIR, TIPO 2"X4" | U | 2 |  | 0
08.05.06.40 | CAIXA DE PASSAGEM METÁLICA DE EMBUTIR, TIPO 3"X3" | U | 2 |  | 0
08.05.06.41 | CAIXA DE PASSAGEM METÁLICA DE EMBUTIR, TIPO OCTOGONAL | U | 1 |  | 0
08.06 | REDE DE DISTRIBUIÇÃO
08.06.01 | TUBO DE PVC PBA PB JB JE CLASSE 12 DN 50 DE 60 MM | M | 384 |  | 0
08.06.02 | CURVA 90 GRAUS RAIO LONGO DE PVC PBA, JE DN 50 DE 60 MM | U | 4 |  | 0
08.06.03 | TÊ 90 GRAUS PVC BBB JE DN 50 DE 60 MM | U | 1 |  | 0
08.06.04 | COLAR DE TOMADA TIPO TE DE SERVIÇO INTEGRADO, P/ MANUT. DA LIG. DE RAMAL EM TUBO DE PVC DE 60 MM C/ SAÍDA PARA TUBO PEAD DE 20 MM, ATRAVÉS DE COTOVELO 20 X 3/4" - DIÂM 60 X 20 MM | U | 14 |  | 0
| SUB-TOTAL FORNECIMENTOS |  |  |  | 0
| TOTAL DESTE ORÇAMENTO (COMUNIDADE CACHOEIRA DO MANTEIGA) |  |  |  | 0