## RESUMO
Ministério da Integração Nacional
Companhia de Desenvolvimento dos Vales do São Francisco e do Parnaíba
Área de Revitalização das Bacias Hidrográficas
OBRA: SISTEMA DE ABASTECIMENTO DE ÁGUA
SERVIÇO: CAPTAÇÃO, ADUÇÃO, TRATAMENTO, RESERVAÇÃO E DISTRIBUIÇÃO
PLANILHA ORÇAMENTÁRIA - QUADRO RESUMO
ITEM | DISCRIMINAÇÃO | SERVIÇOS | MATERIAIS | TOTAL
1 | PRELIMINARES - CONTEMPLA TODAS AS COMUNIDADES | 0 |  | 0
2 | COMUNIDADE BOM JESUS DA VEREDA - MUNICÍPIO DE IBIAÍ | 0 | 0 | 0
3 | COMUNIDADE BOM JESUS DA BOA VISTA - MUNICÍPIO DE IBIAÍ | 0 | 0 | 0
4 | COMUNIDADES ÁGUA AZUL, CARAÍBAS E RUSSÃO II - MUNICÍPIO DE PONTO CHIQUE | 0 | 0 | 0
5 | COMUNIDADE BOM JARDIM - MUNICÍPIO DE PONTO CHIQUE | 0 | 0 | 0
6 | COMUNIDADE CHIQUINHA - MUNICÍPIO DE PONTO CHIQUE | 0 | 0 | 0
7 | COMUNIDADE MARIANA - MUNICÍPIO DE PONTO CHIQUE | 0 | 0 | 0
8 | COMUNIDADE RUSSÃO I - MUNICÍPIO DE PONTO CHIQUE | 0 | 0 | 0
9 | COMUNIDADE SÃO GREGÓRIO - MUNICÍPIO DE PONTO CHIQUE | 0 | 0 | 0
| TOTAL DESTE ORÇAMENTO |  |  | 0

## PRELIMINARES
Ministério da Integração Nacional
Companhia de Desenvolvimento dos Vales do São Francisco e do Parnaíba
Área de Revitalização das Bacias Hidrográficas
OBRA: SISTEMA DE ABASTECIMENTO DE ÁGUA
SERVIÇO: CAPTAÇÃO, TRATAMENTO, RESERVAÇÃO E DISTRIBUIÇÃO
COMUNIDADE: BOM JESUS DA VEREDA,
PLANILHA ORÇAMENTÁRIA - SERVIÇOS PRELIMINARES ENGLOBANDO TODAS COMUNIDADES
ITEM | DISCRIMINAÇÃO | UNID. | QUANT. | PREÇO UNIT. | PREÇO TOTAL
00. | PRELIMINARES
00.01 | MANUTENÇÃO DE CANTEIRO E ADMINISTRAÇÃO LOCAL | MÊS | 13 |  | 0
00.02 | CARRO DE PASSEIO 1.3 OU SUPERIOR ( OU PICK-UP 4X4) COM AR CONDICIONADO, SEGURO, MANUTENÇÃO E COMBUSTÍVEL | MÊS | 13 |  | 0
00.03 | TESTE DE VAZÃO PARA POÇOS TUBULARES, CONFORME ESPECIFICAÇÃO TV-01 | H | 180 |  | 0
00.04 | ANÁLISES FÍSICO - QUIMICAS E BACTERIOLÓGICAS COMPLETA POR FONTE DE CAPTAÇÃO EM POÇO PROFUNDO, CONFORME LISTA INDICADA NA ESPECIFICAÇÃO TV-01 | CJ | 5 |  | 0
| SUB-TOTAL PRELIMINARES |  |  |  | 0
| TOTAL DESTE ORÇAMENTO(COMUNIDADE BOA VISTA) |  |  |  | 0

## Bom Jesus da Vereda
Ministério da Integração Nacional
Companhia de Desenvolvimento dos Vales do São Francisco e do Parnaíba
Área de Revitalização das Bacias Hidrográficas
OBRA: SISTEMA DE ABASTECIMENTO DE ÁGUA
SERVIÇO: CAPTAÇÃO, TRATAMENTO, RESERVAÇÃO E DISTRIBUIÇÃO
MUNICÍPIO - IBIAI - MG LOCALIDADE: BOM JESUS DA VEREDA
DATA BASE: ABRIL/2009
PLANILHA ORÇAMENTÁRIA
ITEM | DISCRIMINAÇÃO | UNID. | QUANT. | PREÇO UNIT. | PREÇO TOTAL
01. | SERVIÇOS
01.01 | INSTALAÇÕES PRELIMINARES E CANTEIRO DE OBRAS
01.01.01 | MOBILIZAÇÃO DE EQUIPAMENTO E PESSOAS | VB | 1 |  | 0
01.01.02 | DESMOBILIZAÇÃO DE EQUIPAMENTOS E PESSOAS | VB | 1 |  | 0
01.01.03 | INSTALAÇÃO DE CANTEIRO DE OBRAS | M2 | 30 |  | 0
01.01.04 | FORNECIMENTO E ASSENTAMENTO DE PLACA DE IDENTIFICAÇÃO DE OBRA | M2 | 12 |  | 0
01.02 | CAPTAÇÃO / ESTAÇÃO ELEVATÓRIA DE ÁGUA BRUTA
01.02.01 | BALSA
01.02.01.01 | SERVIÇOS TÉCNICOS
01.02.01.01.01 | LOCAÇÃO DE ESTRUTURAS (GABARITO/TABEIRA) - OBRAS | M2 | 12 |  | 0
01.02.01.02 | MOVIMENTO DE TERRA
01.02.01.02.01 | ESCAVAÇÃO MANUAL EM SOLO PROFUNDIDADE ATÉ 1,50M | M3 | 1 |  | 0
01.02.01.03 | ASSENTAMENTOS
01.02.01.03.01 | MONTAGENS ESPECIAIS EM FERRO FUNDIDO | KG | 250 |  | 0
01.02.01.03.02 | INSTALAÇÃO DE CONJUNTO MOTOBOMBA COM POTÊNCIA ATÉ 5CV | U | 2 |  | 0
01.02.01.04 | SERVIÇOS DIVERSOS
01.02.01.04.01 | INSTALAÇÃO DE BALSA (INCLUSIVE FLUTUADORES E CESTO DE PROTEÇÃO DA BOMBA) CONFORME PROJETO | U | 1 |  | 0
01.02.01.04.02 | EXECUÇÃO E IMPLANTAÇÃO DOS BLOCOS DE ANCORAGEM (INCLUSIVE CORRENTES E FIXAÇÃO) | U | 1 |  | 0
01.02.02 | CAIXA DE TRANSIÇÃO
01.02.02.01 | SERVIÇOS TÉCNICOS
01.02.02.01.01 | LOCAÇÃO DE ESTRUTURAS | M2 | 7.59 |  | 0
01.02.02.02 | SERVIÇOS PRELIMINARES
01.02.02.02.01 | LIMPEZA DO TERRENO - RASPAGEM E LIMPEZA MANUAL | M2 | 7.52 |  | 0
01.02.02.03 | MOVIMENTO DE TERRA
01.02.02.03.01 | ESCAVAÇÃO MANUAL EM SOLO PROFUNDIDADE ATÉ 1,50M | M3 | 3.04 |  | 0
01.02.02.03.02 | CARGA MECÂNICA (MATERIAL EM GERAL), SEM MANUSEIO E ARRUMAÇÃO DO MATERIAL | M3 | 1.2 |  | 0
01.02.02.03.03 | TRANSPORTE LOCAL, PERÍMETRO URBANO (MATERIAL EM GERAL), A GRANEL | M3XKM | 3.12 |  | 0
01.02.02.03.04 | ATERRO DE VALAS E CAVAS DE FUNDAÇÃO COM AVALIAÇÃO VISUAL DA COMPACTAÇÃO | M3 | 1.84 |  | 0
01.02.02.03.05 | ESPALHAMENTO DE SOLO EM BOTA FORA | M3 | 1.56 |  | 0
01.02.02.04 | FUNDAÇÕES E ESTRUTURAS
01.02.02.04.01 | FORMA PLANA EM CHAPA DE MADEIRA COMPENSADA PLASTIFICADA, E = 14 MM, P/ ESTRUTURAS | M2 | 20.73 |  | 0
01.02.02.04.02 | DESFORMA DE ESTRUTURAS, ALTURA OU PROFUNDIDADE ATÉ 1,50M | M2 | 20.73 |  | 0
01.02.02.04.03 | CONCRETO MAGRO (CONSUMO MÍNIMO DE CIMENTO 150KG/M3) - PREPARO EM BETONEIRA | M3 | 0.3 |  | 0
01.02.02.04.04 | CONCRETO ESTRUTURAL (FCK=20 MPA) - PREPARO EM BETONEIRA | M3 | 0.69 |  | 0
01.02.02.04.05 | LANÇAMENTO OU BOMBEAMENTO E ADENSAMENTO DE CONCRETO-ALTURA OU PROFUNDIDADE ATÉ 1,50 M | M3 | 0.99 |  | 0
01.02.02.04.06 | ARMADURA DE AÇO CA 50, FORNECIMENTO E COLOCAÇÃO | KG | 74.9 |  | 0
01.02.02.04.07 | ARMADURA DE AÇO CA 60, FORNECIMENTO E COLOCAÇÃO | KG | 8.32 |  | 0
01.02.02.05 | ASSENTAMENTOS
01.02.02.05.01 | MONTAGENS ESPECIAIS EM FERRO FUNDIDO | KG | 175 |  | 0
01.02.03 | ABRIGO QCM
01.02.03.01 | SERVIÇOS TÉCNICOS
01.02.03.01.01 | LOCAÇÃO DE ESTRUTURAS | M2 | 10.85 |  | 0
01.02.03.02 | SERVIÇOS PRELIMINARES
01.02.03.02.01 | LIMPEZA DO TERRENO - RASPAGEM E LIMPEZA MANUAL | M2 | 10.85 |  | 0
01.02.03.03 | MOVIMENTO DE TERRA
01.02.03.03.01 | ESCAVAÇÃO MANUAL EM SOLO PROFUNDIDADE ATÉ 1,50M | M3 | 4.34 |  | 0
01.02.03.03.02 | ATERRO DE VALAS E CAVAS DE FUNDAÇÃO COM AVALIAÇÃO VISUAL DA COMPACTAÇÃO | M3 | 2.24 |  | 0
01.02.03.03.03 | CARGA MANUAL (MATERIAL EM GERAL), SEM MANUSEIO E ARRUMAÇÃO DO MATERIAL, INCLUSIVE DESCARGA | M3 | 2.1 |  | 0
01.02.03.03.04 | TRANSPORTE LOCAL, PERÍMETRO URBANO (MATERIAL EM GERAL), A GRANEL | M3XKM | 5.46 |  | 0
01.02.03.03.05 | ESPALHAMENTO DE SOLO EM BOTA FORA | M3 | 2.73 |  | 0
01.02.03.04 | FUNDAÇÕES E ESTRUTURAS
01.02.03.04.01 | CONCRETO ESTRUTURAL (FCK=20 MPA) - PREPARO EM BETONEIRA | M3 | 1.58 |  | 0
01.02.03.04.02 | LASTRO DE CONCRETO SIMPLES, CONSUMO MÍNIMO DE CIMENTO 150KG/M3 | M3 | 0.53 |  | 0
01.02.03.04.03 | LANÇAMENTO OU BOMBEAMENTO E ADENSAMENTO DE CONCRETO-ALTURA OU PROFUNDIDADE ATÉ 1,50 M | M3 | 1.99 |  | 0
01.02.03.04.04 | LANÇAMENTO OU BOMBEAMENTO E ADENSAMENTO DE CONCRETO-ALTURA OU PROFUNDIDADE SUPERIOR A 1,50M ATÉ 10,00M | M3 | 0.12 |  | 0
01.02.03.04.05 | ARMADURA DE AÇO CA 50, FORNECIMENTO E COLOCAÇÃO | KG | 170.86 |  | 0
01.02.03.04.06 | ARMADURA DE AÇO CA 60, FORNECIMENTO E COLOCAÇÃO | KG | 18.98 |  | 0
01.02.03.04.07 | FORMA PLANA EM CHAPA DE MADEIRA COMPENSADA PLASTIFICADA, E = 14 MM, P/ ESTRUTURAS | M2 | 4.74 |  | 0
01.02.03.04.08 | DESFORMA DE ESTRUTURAS, ALTURA OU PROFUNDIDADE ATÉ 1,50M | M2 | 3.16 |  | 0
01.02.03.04.09 | DESFORMA DE ESTRUTURAS, ALTURA OU PROFUNDIDADE MAIOR QUE 1,50M | M3 | 1.58 |  | 0
01.02.03.05 | FECHAMENTO
01.02.03.05.01 | ALVENARIA DE ELEVAÇÃO COM BLOCOS DE CONCRETO (40 X 40 X 20CM) E=20CM | M2 | 3.2 |  | 0
01.02.03.05.02 | ALVENARIA DE ELEVAÇÃO COM TIJOLO FURADO (30 X 20 X 10CM) E=10CM | M2 | 24.4 |  | 0
01.02.03.05.03 | CAIXILHO DE FERRO, TIPO BASCULANTE | M2 | 1 |  | 0
01.02.03.05.04 | VIDRO CRISTAL INCOLOR, E=3MM | M2 | 1 |  | 0
01.02.03.05.05 | COBERTURA EM TELHA DE FIBROCIMENTO (PERFIS ONDULADOS), E=6MM, UMA ÁGUA | M2 | 12.21 |  | 0
01.02.03.05.06 | PORTA EM MADEIRA DE LEI, TIPO PRANCHETA, 0,80 X 2,10M | U | 1 |  | 0
01.02.03.06 | REVESTIMENTOS / TRATAMENTO DE SUPERFÍCIES
01.02.03.06.01 | CHAPISCADO COMUM COM ARGAMASSA DE CIMENTO E AREIA | M2 | 52.92 |  | 0
01.02.03.06.02 | REBOCO PAULISTA | M2 | 52.92 |  | 0
01.02.03.06.03 | PINTURA EM ALVENARIA LÁTEX SEM MASSA CORRIDA | M2 | 52.92 |  | 0
01.02.03.06.04 | PINTURA EM ESQUADRIAS DE FERRO | M2 | 1 |  | 0
01.02.03.06.05 | PINTURA EM ESQUADRIAS DE MADEIRA | M2 | 3.36 |  | 0
01.02.03.06.06 | CONTRA PISO DE CONCRETO FCK 15 MPA E = 7 CM | M2 | 3.96 |  | 0
01.02.03.06.07 | PISO CIMENTADO LISO, RECOBERTO COM NATA DE CIMENTO | M2 | 3.96 |  | 0
01.02.03.07 | INSTALAÇÕES ELÉTRICAS
01.02.03.07.01 | INSTALAÇÕES ELÉTRICAS DO ABRIGO DO QCM - COMUNIDADE BOM JESUS DA VEREDA | GL | 1 |  | 0
01.02.03.07.02 | CAIXA DE PASSAGEM EM ALVENARIA COM TAMPA E ARO ARTICULADOS E FUNDO EM BRITA N°. 1 PARA DRENAGEM, NAS SEGUINTES DIMENSÕES (ALP): | U | 6 |  | 0
01.02.03.07.03 | ASSENTAMENTO DO QCM | GL | 1 |  | 0
01.02.03.08 | PAVIMENTAÇÃO
01.02.03.08.01 | PASSEIO CIMENTADO COM REVESTIMENTO EM ARGAMASSA DE CIMENTO E AREIA, TRAÇO 1:3, E = 2 CM, INCL. BASE DE CASCALHO, E = 6 CM | M2 | 5.9 |  | 0
01.02.03.09 | URBANIZAÇÃO
01.02.03.09.01 | CERCA EM MOURÕES DE CONCRETO, COM FECHAMENTO EM ARAME FARPADO | M | 40 |  | 0
01.02.03.09.02 | PORTÃO PARA PEDESTRES | U | 1 |  | 0
01.02.03.09.03 | PLANTIO DE GRAMA EM PLACAS | M2 | 100 |  | 0
01.02.03.09.04 | CALÇAMENTO EM BRITA, E = 5 CM | M2 | 75 |  | 0
01.03. | ADUTORA DE ÁGUA BRUTA
01.03.01 | ADUTORA DE ÁGUA BRUTA
01.03.01.01 | SERVIÇOS TÉCNICOS
01.03.01.01.01 | CADASTRO DE ADUTORA | KM | 3.58 |  | 0
01.03.01.01.02 | LOCAÇÃO DE REDE E ELABORAÇÃO DE NOTA SERVIÇO, INCLUSIVE LEVANTAMENTO DE NORMAIS - PARA OBRAS | M | 3580 |  | 0
01.03.01.02 | SERVIÇOS PRELIMINARES
01.03.01.02.01 | LIMPEZA DO TERRENO - RASPAGEM E LIMPEZA MANUAL | M2 | 7160 |  | 0
01.03.01.02.02 | TRAVESSIA DE VEÍCULOS CONTÍNUA EM CHAPA DE AÇO METÁLICA - FORNECIMENTO E POSICIONAMENTO | M2 | 358 |  | 0
01.03.01.02.03 | PASSADIÇO DE MADEIRA PARA PEDESTRES - FORNECIMENTO E POSICIONAMENTO | M2 | 44.75 |  | 0
01.03.01.02.04 | TAPUME EM CHAPA DE MADEIRA COMPENSADA PARA SINALIZAÇÃO E CONTENÇÃO DE MATERIAL ESCAVADO - FORNECIMENTO E MOVIMENTAÇÃO | U/DIA | 860 |  | 0
01.03.01.02.05 | SINALIZAÇÃO NOTURNA - FORNECIMENTO E INSTALAÇÃO | U/DIA | 430 |  | 0
01.03.01.02.06 | CONE PARA SINALIZACAO - FORNECIMENTO E MOVIMENTAÇÃO | U/DIA | 180 |  | 0
01.03.01.02.07 | PLACA DE SINALIZAÇÃO, (DISTÂNCIA DE OBRAS), FORNECIMENTO E MOVIMENTAÇÃO | U/DIA | 120 |  | 0
01.03.01.03 | MOVIMENTO DE TERRA
01.03.01.03.01 | ESCAVAÇÃO E CARGA MECÂNICA DE VALAS EM ROCHA BRANDA, À FRIO | M3 | 50.12 |  | 0
01.03.01.03.02 | ESCAVAÇÃO MANUAL DE VALAS (SOLO SECO), PROFUNDIDADE ATÉ 1,50 M | M3 | 75.18 |  | 0
01.03.01.03.03 | ESCAVAÇÃO MANUAL DE VALAS (SOLO COM ÁGUA), PROFUNDIDADE ATÉ 1,50 M | M3 | 50.12 |  | 0
01.03.01.03.04 | ESCAVAÇÃO MECÂNICA DE VALAS (SOLO SECO), PROFUNDIDADE ATÉ 1,50 M | M3 | 2004.8 |  | 0
01.03.01.03.05 | ESCAVAÇÃO MECÂNICA DE VALAS (SOLO COM ÁGUA), PROFUNDIDADE ATÉ 1,50 M | M3 | 325.78 |  | 0
01.03.01.03.06 | CARGA MECÂNICA (MATERIAL EM GERAL), SEM MANUSEIO E ARRUMAÇÃO DO MATERIAL | M3 | 426.02 |  | 0
01.03.01.03.07 | TRANSPORTE LOCAL, PERÍMETRO URBANO (MATERIAL EM GERAL), A GRANEL | M3XKM | 1077.58 |  | 0
01.03.01.03.08 | ATERRO DE VALAS E CAVAS DE FUNDAÇÃO COM AVALIAÇÃO VISUAL DA COMPACTAÇÃO | M3 | 2477.9 |  | 0
01.03.01.03.09 | ESCAVAÇÃO E CARGA EM SOLO COM PÁ MECÂNICA OU ESCAVADEIRA | M3 | 2051.88 |  | 0
01.03.01.03.10 | ESPALHAMENTO DE SOLO EM BOTA FORA | M3 | 488.67 |  | 0
01.03.01.03.11 | ESPALHAMENTO DE ROCHA EM BOTA FORA | M3 | 50.12 |  | 0
01.03.01.03.12 | ACERTO E VERIFICAÇÃO DO NIVELAMENTO DE FUNDO DE VALAS | M2 | 2506 |  | 0
01.03.01.04 | ESGOTAMENTO
01.03.01.04.01 | ESGOTAMENTO DE ÁGUA COM BOMBAS, VAZÕES ATÉ 15/M3, ALTURA ATÉ 10M | H | 286.4 |  | 0
01.03.01.05 | FUNDAÇÕES E ESTRUTURAS
01.03.01.05.01 | LASTRO DE AREIA | M2 | 125.3 |  | 0
01.03.01.06 | ASSENTAMENTOS
01.03.01.06.01 | ASSENTAMENTO DE TUBOS E CONEXÕES DE FERRO FUNDIDO, JUNTA ELÁSTICA, DN 100 | M | 3580 |  | 0
01.03.02 | CAIXA DE TRANSMISSÃO
01.03.02.01 | SERVIÇOS TÉCNICOS
01.03.01.01.01 | LOCAÇÃO DE ESTRUTURAS | M2 | 5.76 |  | 0
01.03.02.02 | SERVIÇOS PRELIMINARES
01.03.02.02.01 | LIMPEZA DO TERRENO - RASPAGEM E LIMPEZA MANUAL | M2 | 5.76 |  | 0
01.03.02.03 | MOVIMENTO DE TERRA
01.03.02.03.01 | ESCAVAÇÃO MANUAL EM SOLO PROFUNDIDADE ATÉ 1,50M | M3 | 4.61 |  | 0
01.03.02.03.02 | CARGA MECÂNICA (MATERIAL EM GERAL), SEM MANUSEIO E ARRUMAÇÃO DO MATERIAL | M3 | 1.96 |  | 0
01.03.02.03.03 | TRANSPORTE LOCAL, PERÍMETRO URBANO (MATERIAL EM GERAL), A GRANEL | M3XKM | 5.1 |  | 0
01.03.02.03.04 | ATERRO DE VALAS E CAVAS DE FUNDAÇÃO COM AVALIAÇÃO VISUAL DA COMPACTAÇÃO | M3 | 2.65 |  | 0
01.03.02.03.05 | ESPALHAMENTO DE SOLO EM BOTA FORA | M3 | 2.55 |  | 0
01.03.02.04 | FUNDAÇÕES E ESTRUTURAS
01.03.02.04.01 | FORMA PLANA EM CHAPA DE MADEIRA COMPENSADA PLASTIFICADA, E = 14 MM, P/ ESTRUTURAS | M2 | 26.92 |  | 0
01.03.02.04.02 | DESFORMA DE ESTRUTURAS, ALTURA OU PROFUNDIDADE ATÉ 1,50M | M2 | 18.68 |  | 0
01.03.02.04.03 | DESFORMA DE ESTRUTURAS, ALTURA OU PROFUNDIDADE MAIOR QUE 1,50M | M3 | 8.24 |  | 0
01.03.02.04.04 | CONCRETO MAGRO (CONSUMO MÍNIMO DE CIMENTO 150KG/M3) - PREPARO EM BETONEIRA | M3 | 0.2 |  | 0
01.03.02.04.05 | CONCRETO ESTRUTURAL (FCK=20 MPA) - PREPARO EM BETONEIRA | M3 | 3.58 |  | 0
01.03.02.04.06 | LANÇAMENTO OU BOMBEAMENTO E ADENSAMENTO DE CONCRETO-ALTURA OU PROFUNDIDADE ATÉ 1,50 M | M3 | 2.95 |  | 0
01.03.02.04.07 | LANÇAMENTO OU BOMBEAMENTO E ADENSAMENTO DE CONCRETO-ALTURA OU PROFUNDIDADE SUPERIOR A 1,50M ATÉ 10,00M | M3 | 0.83 |  | 0
01.03.02.04.08 | ARMADURA DE AÇO CA 50, FORNECIMENTO E COLOCAÇÃO | KG | 387.07 |  | 0
01.03.02.04.09 | ARMADURA DE AÇO CA 60, FORNECIMENTO E COLOCAÇÃO | KG | 43.01 |  | 0
01.03.02.05 | ASSENTAMENTOS
01.03.02.05.01 | MONTAGENS ESPECIAIS EM FERRO FUNDIDO | KG | 133 |  | 0
01.03.03 | CAIXA DE DESCARGA (x3)
01.03.03.01 | SERVIÇOS TÉCNICOS
01.03.03.01.01 | LOCAÇÃO DE ESTRUTURAS | M2 | 6.25 |  | 0
01.03.03.02 | SERVIÇOS PRELIMINARES
01.03.03.02.01 | LIMPEZA DO TERRENO - RASPAGEM E LIMPEZA MANUAL | M2 | 6.25 |  | 0
01.03.03.03 | MOVIMENTO DE TERRA
01.03.03.03.01 | ESCAVAÇÃO MANUAL EM SOLO PROFUNDIDADE ATÉ 1,50M | M3 | 9.38 |  | 0
01.03.03.03.02 | ESCAVAÇÃO MANUAL EM SOLO PROFUNDIDADE MAIOR QUE 1,50M ATÉ 4,00M | M3 | 6.25 |  | 0
01.03.03.03.03 | CARGA MECÂNICA (MATERIAL EM GERAL), SEM MANUSEIO E ARRUMAÇÃO DO MATERIAL | M3 | 5.18 |  | 0
01.03.03.03.04 | TRANSPORTE LOCAL, PERÍMETRO URBANO (MATERIAL EM GERAL), A GRANEL | M3XKM | 13.47 |  | 0
01.03.03.03.05 | ATERRO DE VALAS E CAVAS DE FUNDAÇÃO COM AVALIAÇÃO VISUAL DA COMPACTAÇÃO | M3 | 10.45 |  | 0
01.03.03.03.06 | ESPALHAMENTO DE SOLO EM BOTA FORA | M3 | 6.73 |  | 0
01.03.03.04 | FUNDAÇÕES E ESTRUTURAS
01.03.03.04.01 | FORMA PLANA EM CHAPA DE MADEIRA COMPENSADA PLASTIFICADA, E = 14 MM, P/ ESTRUTURAS | M2 | 25.65 |  | 0
01.03.03.04.02 | DESFORMA DE ESTRUTURAS, ALTURA OU PROFUNDIDADE ATÉ 1,50M | M2 | 17.73 |  | 0
01.03.03.04.03 | DESFORMA DE ESTRUTURAS, ALTURA OU PROFUNDIDADE MAIOR QUE 1,50M | M3 | 7.92 |  | 0
01.03.03.04.04 | CONCRETO MAGRO (CONSUMO MÍNIMO DE CIMENTO 150KG/M3) - PREPARO EM BETONEIRA | M3 | 0.23 |  | 0
01.03.03.04.05 | CONCRETO ESTRUTURAL (FCK=20 MPA) - PREPARO EM BETONEIRA | M3 | 2.7 |  | 0
01.03.03.04.06 | LANÇAMENTO OU BOMBEAMENTO E ADENSAMENTO DE CONCRETO-ALTURA OU PROFUNDIDADE ATÉ 1,50 M | M3 | 2.3 |  | 0
01.03.03.04.07 | LANÇAMENTO OU BOMBEAMENTO E ADENSAMENTO DE CONCRETO-ALTURA OU PROFUNDIDADE SUPERIOR A 1,50M ATÉ 10,00M | M3 | 0.63 |  | 0
01.03.03.04.08 | ARMADURA DE AÇO CA 50, FORNECIMENTO E COLOCAÇÃO | KG | 291.6 |  | 0
01.03.03.04.09 | ARMADURA DE AÇO CA 60, FORNECIMENTO E COLOCAÇÃO | KG | 32.4 |  | 0
01.03.03.05 | ASSENTAMENTOS
01.03.03.05.01 | MONTAGENS ESPECIAIS EM FERRO FUNDIDO | KG | 259 |  | 0
01.03.04 | CAIXA DE VENTOSA
01.03.04.01 | SERVIÇOS TÉCNICOS
01.03.04.01.01 | LOCAÇÃO DE ESTRUTURAS | M2 | 6.25 |  | 0
01.03.04.02 | SERVIÇOS PRELIMINARES
01.03.04.02.01 | LIMPEZA DO TERRENO - RASPAGEM E LIMPEZA MANUAL | M2 | 6.25 |  | 0
01.03.04.03 | MOVIMENTO DE TERRA
01.03.04.03.01 | ESCAVAÇÃO MANUAL EM SOLO PROFUNDIDADE ATÉ 1,50M | M3 | 9.38 |  | 0
01.03.04.03.02 | ESCAVAÇÃO MANUAL EM SOLO PROFUNDIDADE MAIOR QUE 1,50M ATÉ 4,00M | M3 | 6.25 |  | 0
01.03.04.03.03 | CARGA MECÂNICA (MATERIAL EM GERAL), SEM MANUSEIO E ARRUMAÇÃO DO MATERIAL | M3 | 5.18 |  | 0
01.03.04.03.04 | TRANSPORTE LOCAL, PERÍMETRO URBANO (MATERIAL EM GERAL), A GRANEL | M3XKM | 13.47 |  | 0
01.03.04.03.05 | ATERRO DE VALAS E CAVAS DE FUNDAÇÃO COM AVALIAÇÃO VISUAL DA COMPACTAÇÃO | M3 | 10.45 |  | 0
01.03.04.03.06 | ESPALHAMENTO DE SOLO EM BOTA FORA | M3 | 6.73 |  | 0
01.03.03.04 | FUNDAÇÕES E ESTRUTURAS
01.03.03.04.01 | FORMA PLANA EM CHAPA DE MADEIRA COMPENSADA PLASTIFICADA, E = 14 MM, P/ ESTRUTURAS | M2 | 25.65 |  | 0
01.03.03.04.02 | DESFORMA DE ESTRUTURAS, ALTURA OU PROFUNDIDADE ATÉ 1,50M | M2 | 17.73 |  | 0
01.03.03.04.03 | DESFORMA DE ESTRUTURAS, ALTURA OU PROFUNDIDADE MAIOR QUE 1,50M | M3 | 7.92 |  | 0
01.03.03.04.04 | CONCRETO MAGRO (CONSUMO MÍNIMO DE CIMENTO 150KG/M3) - PREPARO EM BETONEIRA | M3 | 0.23 |  | 0
01.03.03.04.05 | CONCRETO ESTRUTURAL (FCK=20 MPA) - PREPARO EM BETONEIRA | M3 | 2.7 |  | 0
01.03.03.04.06 | LANÇAMENTO OU BOMBEAMENTO E ADENSAMENTO DE CONCRETO-ALTURA OU PROFUNDIDADE ATÉ 1,50 M | M3 | 2.3 |  | 0
01.03.03.04.07 | LANÇAMENTO OU BOMBEAMENTO E ADENSAMENTO DE CONCRETO-ALTURA OU PROFUNDIDADE SUPERIOR A 1,50M ATÉ 10,00M | M3 | 0.63 |  | 0
01.03.03.04.08 | ARMADURA DE AÇO CA 50, FORNECIMENTO E COLOCAÇÃO | KG | 291.6 |  | 0
01.03.03.04.09 | ARMADURA DE AÇO CA 60, FORNECIMENTO E COLOCAÇÃO | KG | 32.4 |  | 0
01.03.02.05 | ASSENTAMENTOS
01.03.02.05.01 | MONTAGENS ESPECIAIS EM FERRO FUNDIDO | KG | 170 |  | 0
01.04. | ESTAÇÃO DE TRATAMENTO DE ÁGUA
01.04.01 | ETA MODULADA PRÉ-FABRICADA
01.04.01.01 | ASSENTAMENTO DA ETA (ESTAÇÃO DE TRATAMENTO DE ÁGUA) COM 3 FLOCULADORES E 4 FILTROS, Q=5L/S | CJ | 1 |  | 0
01.04.02 | BASE DA ETA
01.04.02.01 | SERVIÇOS TÉCNICOS
01.04.02.01.01 | LOCAÇÃO DE ESTRUTURAS | M2 | 54.6 |  | 0
01.04.02.02 | SERVIÇOS PRELIMINARES
01.04.02.02.01 | LIMPEZA DO TERRENO - RASPAGEM E LIMPEZA MANUAL | M2 | 54.6 |  | 0
01.04.02.03 | MOVIMENTO DE TERRA
01.04.02.03.01 | ESCAVAÇÃO MANUAL EM SOLO PROFUNDIDADE ATÉ 1,50M | M3 | 2.61 |  | 0
01.04.02.03.02 | CARGA MECÂNICA (MATERIAL EM GERAL), SEM MANUSEIO E ARRUMAÇÃO DO MATERIAL | M3 | 1.04 |  | 0
01.04.02.03.03 | TRANSPORTE LOCAL, PERÍMETRO URBANO (MATERIAL EM GERAL), A GRANEL | M3XKM | 2.7 |  | 0
01.04.02.03.04 | ATERRO DE VALAS E CAVAS DE FUNDAÇÃO COM AVALIAÇÃO VISUAL DA COMPACTAÇÃO | M3 | 1.58 |  | 0
01.04.02.03.05 | ESPALHAMENTO DE SOLO EM BOTA FORA | M3 | 1.35 |  | 0
01.04.02.04 | FUNDAÇÕES E ESTRUTURAS
01.04.02.04.01 | FORMA PLANA EM CHAPA DE MADEIRA COMPENSADA PLASTIFICADA, E = 14 MM, P/ ESTRUTURAS | M2 | 8.37 |  | 0
01.04.02.04.02 | DESFORMA DE ESTRUTURAS, ALTURA OU PROFUNDIDADE ATÉ 1,50M | M2 | 8.37 |  | 0
01.04.02.04.03 | CONCRETO MAGRO (CONSUMO MÍNIMO DE CIMENTO 150KG/M3) - PREPARO EM BETONEIRA | M3 | 4.08 |  | 0
01.04.02.04.04 | CONCRETO ESTRUTURAL (FCK=20 MPA) - PREPARO EM BETONEIRA | M3 | 7.66 |  | 0
01.04.02.04.05 | LANÇAMENTO OU BOMBEAMENTO E ADENSAMENTO DE CONCRETO-ALTURA OU PROFUNDIDADE ATÉ 1,50 M | M3 | 11.74 |  | 0
01.04.02.04.06 | ARMADURA DE AÇO CA 50, FORNECIMENTO E COLOCAÇÃO | KG | 605.75 |  | 0
01.04.02.04.07 | ARMADURA DE AÇO CA 60 - FORNECIMENTO E COLOCAÇÃO | KG | 160 |  | 0
01.04.03 | ESGOTAMENTO DA ETA
01.04.03.01 | MOVIMENTO DE TERRA
01.04.03.01.01 | ESCAVAÇÃO MANUAL DE VALAS (SOLO SECO), PROFUNDIDADE ATÉ 1,50 M | M3 | 2.16 |  | 0
01.04.03.01.02 | ESCAVAÇÃO MECÂNICA DE VALAS (SOLO SECO), PROFUNDIDADE ATÉ 1,50 M | M3 | 18.36 |  | 0
01.04.03.01.03 | ACERTO E VERIFICAÇÃO DO NIVELAMENTO DE FUNDO DE VALAS | M2 | 14.4 |  | 0
01.04.03.01.04 | ATERRO DE VALAS E CAVAS DE FUNDAÇÃO COM AVALIAÇÃO VISUAL DA COMPACTAÇÃO | M3 | 20.47 |  | 0
01.04.03.01.05 | CARGA MECÂNICA (MATERIAL EM GERAL), SEM MANUSEIO E ARRUMAÇÃO DO MATERIAL | M3 | 1.08 |  | 0
01.04.03.01.06 | TRANSPORTE LOCAL, PERÍMETRO URBANO (MATERIAL EM GERAL), A GRANEL | M3XKM | 3.24 |  | 0
01.04.03.01.07 | ESCAVAÇÃO E CARGA MECÂNICA DE VALAS EM ROCHA BRANDA, À FRIO | M3 | 1.08 |  | 0
01.04.03.01.08 | ESPALHAMENTO DE ROCHA EM BOTA FORA | M3 | 26 |  | 0
01.04.03.01.09 | ESCAVAÇÃO E CARGA EM SOLO COM PÁ MECÂNICA OU ESCAVADEIRA | M3 | 19.39 |  | 0
01.04.03.02 | FUNDAÇÕES E ESTRUTURAS |  |  |  | 0
01.04.03.02.01 | CAIXA DE PASSAGEM EM ALVENARIA (0,60 X 0,60 X 0,60)M | U | 3 |  | 0
01.04.03.02.02 | POÇO DE VISITA (ALTURA = 1,0M E BALÃO: DIÂMETRO = 0,60M), EM ANÉIS PRÉ-MOLDADOS DE CONCRETO | U | 2 |  | 0
01.04.03.03 | ASSENTAMENTOS
01.04.03.03.01 | ASSENTAMENTO DE TUBOS E CONEXÕES PVC JE, DN 300 | M | 16 |  | 0
01.04.04 | CASA DE QUÍMICA
01.04.04.01 | SERVIÇOS TÉCNICOS
01.04.04.01.01 | LOCAÇÃO DE ESTRUTURAS | M2 | 60 |  | 0
01.04.04.02 | MOVIMENTO DE TERRA
01.04.04.02.01 | ESCAVAÇÃO MANUAL EM SOLO PROFUNDIDADE ATÉ 1,50M | M3 | 49.2 |  | 0
01.04.04.02.02 | ESCAVAÇÃO MANUAL DE VALAS (SOLO SECO), PROFUNDIDADE ATÉ 1,50 M | M3 | 28.6 |  | 0
01.04.04.02.03 | ESCAVAÇÃO MECÂNICA DE VALAS (SOLO SECO), PROFUNDIDADE ATÉ 1,50 M | M3 | 66.7 |  | 0
01.04.04.02.04 | ACERTO E VERIFICAÇÃO DO NIVELAMENTO DE FUNDO DE VALAS | M2 | 100.65 |  | 0
01.04.04.02.05 | ATERRO DE VALAS E CAVAS DE FUNDAÇÃO COM AVALIAÇÃO VISUAL DA COMPACTAÇÃO | M3 | 129.15 |  | 0
01.04.04.02.06 | CARGA MECÂNICA (MATERIAL EM GERAL), SEM MANUSEIO E ARRUMAÇÃO DO MATERIAL | M3 | 15.3 |  | 0
01.04.04.02.07 | TRANSPORTE LOCAL, PERÍMETRO URBANO (MATERIAL EM GERAL), A GRANEL | M3XKM | 59.6 |  | 0
01.04.04.02.08 | ESPALHAMENTO DE SOLO EM BOTA FORA | M3 | 19.853 |  | 0
01.04.04.03 | FUNDAÇÕES E ESTRUTURAS
01.04.04.03.01 | CONCRETO ESTRUTURAL (FCK=20 MPA) - PREPARO EM BETONEIRA | M3 | 14.3 |  | 0
01.04.04.03.02 | LASTRO DE CONCRETO SIMPLES, CONSUMO MÍNIMO DE CIMENTO 150KG/M3 | M3 | 4.55 |  | 0
01.04.04.03.03 | CONCRETO CICLÓPICO C/ 30% DE PEDRA DE MAO - CONSUMO MÍNIMO DE CIMENTO 150KG/M3 - PREPARO E LANÇAMENTO | M3 | 11.45 |  | 0
01.04.04.03.04 | LANÇAMENTO OU BOMBEAMENTO E ADENSAMENTO DE CONCRETO-ALTURA OU PROFUNDIDADE ATÉ 1,50 M | M3 | 21.77 |  | 0
01.04.04.03.05 | LANÇAMENTO OU BOMBEAMENTO E ADENSAMENTO DE CONCRETO-ALTURA OU PROFUNDIDADE SUPERIOR A 1,50M ATÉ 10,00M | M3 | 8.5 |  | 0
01.04.04.03.06 | ARMADURA DE AÇO CA 50, FORNECIMENTO E COLOCAÇÃO | KG | 1544.7 |  | 0
01.04.04.03.07 | ARMADURA DE AÇO CA 60, FORNECIMENTO E COLOCAÇÃO | KG | 171.65 |  | 0
01.04.04.03.08 | FORMA PLANA EM CHAPA DE MADEIRA COMPENSADA PLASTIFICADA, E = 14 MM, P/ ESTRUTURAS | M2 | 171.55 |  | 0
01.04.04.03.09 | FORMA PLANA EM TÁBUA DE PINHO PARA FUNDAÇÕES | M2 | 54.05 |  | 0
01.04.04.03.10 | DESFORMA DE ESTRUTURAS, ALTURA OU PROFUNDIDADE ATÉ 1,50M | M2 | 110.4 |  | 0
01.04.04.03.11 | DESFORMA DE ESTRUTURAS, ALTURA OU PROFUNDIDADE MAIOR QUE 1,50M | M3 | 115.2 |  | 0
01.04.04.03.12 | CIMBRAMENTO DE MADEIRA | M3 | 162.85 |  | 0
01.04.04.03.13 | LASTRO DE AREIA | M3 | 5.05 |  | 0
01.04.04.04 | FECHAMENTO
01.04.04.04.01 | ALVENARIA DE ELEVAÇÃO COM TIJOLO FURADO (30 X 20 X 10CM) E=10CM | M2 | 117.6 |  | 0
01.04.04.04.02 | CAIXILHO DE FERRO, TIPO BASCULANTE | M2 | 7.85 |  | 0
01.04.04.04.03 | VIDRO CRISTAL INCOLOR, E=3MM | M2 | 7.85 |  | 0
01.04.04.04.04 | COBERTURA EM TELHA CERÂMICA, TIPO COLONIAL | M2 | 74.9 |  | 0
01.04.04.04.05 | PORTA EM MADEIRA DE LEI, TIPO PRANCHETA, 0,80 X 2,10M | U | 2 |  | 0
01.04.04.04.06 | PORTA EM MADEIRA DE LEI, TIPO PRANCHETA, 0,60 X 2,10M | U | 1 |  | 0
01.04.04.04.07 | TABLADO DE MADEIRA PARA SALA DE PRODUTOS QUÍMICOS | M2 | 4.45 |  | 0
01.04.04.04.08 | BANCADA PARA PIA EM GRANITO CINZA ANDORINHA, DIMENSÕES (2,00 X 0,60)M, INCLUSIVE BOJO EM AÇO INOX Nº 1, FORNECIMENTO E INSTALAÇÃO | U | 1 |  | 0
01.04.04.05 | REVESTIMENTOS / TRATAMENTO DE SUPERFÍCIES
01.04.04.05.01 | CHAPISCADO COMUM COM ARGAMASSA DE CIMENTO E AREIA | M2 | 258.1 |  | 0
01.04.04.05.02 | REBOCO PAULISTA | M2 | 258.1 |  | 0
01.04.04.05.03 | EMBOÇO PARA REVESTIMENTO COM AZULEJOS | M2 | 72.8 |  | 0
01.04.04.05.04 | PINTURA EM ALVENARIA LÁTEX SEM MASSA CORRIDA | M2 | 258.1 |  | 0
01.04.04.05.05 | REVESTIMENTO COM AZULEJOS BRANCOS | M2 | 72.8 |  | 0
01.04.04.05.06 | PINTURA EM ESQUADRIAS DE FERRO | M2 | 7.85 |  | 0
01.04.04.05.07 | PINTURA EM ESQUADRIAS DE MADEIRA | M2 | 9.25 |  | 0
01.04.04.05.08 | CONTRA-PISO DE CIMENTO E AREIA E = 5 CM | M2 | 41.55 |  | 0
01.04.04.05.09 | CONTRA PISO DE CONCRETO FCK 15 MPA E = 7 CM | M2 | 41.55 |  | 0
01.04.04.05.10 | PISO CERÂMICO PEI-4 | M2 | 41.55 |  | 0
01.04.04.06 | PAVIMENTAÇÃO
01.04.04.06.01 | PASSEIO CIMENTADO COM REVESTIMENTO EM ARGAMASSA DE CIMENTO E AREIA, TRAÇO 1:3, E = 2 CM, INCL. BASE DE CASCALHO, E = 6 CM | M2 | 13.5 |  | 0
01.04.04.07 | INSTALAÇÃO HIDRÁULICA - LINHA DE DOSAGEM
01.04.04.07.01 | ASSENTAMENTOS
01.04.04.07.01.01 | ASSENTAMENTO DE TUBOS E CONEXÕES PVC JR, DIÂMETRO = 3/4" | M | 60 |  | 0
01.04.04.08 | INSTALAÇÃO SANITÁRIA
01.04.04.08.01 | ASSENTAMENTOS
01.04.04.08.01.01 | INSTALAÇÃO SANITÁRIA E HIDRÁULICA - ETA | U | 1 |  | 0
01.04.04.08.01.02 | ASSENTAMENTO DE TUBOS E CONEXÕES PVC JS DN 40 DE 50MM | M | 18 |  | 0
01.04.04.08.01.03 | ASSENTAMENTO DE TUBOS E CONEXÕES PVC JS DN 50 DE 60MM | M | 3 |  | 0
01.04.04.08.01.04 | ASSENTAMENTO DE TUBOS E CONEXÕES PVC JE DN 100 | M | 80 |  | 0
01.04.04.09 | INSTALAÇÕES HIDRÁULICAS
01.04.04.09.01 | ASSENTAMENTOS
01.04.04.09.01.01 | ASSENTAMENTO DE TUBOS E CONEXÕES PVC JS DN 15 DE 20MM | M | 8 |  | 0
01.04.04.09.01.02 | ASSENTAMENTO DE TUBOS E CONEXÕES PVC JS DN 20 DE 25MM | M | 60 |  | 0
01.04.04.09.01.03 | ASSENTAMENTO DE TUBOS E CONEXÕES PVC JS DN 25 DE 32MM | M | 18 |  | 0
01.04.04.09.01.04 | ASSENTAMENTO DE TUBOS E CONEXÕES PVC JS DN 32 DE 40MM | M | 23 |  | 0
01.04.04.10 | INSTALAÇÕES ELÉTRICAS
01.04.04.10.01 | ASSENTAMENTOS
01.04.04.10.01.01 | INSTALAÇÕES ELÉTRICAS DA CASA DE QUIMICA - COMUNIDADE BOM JESUS DA VEREDA | GL | 1 |  | 0
01.05. | RESERVAÇÃO - RAP 50M3
01.05.01 | RESERVATÓRIO APOIADO 50M3
01.05.01.01 | SERVIÇOS TÉCNICOS
01.05.01.01.01 | LOCAÇÃO DE ESTRUTURAS | M2 | 34.83 |  | 0
01.05.01.02 | MOVIMENTO DE TERRA
01.05.01.02.01 | ESCAVAÇÃO MANUAL EM SOLO PROFUNDIDADE ATÉ 1,50M | M3 | 52.24 |  | 0
01.05.01.02.02 | ESCAVAÇÃO MANUAL EM SOLO PROFUNDIDADE MAIOR QUE 1,50M ATÉ 4,00M | M3 | 5.63 |  | 0
01.05.01.02.03 | ATERRO DE VALAS E CAVAS DE FUNDAÇÃO COM AVALIAÇÃO VISUAL DA COMPACTAÇÃO | M3 | 44.71 |  | 0
01.05.01.02.04 | CARGA MECÂNICA (MATERIAL EM GERAL), SEM MANUSEIO E ARRUMAÇÃO DO MATERIAL | M3 | 13.15 |  | 0
01.05.01.02.05 | TRANSPORTE LOCAL, PERÍMETRO URBANO (MATERIAL EM GERAL), A GRANEL | M3XKM | 34.19 |  | 0
01.05.01.02.06 | ESPALHAMENTO DE SOLO EM BOTA FORA | M3 | 17.1 |  | 0
01.05.01.03 | FUNDAÇÕES E ESTRUTURAS
01.05.01.03.01 | CONCRETO ESTRUTURAL (FCK=20 MPA) - PREPARO EM BETONEIRA | M3 | 20.6 |  | 0
01.05.01.03.02 | LASTRO DE CONCRETO SIMPLES, CONSUMO MÍNIMO DE CIMENTO 150KG/M3 | M3 | 1.7 |  | 0
01.05.01.03.03 | LANÇAMENTO OU BOMBEAMENTO E ADENSAMENTO DE CONCRETO-ALTURA OU PROFUNDIDADE ATÉ 1,50 M | M3 | 8.89 |  | 0
01.05.01.03.04 | LANÇAMENTO OU BOMBEAMENTO E ADENSAMENTO DE CONCRETO-ALTURA OU PROFUNDIDADE SUPERIOR A 1,50M ATÉ 10,00M | M3 | 13.41 |  | 0
01.05.01.03.05 | ARMADURA DE AÇO CA 50, FORNECIMENTO E COLOCAÇÃO | KG | 961 |  | 0
01.05.01.03.06 | ARMADURA DE AÇO CA 60 - FORNECIMENTO E COLOCAÇÃO | KG | 250 |  | 0
01.05.01.03.07 | FORMA PLANA EM CHAPA DE MADEIRA COMPENSADA PLASTIFICADA, E = 14 MM, P/ ESTRUTURAS | M2 | 37.8 |  | 0
01.05.01.03.08 | FORMA CURVA EM CHAPA DE MADEIRA COMPENSADA RESINADA, E = 10 MM, P/ ESTRUTURAS | M2 | 110.24 |  | 0
01.05.01.03.09 | DESFORMA DE ESTRUTURAS, ALTURA OU PROFUNDIDADE ATÉ 1,50M | M2 | 59.99 |  | 0
01.05.01.03.10 | DESFORMA DE ESTRUTURAS, ALTURA OU PROFUNDIDADE MAIOR QUE 1,50M | M3 | 89.05 |  | 0
01.05.01.03.11 | CIMBRAMENTO DE MADEIRA | M3 | 58.9 |  | 0
01.05.01.04 | FECHAMENTO
01.05.01.04.01 | ALVENARIA DE ELEVAÇÃO COM TIJOLO MACIÇO REQUEIMADO (20 X 10 X 5,5CM) E=10CM | M2 | 16.64 |  | 0
01.05.01.05 | REVESTIMENTOS / TRATAMENTO DE SUPERFÍCIES
01.05.01.05.01 | CHAPISCADO COMUM COM ARGAMASSA DE CIMENTO E AREIA | M2 | 19.28 |  | 0
01.05.01.05.02 | REBOCO PAULISTA | M2 | 19.28 |  | 0
01.05.01.05.03 | REVESTIMENTO IMPERMEÁVEL COM ARGAMASSA POLIMÉRICA | M2 | 101.22 |  | 0
01.05.01.05.04 | CAMADA DE BRITA PARA PROTEÇÃO DE LAJE DE COBERTURA | M3 | 1.37 |  | 0
01.05.01.06 | ASSENTAMENTOS
01.05.01.06.01 | MONTAGENS ESPECIAIS EM FERRO FUNDIDO | KG | 178.5 |  | 0
01.05.01.06.02 | FORNECIMENTO E INSTALAÇÃO DE TUBOS PVC DIÂMETRO 2" PARA DRENO, L=30CM | U | 4 |  | 0
01.05.01.07 | PAVIMENTAÇÃO
01.05.01.07.01 | PASSEIO CIMENTADO COM REVESTIMENTO EM ARGAMASSA DE CIMENTO E AREIA, TRAÇO 1:3, E = 2 CM, INCL. BASE DE CASCALHO, E = 6 CM | M2 | 8.5 |  | 0
01.05.01.08 | SERVIÇOS DIVERSOS
01.05.01.08.01 | ESCADA TIPO MARINHEIRO, DEGRAUS EM FERRO REDONDO, DIÂMETRO = 3/4" | M | 4 |  | 0
01.05.01.08.02 | FORNECIMENTO E ASSENTAMENTO DE GRADE METÁLICA (150 X 200)CM | U | 1 |  | 0
01.05.01.08.03 | FORNECIMENTO E ASSENTAMENTO DE TAMPA METÁLICA (INSPEÇÃO DO RAP) | U | 1 |  | 0
01.05.02 | ESGOTAMENTO
01.05.02.01 | MOVIMENTO DE TERRA
01.05.02.01.01 | ESCAVAÇÃO E CARGA MECÂNICA DE VALAS EM ROCHA BRANDA, À FRIO | M3 | 0.4 |  | 0
01.05.02.01.02 | ESCAVAÇÃO MANUAL DE VALAS (SOLO SECO), PROFUNDIDADE ATÉ 1,50 M | M3 | 0.48 |  | 0
01.05.02.01.03 | ESCAVAÇÃO MANUAL DE VALAS (SOLO COM ÁGUA), PROFUNDIDADE ATÉ 1,50 M | M3 | 0.48 |  | 0
01.05.02.01.04 | ESCAVAÇÃO MECÂNICA DE VALAS (SOLO SECO), PROFUNDIDADE ATÉ 1,50 M | M3 | 3.31 |  | 0
01.05.02.01.05 | ESCAVAÇÃO MECÂNICA DE VALAS (SOLO COM ÁGUA), PROFUNDIDADE ATÉ 1,50 M | M3 | 1.53 |  | 0
01.05.02.01.06 | ESCAVAÇÃO MANUAL DE VALAS (SOLO SECO), PROFUNDIDADE DE 1,50 M ATÉ 3,00M | M3 | 0.16 |  | 0
01.05.02.01.07 | ESCAVAÇÃO MANUAL DE VALAS (SOLO COM ÁGUA), PROFUNDIDADE DE 1,50 M ATÉ 3,00M | M3 | 0.16 |  | 0
01.05.02.01.08 | ESCAVAÇÃO MECÂNICA DE VALAS (SOLO SECO), PROFUNDIDADE DE 1,50 M ATÉ 4,00M | M3 | 1.13 |  | 0
01.05.02.01.09 | ESCAVAÇÃO MECÂNICA DE VALAS (SOLO COM ÁGUA), PROFUNDIDADE DE 1,50 M ATÉ 4,00M | M3 | 0.48 |  | 0
01.05.02.01.10 | CARGA MECÂNICA (MATERIAL EM GERAL), SEM MANUSEIO E ARRUMAÇÃO DO MATERIAL | M3 | 2.42 |  | 0
01.05.02.01.11 | TRANSPORTE LOCAL, PERÍMETRO URBANO (MATERIAL EM GERAL), A GRANEL | M3XKM | 6.05 |  | 0
01.05.02.01.12 | ATERRO DE VALAS E CAVAS DE FUNDAÇÃO COM AVALIAÇÃO VISUAL DA COMPACTAÇÃO | M3 | 7.97 |  | 0
01.05.02.01.13 | ESCAVAÇÃO E CARGA EM SOLO COM PÁ MECÂNICA OU ESCAVADEIRA | M3 | 5.56 |  | 0
01.05.02.01.14 | ESPALHAMENTO DE SOLO EM BOTA FORA | M3 | 2.62 |  | 0
01.05.02.01.15 | ESPALHAMENTO DE ROCHA EM BOTA FORA | M3 | 0.4 |  | 0
01.05.02.01.16 | ACERTO E VERIFICAÇÃO DO NIVELAMENTO DE FUNDO DE VALAS | M2 | 3.75 |  | 0
01.05.02.02 | FUNDAÇÕES E ESTRUTURAS
01.05.02.02.01 | LASTRO DE AREIA | M3 | 0.19 |  | 0
01.05.02.03 | ESGOTAMENTO
01.05.02.03.01 | ESGOTAMENTO DE ÁGUA COM BOMBAS, VAZÕES ATÉ 15/M3, ALTURA ATÉ 10M | H | 1 |  | 0
01.05.02.04 | ASSENTAMENTOS
01.05.02.04.01 | ASSENTAMENTO DE TUBOS E CONEXÕES PVC JE DN 150 | M | 3580 |  | 0
01.06. | ESTAÇÃO ELEVATÓRIA DE ÁGUA TRATADA - EEAT
01.06.01 | SERVIÇOS TÉCNICOS
01.06.01.01 | LOCAÇÃO DE ESTRUTURAS | M2 | 48.35 |  | 0
01.06.02 | MOVIMENTO DE TERRA
01.06.02.01 | ESCAVAÇÃO MANUAL EM SOLO PROFUNDIDADE ATÉ 1,50M | M3 | 24.95 |  | 0
01.06.02.02 | ESCAVAÇÃO MANUAL DE VALAS (SOLO SECO), PROFUNDIDADE ATÉ 1,50 M | M3 | 1.3 |  | 0
01.06.02.03 | ACERTO E VERIFICAÇÃO DO NIVELAMENTO DE FUNDO DE VALAS | M2 | 1.3 |  | 0
01.06.02.04 | ATERRO DE VALAS E CAVAS DE FUNDAÇÃO COM AVALIAÇÃO VISUAL DA COMPACTAÇÃO | M3 | 7.65 |  | 0
01.06.02.05 | CARGA MECÂNICA (MATERIAL EM GERAL), SEM MANUSEIO E ARRUMAÇÃO DO MATERIAL | M3 | 18.55 |  | 0
01.06.02.06 | TRANSPORTE LOCAL, PERÍMETRO URBANO (MATERIAL EM GERAL), A GRANEL | M3XKM | 72.45 |  | 0
01.06.02.07 | ESPALHAMENTO DE SOLO EM BOTA FORA | M3 | 24.15 |  | 0
01.06.03 | FUNDAÇÕES E ESTRUTURAS
01.06.03.01 | CONCRETO ESTRUTURAL (FCK=20 MPA) - PREPARO EM BETONEIRA | M3 | 8.55 |  | 0
01.06.03.02 | LASTRO DE CONCRETO SIMPLES, CONSUMO MÍNIMO DE CIMENTO 150KG/M3 | M3 | 2.45 |  | 0
01.06.03.03 | CONCRETO CICLÓPICO C/ 30% DE PEDRA DE MAO - CONSUMO MÍNIMO DE CIMENTO 150KG/M3 - PREPARO E LANÇAMENTO | M3 | 0.15 |  | 0
01.06.03.04 | LANÇAMENTO OU BOMBEAMENTO E ADENSAMENTO DE CONCRETO-ALTURA OU PROFUNDIDADE ATÉ 1,50 M | M3 | 6.05 |  | 0
01.06.03.05 | LANÇAMENTO OU BOMBEAMENTO E ADENSAMENTO DE CONCRETO-ALTURA OU PROFUNDIDADE SUPERIOR A 1,50M ATÉ 10,00M | M3 | 5.05 |  | 0
01.06.03.06 | ARMADURA DE AÇO CA 50, FORNECIMENTO E COLOCAÇÃO | KG | 922.75 |  | 0
01.06.03.07 | ARMADURA DE AÇO CA 60, FORNECIMENTO E COLOCAÇÃO | KG | 102.55 |  | 0
01.06.03.08 | FORMA PLANA EM CHAPA DE MADEIRA COMPENSADA PLASTIFICADA, E = 14 MM, P/ ESTRUTURAS | M2 | 79.2 |  | 0
01.06.03.09 | FORMA PLANA EM TÁBUA DE PINHO PARA FUNDAÇÕES | M2 | 2.4 |  | 0
01.06.03.10 | DESFORMA DE ESTRUTURAS, ALTURA OU PROFUNDIDADE ATÉ 1,50M | M2 | 18.2 |  | 0
01.06.03.11 | DESFORMA DE ESTRUTURAS, ALTURA OU PROFUNDIDADE MAIOR QUE 1,50M | M3 | 63.4 |  | 0
01.06.03.12 | CIMBRAMENTO DE MADEIRA | M3 | 71.4 |  | 0
01.06.04 | FECHAMENTO
01.06.04.01 | ALVENARIA DE ELEVAÇÃO COM TIJOLO FURADO (30 X 20 X 10CM) E=20CM | M2 | 56.35 |  | 0
01.06.04.02 | CAIXILHO DE FERRO, TIPO BASCULANTE | M2 | 1.55 |  | 0
01.06.04.03 | VIDRO CRISTAL INCOLOR, E=3MM | M2 | 1.55 |  | 0
01.06.04.04 | COBERTURA EM TELHA DE FIBROCIMENTO (PERFIS ONDULADOS), E=6MM, UMA ÁGUA | M2 | 40 |  | 0
01.06.04.05 | PORTA EM MADEIRA DE LEI, TIPO PRANCHETA, 0,80 X 2,10M | U | 2 |  | 0
01.06.05 | REVESTIMENTOS / TRATAMENTO DE SUPERFÍCIES
01.06.05.01 | CHAPISCADO COMUM COM ARGAMASSA DE CIMENTO E AREIA | M2 | 154.85 |  | 0
01.06.05.02 | REBOCO PAULISTA | M2 | 154.85 |  | 0
01.06.05.03 | PINTURA EM ALVENARIA LÁTEX SEM MASSA CORRIDA | M2 | 154.85 |  | 0
01.06.05.04 | PINTURA EM ESQUADRIAS DE FERRO | M2 | 1.55 |  | 0
01.06.05.05 | PINTURA EM ESQUADRIAS DE MADEIRA | M2 | 6.7 |  | 0
01.06.05.06 | CONTRA PISO DE CONCRETO FCK 15 MPA E = 7 CM | M2 | 41.55 |  | 0
01.06.05.07 | PISO CIMENTADO LISO, RECOBERTO COM NATA DE CIMENTO | M2 | 20.5 |  | 0
01.06.06 | ASSENTAMENTOS
01.06.06.01 | MONTAGENS ESPECIAIS EM FERRO FUNDIDO | KG | 548.7 |  | 0
01.06.06.02 | INSTALAÇÃO DE CONJUNTO MOTOBOMBA COM POTÊNCIA ATÉ 5CV | U | 2 |  | 0
01.06.07 | PAVIMENTAÇÃO
01.06.07.01 | PASSEIO CIMENTADO COM REVESTIMENTO EM ARGAMASSA DE CIMENTO E AREIA, TRAÇO 1:3, E = 2 CM, INCL. BASE DE CASCALHO, E = 6 CM | M2 | 10 |  | 0
01.06.08 | INSTALAÇÕES ELÉTRICAS
01.06.08.01 | INSTALAÇÕES ELÉTRICAS DA ELEVATÓRIA DE ÁGUA TRATADA | GL | 1 |  | 0
01.07. | REDE DE DISTRIBUIÇÃO
01.07.01 | SERVIÇOS TÉCNICOS
01.07.01.01 | CADASTRO DE REDE DE DISTRIBUIÇÃO | KM | 2.82 |  | 0
01.07.01.02 | LOCAÇÃO DE REDE E ELABORAÇÃO DE NOTA SERVIÇO, INCLUSIVE LEVANTAMENTO DE NORMAIS - PARA OBRAS | M | 2820 |  | 0
01.07.02 | SERVIÇOS PRELIMINARES
01.07.02.01 | LIMPEZA DO TERRENO - RASPAGEM E LIMPEZA MANUAL | M2 | 5632 |  | 0
01.07.02.02 | TRAVESSIA DE VEÍCULOS CONTÍNUA EM CHAPA DE AÇO METÁLICA - FORNECIMENTO E POSICIONAMENTO | M2 | 281.67 |  | 0
01.07.02.03 | PASSADIÇO DE MADEIRA PARA PEDESTRES - FORNECIMENTO E POSICIONAMENTO | M2 | 35.21 |  | 0
01.07.02.04 | TAPUME EM CHAPA DE MADEIRA COMPENSADA PARA SINALIZAÇÃO E CONTENÇÃO DE MATERIAL ESCAVADO - FORNECIMENTO E MOVIMENTAÇÃO | U/DIA | 676 |  | 0
01.07.02.05 | SINALIZAÇÃO NOTURNA - FORNECIMENTO E INSTALAÇÃO | U/DIA | 338 |  | 0
01.07.02.06 | CONE PARA SINALIZACAO - FORNECIMENTO E MOVIMENTAÇÃO | U/DIA | 180 |  | 0
01.07.02.07 | PLACA DE SINALIZAÇÃO, (DISTÂNCIA DE OBRAS), FORNECIMENTO E MOVIMENTAÇÃO | U/DIA | 120 |  | 0
01.07.03 | MOVIMENTO DE TERRA
01.07.03.01 | ESCAVAÇÃO E CARGA MECÂNICA DE VALAS EM ROCHA BRANDA, À FRIO | M3 | 26 |  | 0
01.07.03.02 | ESCAVAÇÃO MANUAL DE VALAS (SOLO SECO), PROFUNDIDADE ATÉ 1,50 M | M3 | 39 |  | 0
01.07.03.03 | ESCAVAÇÃO MANUAL DE VALAS (SOLO COM ÁGUA), PROFUNDIDADE ATÉ 1,50 M | M3 | 26 |  | 0
01.07.03.04 | ESCAVAÇÃO MECÂNICA DE VALAS (SOLO SECO), PROFUNDIDADE ATÉ 1,50 M | M3 | 26 |  | 0
01.07.03.05 | ESCAVAÇÃO MECÂNICA DE VALAS (SOLO COM ÁGUA), PROFUNDIDADE ATÉ 1,50 M | M3 | 168.98 |  | 0
01.07.03.06 | CARGA MECÂNICA (MATERIAL EM GERAL), SEM MANUSEIO E ARRUMAÇÃO DO MATERIAL | M3 | 220.97 |  | 0
01.07.03.07 | TRANSPORTE LOCAL, PERÍMETRO URBANO (MATERIAL EM GERAL), A GRANEL | M3XKM | 558.93 |  | 0
01.07.03.08 | ATERRO DE VALAS E CAVAS DE FUNDAÇÃO COM AVALIAÇÃO VISUAL DA COMPACTAÇÃO | M3 | 1295.71 |  | 0
01.07.03.09 | ESCAVAÇÃO E CARGA EM SOLO COM PÁ MECÂNICA OU ESCAVADEIRA | M3 | 1074.73 |  | 0
01.07.03.10 | ESPALHAMENTO DE SOLO EM BOTA FORA | M3 | 253.47 |  | 0
01.07.03.11 | ESPALHAMENTO DE ROCHA EM BOTA FORA | M3 | 26 |  | 0
01.07.03.12 | ACERTO E VERIFICAÇÃO DO NIVELAMENTO DE FUNDO DE VALAS | M2 | 1368.25 |  | 0
01.07.04 | ESGOTAMENTO
01.07.04.01 | ESGOTAMENTO DE ÁGUA COM BOMBAS, VAZÕES ATÉ 15/M3, ALTURA ATÉ 10M | HXHP | 225.28 |  | 0
01.07.05 | FUNDAÇÕES E ESTRUTURAS
01.07.05.01 | LASTRO DE AREIA | M3 | 68.41 |  | 0
01.07.06 | ASSENTAMENTOS
01.07.06.01 | ASSENTAMENTO DE TUBOS E CONEXÕES PVC JE DN 50 | M | 2105 |  | 0
01.07.06.02 | ASSENTAMENTO DE TUBOS E CONEXÕES PVC JE DN 75 | M | 711 |  | 0
01.08. | LIGAÇÕES PREDIAIS
01.08.01 | LIGAÇÕES PREDIAIS
01.08.01.01 | PADRONIZAÇÃO DE LIGAÇÃO PREDIAL DE ÁGUA EM PADRÃO CAVALETE, P/ HIDRÔMETRO DE 1,5, 3 E 5 M3/H, INCLUINDO OS SEGUINTES SERVIÇOS: RETIRADA DO PADRÃO ANTIGO, QUANDO FOR O CASO, MONTAGEM DE TODAS AS PEÇAS DO NOVO PADRÃO; DEMOLIÇÃO DO PISO, ESCAVAÇÃO, EXECUÇÃO DO BLOCO DE ANCORAGEM EM CONCRETO TRAÇO 1:2:3 EM VOLUME (CIMENTO, AREIA E BRITA1), REATERRO COMPACTADO, RECOMPOSIÇÃO DO PISO, LIMPEZA E REMOÇÃO DO MATERIAL EXCEDENTE, BEM COMO INTERLIGAÇÕES COM O RAMAL E COM A INSTALAÇÃO PREDIAL EXISTENTE | U | 180 |  | 0
01.09. | URBANIZAÇÃO DO CENTRO DE TRATAMENTO E RESERVAÇÃO
01.09.01 | URBANIZAÇÃO
01.09.01.01 | CERCA EM MOURÕES DE CONCRETO, COM FECHAMENTO EM ARAME FARPADO | M | 90 |  | 0
01.09.01.02 | PORTÃO PARA PEDESTRES | U | 1 |  | 0
01.09.01.03 | PLANTIO DE GRAMA EM PLACAS | M2 | 158 |  | 0
01.09.01.04 | CALÇAMENTO EM BRITA, E = 5 CM | M2 | 75 |  | 0
01.09.01.05 | MEIO-FIO RETO DE CONCRETO (80 X 45 X 18 X 12)CM, PADRÃO SUDECAP (FORNECIMENTO E ASSENTAMENTO) | M | 158 |  | 0
01.09.01.06 | PASSEIO CIMENTADO COM REVESTIMENTO EM ARGAMASSA DE CIMENTO E AREIA, TRAÇO 1:3, E = 2 CM, INCL. BASE DE CASCALHO, E = 6 CM | M2 | 80 |  | 0
| SUB-TOTAL SERVIÇOS |  |  |  | 0
02. | FORNECIMENTOS
02.01 | CAPTAÇÃO / ESTAÇÃO ELEVATÓRIA DE ÁGUA BRUTA
02.01.01 | BALSA
02.01.01.01 | VÁLVULA DE PÉ COM CRIVO TIPO PORTINHOLA DUPLA PN 10/16 DN 150 | U | 1 |  | 0
02.01.01.02 | TUBO DE FERRO FUNDIDO DÚCTIL CENTRIFUGADO COM FLANGES - PRESSÃO DE TRABALHO 10/16KGF/CM2 - PN-10/16 - TFL 10/16, DN 150 L = 1,20M | U | 1 |  | 0
02.01.01.03 | CURVA 90º EM FERRO FUNDIDO DÚCTIL COM FLANGES, PN- 10/16 (C90FF10/16) DN 150 | U | 1 |  | 0
02.01.01.04 | TOCO COM FLANGES EM FERRO FUNDIDO DÚCTIL - PN 10/16 (TOFAV10/16) DN 150 | U | 1 |  | 0
02.01.01.05 | REDUÇÃO EXCÊNTRICA EM AÇO DN 150 X 40 | U | 1 |  | 0
02.01.01.06 | CONJUNTO MOTO-BOMBA CONFORME PROJETO (Q = 3,00 L/S; HMAN = 73,11 MCA) | U | 2 |  | 0
02.01.01.07 | REDUÇÃO CONCÊNTRICA EM AÇO COM FURAÇÃO NA ABNT 7675 E DIN 2533 DN 100 X 32 | U | 1 |  | 0
02.01.01.08 | CURVA 90º EM FERRO FUNDIDO DÚCTIL COM FLANGES, PN- 10/16 (C90FF10/16) DN 100 | U | 3 |  | 0
02.01.01.09 | TÊ 90º EM FERRO FUNDIDO DÚCTIL COM FLANGES - PN 10/16 (TFF10/16) DN 100X50 | U | 1 |  | 0
02.01.01.10 | VENTOSA SIMPLES EM FERRO FUNDIDO DÚCTIL COM FLANGES, FABRICADO CONFORME A NBR 7675, PN 10/16/25 (VSCF10/16/25) DN 50 | U | 1 |  | 0
02.01.01.11 | TUBO DE FERRO FUNDIDO DÚCTIL CENTRIFUGADO COM FLANGES - PRESSÃO DE TRABALHO 10/16KGF/CM2 - PN-10/16 - TFL10/16, DN 100 L = 0,65M | M | 1 |  | 0
02.01.01.12 | TUBO DE FERRO FUNDIDO DÚCTIL CENTRIFUGADO COM FLANGES - PRESSÃO DE TRABALHO 10/16KGF/CM2 - PN-10/16 - TFL10/16, DN 100 L = 1,00M | M | 1 |  | 0
02.01.01.13 | MANGOTE FLEXÍVEL TIPO ENROLADO - ALMA DE AÇO COM REFORÇO DE FIOS TEXTEIS - TERMINAIS EM PUNHO C/ EXTREMIDADE FLANGELADA - DN 4" | M | 20 |  | 0
02.01.01.14 | FORNECIMENTO DE BALSA (INCLUSIVE FLUTUADORES E CESTO DE PROTEÇÃO DA BOMBA) CONFORME PROJETO | U | 1 |  | 0
02.01.02 | CAIXA DE TRANSIÇÃO
02.01.02.01 | VÁLVULA DE RETENÇÃO PORTINHOLA ÚNICA, FABRICADA EM FERRO FUNDIDO DÚCTIL, COM FLANGES DA NBR 7675 DA ABNT - PRESSÃO DE TRABALHO 10/16 KGF/CM2 - PN 10/16 DN 100 | U | 1 |  | 0
02.01.02.02 | REGISTRO DE GAVETA COM FLANGES E CUNHA DE BORRACHA CORPO CURTO PN 10/16 COM CABEÇOTE DN 100 | U | 1 |  | 0
02.01.02.03 | TÊ 90º EM FERRO FUNDIDO DÚCTIL COM FLANGES - PN 10/16 (TFF10/16) DN 100 X 80 | U | 1 |  | 0
02.01.02.04 | CURVA 90º EM FERRO FUNDIDO DÚCTIL COM FLANGES, PN- 10/16 (C90FF10/16) DN 80 | U | 1 |  | 0
02.01.02.05 | VÁLVULA DE GAVETA COM FLANGES E CUNHA DE BORRACHA CORPO CURTO PN 10/16 COM VOLANTE DN 80 | U | 1 |  | 0
02.01.02.06 | TUBO DE PVC, PONTA E BOLSA, JE PARA COLETORES DE ESGOTO COM ANEL DE BORRACHA, DIÂMETRO = 100 MM, FABRICADO CONFORME NBR 7362 DA ABNT | M | 20 |  | 0
02.01.02.07 | TUBO DE FERRO FUNDIDO DÚCTIL CENTRIFUGADO COM FLANGE E PONTA - PRESSÃO DE TRABALHO 10/16KGF/CM2 - PN-10/16 - TFP10/16, DN 100 L = 1,00M | U | 1 |  | 0
02.01.02.08 | LUVA EM FERRO FUNDIDO DÚCTIL COM BOLSAS, (LJGS) DN 100 | U | 1 |  | 0
02.01.03 | ABRIGO QCM
02.01.03.01 | QUADRO DE COMANDO DE MOTORES, CONFORME DIAGRAMA TRIFILAR E QUADRO COM LISTA DE EQUIPAMENTOS DO QCM | U | 1 |  | 0
02.01.04 | INSTALAÇÕES ELÉTRICAS
02.01.04.01 | DISTRIBUIÇÃO EXTERNA DE ENERGIA
02.01.04.01.01 | ELETRODUTO DE PVC RÍGIDO, TIPO ROSQUEÁVEL - ROSCA CONFORME NBR 6414, FABRICADO CONFORME NBR 6150, DIÂMETRO 3/4". | M | 16 |  | 0
02.01.04.01.02 | ELETRODUTO DE PVC RÍGIDO, TIPO ROSQUEÁVEL - ROSCA CONFORME NBR 6414, FABRICADO CONFORME NBR 6150, DIÂMETRO 1". | M | 30 |  | 0
02.01.04.01.03 | ELETRODUTO DE PVC RÍGIDO, TIPO ROSQUEÁVEL - ROSCA CONFORME NBR 6414, FABRICADO CONFORME NBR 6150, DIÂMETRO 1.1/2". | M | 30 |  | 0
02.01.04.01.04 | CURVA DE PVC RÍGIDO, TIPO ROSQUEÁVEL , DIÂMETRO 3/4". | U | 4 |  | 0
02.01.04.01.05 | CURVA DE PVC RÍGIDO, TIPO ROSQUEÁVEL , DIÂMETRO 1". | U | 2 |  | 0
02.01.04.01.06 | CURVA DE PVC RÍGIDO, TIPO ROSQUEÁVEL , DIÂMETRO 1.1/2". | U | 2 |  | 0
02.01.04.01.07 | LUVA DE PVC RÍGIDO, TIPO ROSQUEÁVEL , DIÂMETRO 3/4". | U | 12 |  | 0
02.01.04.01.08 | LUVA DE PVC RÍGIDO, TIPO ROSQUEÁVEL , DIÂMETRO 1". | U | 8 |  | 0
02.01.04.01.09 | LUVA DE PVC RÍGIDO, TIPO ROSQUEÁVEL , DIÂMETRO 1.1/2". | U | 8 |  | 0
02.01.04.01.10 | ELETRODUTO DE PVC FLEXÍVEL, DIÂMETRO 1". | M | 1 |  | 0
02.01.04.01.11 | ELETRODUTO DE PVC FLEXÍVEL, DIÂMETRO 1.1/2". | M | 1 |  | 0
02.01.04.01.12 | BOX RETO EM LIGA DE ALUMÍNIO, DIÂMETRO 1". | U | 2 |  | 0
02.01.04.01.13 | BOX RETO EM LIGA DE ALUMÍNIO, DIÂMETRO 1.1/2". | U | 2 |  | 0
02.01.04.01.14 | CABO DE COBRE COM ISOLAMENTO TERMOPLÁSTICO PARA 1000V 70°C INSTALAÇÃO EM ELETRODUTO, BITOLA 1,5mm2 | M | 70 |  | 0
02.01.04.01.15 | CABO DE COBRE COM ISOLAMENTO TERMOPLÁSTICO PARA 1000V 70°C INSTALAÇÃO EM ELETRODUTO, BITOLA 2,5mm2 | M | 25 |  | 0
02.01.04.01.16 | CABO DE COBRE COM ISOLAMENTO TERMOPLÁSTICO PARA 1000V 70°C INSTALAÇÃO EM ELETRODUTO, BITOLA 3x6mm2 | M | 30 |  | 0
02.01.04.01.17 | CABO DE COBRE COM ISOLAMENTO TERMOPLÁSTICO PARA 1000V 70°C INSTALAÇÃO EM ELETRODUTO, BITOLA 4x6mm2 | M | 5 |  | 0
02.01.04.01.18 | CONJUNTO BUCHA E ARRUELA EM ALUMÍNIO FUNDIDO DIÂMETRO 3/4" | CJ | 4 |  | 0
02.01.04.01.19 | CONJUNTO BUCHA E ARRUELA EM ALUMÍNIO FUNDIDO DIÂMETRO 1" | CJ | 2 |  | 0
02.01.04.01.20 | CONJUNTO BUCHA E ARRUELA EM ALUMÍNIO FUNDIDO DIÂMETRO 1.1/2" | CJ | 2 |  | 0
02.01.04.01.21 | CAIXA CONDULETE EM LIGA DE ALUMÍNIO, DIÂMETRO - TIPO "C" 1" | U | 1 |  | 0
02.01.04.01.22 | CAIXA CONDULETE EM LIGA DE ALUMÍNIO, DIÂMETRO - TIPO "C" 1.1/2" | U | 1 |  | 0
02.01.04.01.23 | BASE COM HASTE PARA RELÉ FOTOELÉTRICO | U | 1 |  | 0
02.01.04.01.24 | BRAÇO GALVANIZADA ELETROLÍTICO PARA ILUMINAÇÃO 1X0,25mm | U | 1 |  | 0
02.01.04.01.25 | POSTE REDONDO DE CONCRETO 7m 100KG | U | 1 |  | 0
02.01.04.01.26 | LÂMPADA INCANDESCENTE 500W 127V | U | 1 |  | 0
02.01.04.01.27 | LUMINÁRIA ABERTA PARA LÂMPADA INCANDESCENTE 500W | U | 1 |  | 0
02.01.04.01.28 | ABRAÇADEIRA METÁLICA PARA ELETRODUTO DIÂMETRO 3/4" COM PARAFUSO | U | 2 |  | 0
02.01.04.01.29 | RELÉ FOTOELÉTRICO 1600VA 127V | U | 1 |  | 0
02.01.04.02 | DISTRIBUIÇÃO INTERNA DE ENERGIA
02.01.04.02.01 | ELETRODUTO DE PVC RÍGIDO ROSQUEÁVEL ANTICHAMA, COR PRETA CLASSE B, FABRICADO CONFORME NBR 6150, VARA DE 3 METROS, DIÂMETRO 1" | M | 27 |  | 0
02.01.04.02.02 | LUVA DE PVC RÍGIDO ROSCAVEL ANTICHAMA. COR PRETA CLASSE B, FABRICADO CONFORME NBR 6150, DIÂMETRO 1" | U | 30 |  | 0
02.01.04.02.03 | CURVA 90º DE PVC RÍGIDO ROSCAVEL ANTICHAMA. COR PRETA CLASSE B, FABRICADO CONFORME NBR 6150, DIÂMETRO 1" | U | 10 |  | 0
02.01.04.02.04 | CABO DE COBRE UNIPOLAR, FIO DE COBRE TÊMPERA MOLE, ENCORDOAMENTO CLASSE 2" ISOLADO EM TERMOPLASTICO DE PVC SEM CHUMBO ANTICHAMA, 450/750V, BITOLA 2,5MM2 | M | 80 |  | 0
02.01.04.02.05 | CABO DE COBRE UNIPOLAR, FIO DE COBRE TÊMPERA MOLE, ENCORDOAMENTO CLASSE 2" ISOLADO EM TERMOPLASTICO DE PVC SEM CHUMBO ANTICHAMA, 450/750V, BITOLA 4MM2 . | M | 40 |  | 0
02.01.04.02.06 | CABO DE COBRE MULTIPOLAR, FIO DE COBRE TÊMPERA MOLE, ENCORDOAMENTO CLASSE 2" ISOLADO EM TERMOPLASTICO DE PVC SEM CHUMBO ANTICHAMA, 1000V 70°C, BITOLA 2 X 1,5MM2 | M | 30 |  | 0
02.01.04.02.07 | CABO DE COBRE MULTIPOLAR, FIO DE COBRE TÊMPERA MOLE, ENCORDOAMENTO CLASSE 2" ISOLADO EM TERMOPLASTICO DE PVC SEM CHUMBO ANTICHAMA, 1000V 70°C, BITOLA 4 X 10MM2 | M | 70 |  | 0
02.01.04.02.08 | ABRAÇADEIRA METÁLICA TIPO "D" COM CUNHA CÔNICA PARA ELETRODUTO DIÂMETRO 1" COM PARAFUSO | U | 20 |  | 0
02.01.04.02.09 | CAIXA DE DERIVAÇÃO TIPO CONDULETE COM ROSCA PADRÃO “BSP”, EM LIGA DE ALUMÍNIO SILÍCIO INJETADO DE ALTA RESISTÊNCIA MECÂNICA E À CORROSÃO, PARAFUSO EM AÇO ZINCADO, JUNTA DE VEDAÇÃO FLEXÍVEL, ACABAMENTO EPOXI NA COR CINZA NOS SEGUINTES TIPOS E DIÂMETROS:
02.01.04.02.09.01 | Tipo “C” Ø1” | U | 6 |  | 0
02.01.04.02.09.02 | Tipo “E” Ø1” | U | 4 |  | 0
02.01.04.02.09.03 | Tipo “T” Ø1” | U | 4 |  | 0
02.01.04.02.09.04 | Tipo “X” Ø1” | U | 1 |  | 0
02.01.04.02.09.05 | Tipo “LL” Ø1” | U | 4 |  | 0
02.01.04.02.09.06 | Tipo “TB” Ø1” | U | 2 |  | 0
02.01.04.02.10 | INTERRUPTOR SIMPLES, DUAS SEÇÕES, 10A, 250V, INSTALADO EM CONDULETE METÁLICO | U | 2 |  | 0
02.01.04.02.11 | TOMADA 2P+T E UNIVERSAL, 15A, 250V, INSTALADA EM CONDULETE METÁLICO | U | 4 |  | 0
02.01.04.02.12 | TOMADA 3P+T E UNIVERSAL, 15A, 250V, INSTALADA EM CONDULETE METÁLICO | U | 2 |  | 0
02.01.04.02.13 | LÂMPADA FLUORESCENTE COMPACTA ELETRÔNICA 23W 127V, BASE E-27 | U | 2 |  | 0
02.01.04.02.14 | LUMINÁRIA 45° C/ CORPO DE ALUMÍNIO FUNDIDO PINTURA ELETROSTÁTICA POLIÉSTER, COM GRADE, GLOBO ALCALINO DE PROTEÇÃO COM JUNTA VEDADORA DE MATERIAL RESISTENTE A CALOR, À PROVA DE GASES, VAPORES E PÓS, PARA 1 LÂMPADA FLUORESCENTE COMPACTA ELETRÔNICA 23W, 127V | U | 2 |  | 0
02.01.04.02.15 | CAIXA DE DISTRIBUIÇÃO DE SOBREPOR CHAPA METÁLICA, CHAVE, TERMINAL P/ CABOS DE ENTRADA, DISJUNTOR DE SAÍDA ATÉ 100A EM DUAS COLUNAS VERTICAIS, BARRAMENTO TRIFÁSICO 3F+N+T, 220/127V, GRAU DE PROTEÇÃO IP40, CONF. DIAGRAMA UNIFILAR | U | 1 |  | 0
02.01.04.02.16 | CAIXA DE EQUALIZAÇÃO DE POTENCIAIS 200X200X150MM, DE AÇO COM BARRAMENTO ESPESSURA 6MM, 8 TERMINAIS PARA CABOS DE COBRE 16MM2 E 1 TERMINAL PARA CABO DE COBRE NÚ 50MM2 | U | 1 |  | 0
02.01.04.02.17 | CONDUÍTE METÁLICO FLEXÍVEL, FABRICADO COM FITA DE AÇO GALVANIZADO, REVESTIDO EXTERNAMENTE COM PVC EXTRUDADO, DIÂMETRO 2" | U | 2 |  | 0
02.01.04.02.18 | QUADRO EM CHAPA DE AÇO SAE 1008 COM PINTURA ANTI-CORROSIVA PROVIDO DE PORTA E FECHO NAS DIMENSÕES 350X250X140MM | U | 2 |  | 0
02.01.04.02.19 | BOTÃO DE COMANDO PULSADOR LIVRE DUPLO IP65 COM "1NA" E "1NF" 220V 60HZ | U | 2 |  | 0
02.01.04.02.20 | CAIXA DE SOBREPOR, METÁLICA PARA COMANDO DOS MOTORES, CONFORME ESPECIFICAÇÃO TÉCNICA E DIAGRAMA TRIFILAR DE COMANDO/FORÇA | U | 2 |  | 0
02.02 | ADUTORA DE ÁGUA BRUTA
02.02.01 | ADUTORA DE ÁGUA BRUTA
02.02.01.01 | TUBO PVC DEFOFO PARA REDE AGUA JE 1 MPA DN 100MM, INCLUSIVE ANEL DE BORRACHA | M | 3580 |  | 0
02.02.01.02 | CURVA 90º EM FERRO FUNDIDO DÚCTIL, JUNTAS ELÁSTICAS (NBR 7674), (C90JGS) DN 100 | U | 1 |  | 0
02.02.01.03 | CURVA 45º EM FERRO FUNDIDO DÚCTIL, JUNTAS ELÁSTICAS (NBR 7674), (C90JGS) DN 100 | U | 4 |  | 0
02.02.01.04 | CURVA 22º EM FERRO FUNDIDO DÚCTIL, JUNTAS ELÁSTICAS (NBR 7674), (C90JGS) DN 100 | U | 8 |  | 0
02.02.02 | CAIXA DE TRANSIÇÃO
02.02.02.01 | CURVA 90º EM FERRO FUNDIDO DÚCTIL, JUNTAS ELÁSTICAS (NBR 7674), (C90JGS) DN 100 | U | 1 |  | 0
02.02.02.02 | TUBO DE FERRO FUNDIDO DÚCTIL CENTRIFUGADO COM FLANGE E PONTA - PRESSÃO DE TRABALHO 10/16KGF/CM2 - PN-10/16 - TFP10/16, DN 100 L = 1,50M | U | 1 |  | 0
02.02.02.03 | CURVA 90º EM FERRO FUNDIDO DÚCTIL COM FLANGES, PN-10/16 (C90FF10/16) DN 100 | U | 1 |  | 0
02.02.02.04 | EXTREMIDADE PONTA FLANGE E ABA DE VEDAÇÃO EM FERRO FUNDIDO DÚCTIL, PN 10/16 (EPFAV10/16) DN 100 | U | 2 |  | 0
02.02.02.05 | TUBO DE FERRO FUNDIDO DÚCTIL CENTRIFUGADO CILINDRICO- PRESSÃO DE TRABALHO 10/16KGF/CM2 - PN-10/16 - TCL10/16, DN 100 L = 1,00M | U | 1 |  | 0
02.02.02.06 | LUVA EM FERRO FUNDIDO DÚCTIL, JUNTAS ELÁSTICAS (NBR 7674), (LJGS) DN 100 | U | 1 |  | 0
02.02.02.07 | FLANGE AVULSO EM FERRO FUNDIDO DÚCTIL PN 10/16 (FA10/16) DN 100 | U | 1 |  | 0
02.02.02.08 | PARAFUSO C/PORCAS P/ FLANGES-PPF DN16x80 | U | 8 |  | 0
02.02.02.09 | ARRUELA DE BORRACHA PARA FLANGE, PRESSÃO NOMINAL 10 KG/CM2, PARA ATENDER AS CONEXÕES DA NBR 7675, E FABRICADO CONFORME PB 80 DA ABNT (ABF10) DN 100 | U | 2 |  | 0
02.02.03 | CAIXA DE DESCARGA (x3)
02.02.03.01 | TÊ 90º EM FERRO FUNDIDO DÚCTIL, JUNTAS ELÁSTICAS - PN 10/16 (TJGS10/16) DN 100X50 | U | 3 |  | 0
02.02.03.02 | CURVA 90º EM FERRO FUNDIDO DÚCTIL COM FLANGES, PN-10/16 (C90FF10/16) DN 50 | U | 3 |  | 0
02.02.03.03 | TOCO EM FERRO FUNDIDO DÚCTIL COM FLANGES - PN 10/16 (TOF10/16) DN 50 L = 0,25M | U | 3 |  | 0
02.02.03.04 | REGISTRO DE GAVETA, FABRICADO EM FERRO FUNDIDO DÚCTIL, SÉRIE MÉTRICA CHATA, COM VOLANTE E FLANGE PN-10/16 (RCFV10/16), DN 50 | U | 3 |  | 0
02.02.03.05 | EXTREMIDADE JUNTA ELÁSTICA E FLANGE, EM FERRO FUNDIDO DÚCTIL, PN 10/16 (EFJGS10/16) DN 50 | U | 3 |  | 0
02.02.03.06 | TUBO DE FERRO FUNDIDO DÚCTIL CENTRIFUGADO CILINDRICO - PRESSÃO DE TRABALHO 10/16KGF/CM2 - PN-10/16 - TCL 10/16, DN 100 L = 1,00M | U | 6 |  | 0
02.02.03.07 | TUBO DE FERRO FUNDIDO DÚCTIL CENTRIFUGADO CILINDRICO - PRESSÃO DE TRABALHO 10/16KGF/CM2 - PN-10/16 - TCL 10/16, DN 50 L = 3,00M | U | 3 |  | 0
02.02.03.08 | LUVA EM FERRO FUNDIDO DÚCTIL, JUNTAS ELÁSTICAS (NBR 7674), (LJGS) DN 100 | U | 6 |  | 0
02.02.03.09 | TAMPÃO FERRO FUNDIDO 57KG CARGA MAX. 12500KG DIÂMETRO DE ABERTURA 600MM | U | 3 |  | 0
02.02.03.10 | PARAFUSO C/PORCAS P/ FLANGES-PPF DN16x80 | U | 8 |  | 0
02.02.03.11 | ARRUELA DE BORRACHA PARA FLANGE, PRESSÃO NOMINAL 10 KG/CM2, PARA ATENDER AS CONEXÕES DA NBR 7675, E FABRICADO CONFORME PB 80 DA ABNT (ABF10) DN 50 | U | 12 |  | 0
02.02.04 | CAIXA DE VENTOSA (x2)
02.02.04.01 | TÊ 90º EM FERRO FUNDIDO DÚCTIL, JUNTAS ELÁSTICAS - PN 10/16 (TJGS10/16) DN 100X50 | U | 2 |  | 0
02.02.04.02 | REGISTRO DE GAVETA, FABRICADO EM FERRO FUNDIDO DÚCTIL, SÉRIE MÉTRICA CHATA, COM VOLANTE E FLANGE PN-10/16 (RCFV10/16), DN 50 | U | 2 |  | 0
02.02.04.03 | VENTOSA SIMPLES EM FERRO FUNDIDO DÚCTIL COM FLANGES, FABRICADO CONFORME A NBR 7675, PN 10/16/25 (VSCF10/16/25) DN 50 | U | 2 |  | 0
02.02.04.04 | TUBO DE FERRO FUNDIDO DÚCTIL CENTRIFUGADO CILINDRICO - PRESSÃO DE TRABALHO 10/16KGF/CM2 - PN-10/16 - TCL 10/16, DN 100 L = 1,00M | U | 4 |  | 0
02.02.04.05 | LUVA EM FERRO FUNDIDO DÚCTIL, JUNTAS ELÁSTICAS (NBR 7674), (LJGS) DN 100 | U | 4 |  | 0
02.02.04.06 | TAMPÃO FERRO FUNDIDO 57KG CARGA MAX. 12500KG DIÂMETRO DE ABERTURA 600MM | U | 3 |  | 0
02.02.04.07 | PARAFUSO C/PORCAS P/ FLANGES-PPF DN16x80 | U | 8 |  | 0
02.02.04.08 | ARRUELA DE BORRACHA PARA FLANGE, PRESSÃO NOMINAL 10 KG/CM2, PARA ATENDER AS CONEXÕES DA NBR 7675, E FABRICADO CONFORME PB 80 DA ABNT (ABF10) DN 50 | U | 12 |  | 0
02.03 | ESTAÇÃO DE TRATAMENTO DE ÁGUA - CASA DE QUÍMICA
02.03.01 | ESGOTAMENTO DA ETA
02.03.01.01 | TUBO - PVC JR - DIÂMETRO 3/4", EXTREMIDADE COM ROSCA | M | 16 |  | 0
02.03.01.02 | FORNECIMENTO DA ETA (ESTAÇÃO DE TRATAMENTO DE ÁGUA) COM 3 FLOCULADORES E 4 FILTROS, Q=5L/S - EM PRFV - SISTEMA CONVENCIONAL COMPACTO COMPOSTO DE UNIDADES DE FLOCULAÇÃO, DECANTAÇÃO E SISTEMA DE FILTRAÇÃO DE FLUXO DESCEDENTE. | U | 1 |  | 0
02.03.02 | INSTALAÇÕES HIDRÁULICAS - LINHAS DE DOSAGEM
02.03.02.01 | TUBO - PVC JR - DIÂMETRO 3/4", EXTREMIDADE COM ROSCA | M | 48 |  | 0
02.03.02.02 | TANQUE CILÍNDRICO COM ALÇA CAPACIDADE 200 LITROS, EM POLIETILENO, COM GRADUAÇÃO APARENTE | U | 4 |  | 0
02.03.02.03 | BOMBA DOSADORA ELETROMAGNÉTICA DE DIAFRAGMA, 220V, MONOFÁSICA | U | 4 |  | 0
02.03.02.04 | MANGUEIRA FLEXÍVEL DIÂMETRO 1/2" | M | 16 |  | 0
02.03.02.05 | ADAPTADOR PVC PARA MANGUEIRA DIÂMETRO 1/2" | U | 4 |  | 0
02.03.02.06 | NIPLE DUPLO PVC JR DIÂMETRO 1/2", ROSCA CONFORME NBR 6414 PARA ATENDER AOS TUBOS DA NBR 5648 DA ABNT | U | 4 |  | 0
02.03.02.07 | BUCHA DE REDUÇÃO PVC JR DIÂMETRO 3/4" X 1/2", ROSCA CONFORME NBR 6414 PARA ATENDER AOS TUBOS DA NBR 5648 DA ABNT | U | 4 |  | 0
02.03.02.08 | VÁLVULA DE RETENÇÃO EM BRONZE, PORTINHOLA HORIZONTAL, CLASSE DE PRESSÃO 150 PSI, EXTREMIDADES COM ROSCA (BSP), CONFORME NBR 6414 DA ABNT, DIAM. 3/4" | U | 4 |  | 0
02.03.02.09 | JOELHO 90 GRAUS PVC JR DIÂMETRO 3/4", ROSCA CONFORME NBR 6414 PARA ATENDER AOS TUBOS DA NBR 5648 DA ABNT | U | 16 |  | 0
02.03.02.10 | TÊ - PVC JR - DIÂMETRO 3/4", ROSCA CONFORME NBR 6414 PARA ATENDER AOS TUBOS DA 5648 DA ABNT | U | 1 |  | 0
02.03.02.11 | COLAR DE TOMADA DE PVC RÍGIDO, COM TRAVAS, COM DERIVAÇÃO ROSCÁVEL - DN 100 X 3/4", CONFORME NBR 6414 | U | 4 |  | 0
02.03.02.12 | FORNECIMENTO DE VASO SANITÁRIO SIFONADO DE LOUÇA BRANCA | U | 1 |  | 0
02.03.02.13 | TAMPA DE PLÁSTICO PARA VASO SANITÁRIO | U | 1 |  | 0
02.03.02.14 | FORNECIMENTO DE LAVATÓRIO SIFONADO DE LOUÇA BRANCA, COM COLUNA | U | 1 |  | 0
02.03.02.15 | FORNECIMENTO DE CAIXA SIFONADA PVC, 150 X 150 X 50MM C/ GRELHA QUADRADA, PARA LIGAÇÃO DOMICILIAR DE ESGOTO | U | 1 |  | 0
02.03.03 | INSTALAÇÕES SANITÁRIAS
02.03.03.01 | TUBO DE PVC RÍGIDO COM PONTA E BOLSA DN 40 | M | 24 |  | 0
02.03.03.02 | TUBO DE PVC RÍGIDO COM PONTA E BOLSA DN 50 | M | 6 |  | 0
02.03.03.03 | TUBO DE PVC, PONTA E BOLSA, JE PARA COLETORES DE ESGOTO COM ANEL DE BORRACHA, DIÂMETRO = 100 MM, FABRICADO CONFORME NBR 7362 DA ABNT | M | 84 |  | 0
02.03.03.04 | JOELHO 45 GRAUS PVC JS DN 40 | U | 4 |  | 0
02.03.03.05 | JOELHO 90 GRAUS PVC JS DN 40 | U | 6 |  | 0
02.03.03.06 | JOELHO 90 GRAUS PVC COM ANEL DE BORRACHA, FABRICADA CONFORME NBR 5688 DA ABNT, DN 100. | U | 1 |  | 0
02.03.03.07 | RALO SECO PVC QUADRADO 100 X 100 X 53 MM SAÍDA 40 MM COM GRELHA BRANCA | U | 3 |  | 0
02.03.03.08 | SIFÃO SANFONADO EM PVC PARA PIA, DIMENSÕES: 1.1/2" X 1.1/2" | U | 2 |  | 0
02.03.03.09 | TAMPÃO DE FERRO FUNDIDO NODULAR CONFORME NBR 6589 E 6371 DA ABNT DN 600 MM | U | 2 |  | 0
02.03.04 | INSTALAÇÕES HIDRÁULICAS
02.03.04.01 | TUBO DE PVC PB CLASSE 15 JS DN 15 DE 20 MM | M | 12 |  | 0
02.03.04.02 | TUBO DE PVC PB CLASSE 15 JS DN 20 DE 25 MM | M | 66 |  | 0
02.03.04.03 | TUBO DE PVC PB CLASSE 15 JS DN 25 DE 32 MM | M | 24 |  | 0
02.03.04.04 | TUBO DE PVC PB CLASSE 15 JS DN 32 DE 40 MM | M | 24 |  | 0
02.03.04.05 | JOELHO 90 GRAUS PVC JS DN 20 DE 25 MM | U | 18 |  | 0
02.03.04.06 | JOELHO 90 GRAUS PVC JS DN 25 DE 32 MM | U | 3 |  | 0
02.03.04.07 | JOELHO 90 GRAUS PVC JS DN 32 DE 40 MM | U | 6 |  | 0
02.03.04.08 | JOELHO 90 GRAUS PVC JS DN 15 DE 20 MM | U | 7 |  | 0
02.03.04.09 | TÊ 90 GRAUS PVC JS DN 25 DE 32 MM | U | 4 |  | 0
02.03.04.10 | TÊ 90 GRAUS PVC JS DN 20 DE 25 MM | U | 5 |  | 0
02.03.04.11 | TÊ 90 GRAUS PVC JS DN 15 DE 20 MM | U | 2 |  | 0
02.03.04.12 | TÊ 90 GRAUS DE REDUÇÃO PVC JS DN 40 X 20 MM | U | 2 |  | 0
02.03.04.13 | TÊ 90 GRAUS DE REDUÇÃO PVC JS DN 40 X 15 MM | U | 2 |  | 0
02.03.04.14 | TÊ 90 GRAUS DE REDUÇÃO PVC JS DN 40 X 25 MM | U | 1 |  | 0
02.03.04.15 | REGISTRO DE GAVETA EM BRONZE, SEM CANOPLA, ACABAMENTO BRUTO, CLASSE DE PRESSÃO 150 PSI, DIÂMETRO = 3/4". | U | 5 |  | 0
02.03.04.16 | REGISTRO DE GAVETA EM BRONZE, SEM CANOPLA, ACABAMENTO BRUTO, CLASSE DE PRESSÃO 150 PSI, DIÂMETRO = 1 1/2". | U | 1 |  | 0
02.03.04.17 | REGISTRO DE PRESSÃO SIMPLES, ACABAMENTO BRUTO, FABRICADO EM BRONZE, CLASSE DE PRESSÃO 150 PSI", COM CRUZETA LISA E ROSCA INTERNA E EXTERNA, DIÂMETRO = 1/2" | U | 2 |  | 0
02.03.04.18 | VÁLVULA DE DESCARGA AUTOMÁTICA, ACABAMENTO CROMADO E LISA, DIÂMETRO = 1.1/2" | U | 1 |  | 0
02.03.04.19 | TORNEIRA DE BOIA PLÁSTICA, HASTE METÁLICA, CLASSE DE PRESSÃO 125 PSI, PARA RESERVATÓRIO DE ÁGUA, DIÂMETRO = 3/4". | U | 1 |  | 0
02.03.04.20 | TÊ 90 GRAUS PVC JS DN 40 DE 50 MM | U | 2 |  | 0
02.03.04.21 | BUCHA DE REDUÇÃO LONGA DE PVC JS DN 40 X 20, DE 50 X 25 MM | U | 2 |  | 0
02.03.04.22 | REGISTRO DE GAVETA EM BRONZE, SEM CANOPLA, ACABAMENTO BRUTO, CLASSE DE PRESSÃO 150 PSI, DIÂMETRO = 1". | U | 1 |  | 0
02.03.04.23 | NIPLE DUPLO - F.G. CLASSE 10 - DIÂMETRO 1/2" | U | 2 |  | 0
02.03.04.24 | CONJUNTO LIGACAO PLASTICA P/ VASO SANITARIO (ESPUDE + TUBO + CANOPLA) | U | 1 |  | 0
02.03.04.25 | ENGATE OU RABICHO FLEXÍVEL EM PVC 1/2" X 40CM | U | 1 |  | 0
02.03.04.26 | CAIXA D'ÁGUA EM FIBROCIMENTO - 500 L | U | 1 |  | 0
02.03.05 | INSTALAÇÕES ELÉTRICAS
02.03.05.01 | ELETRODUTO DE FERRO GALVANIZADO PESADO, DIÂMETRO 2", VARA DE 3 METROS | M | 3 |  | 0
02.03.05.02 | ELETRODUTO DE FERRO GALVANIZADO PESADO, DIÂMETRO 3/4", VARA DE 3 METROS | M | 72 |  | 0
02.03.05.03 | ELETRODUTO DE PVC RÍGIDO ROSQUEÁVEL ANTICHAMA, COR PRETA CLASSE B, FABRICADO CONFORME NBR 6150, VARA DE 3 METROS, DIÂMETRO 1" | M | 6 |  | 0
02.03.05.04 | CURVA DE AÇO CARBONO GALVANIZADO PESADO, ROSQUEÁVEL , DIÂMETRO 3/4". | U | 12 |  | 0
02.03.05.05 | LUVA DE AÇO CARBONO GALVANIZADO, PESADO, PARA ELETRODUTO, ROSCA CONFORME NBR 6414, DIÂMETRO 3/4". | U | 48 |  | 0
02.03.05.06 | CAIXA DE DERIVAÇÃO TIPO CONDULETE COM ROSCA PADRÃO “BSP”, EM LIGA DE ALUMÍNIO SILÍCIO INJETADO DE ALTA RESISTÊNCIA MECÂNICA E À CORROSÃO, PARAFUSO EM AÇO ZINCADO, JUNTA DE VEDAÇÃO FLEXÍVEL, ACABAMENTO EPOXI NA COR CINZA NOS SEGUINTES TIPOS E DIÂMETROS:
02.03.05.06.01 | Tipo “LL" Ø3/4” | U | 3 |  | 0
02.03.05.06.02 | Tipo “T” Ø3/4” | U | 8 |  | 0
02.03.05.06.03 | Tipo “TB” Ø3/4” | U | 2 |  | 0
02.03.05.06.04 | Tipo “LB” Ø3/4” | U | 1 |  | 0
02.03.05.06.05 | Tipo “X” Ø3/4” | U | 4 |  | 0
02.03.05.07 | ABRAÇADEIRA METÁLICA TIPO "D" COM CUNHA CÔNICA PARA ELETRODUTO DIÂMETRO 3/4" COM PARAFUSO | U | 50 |  | 0
02.03.05.08 | ABRAÇADEIRA METÁLICA TIPO "D" COM CUNHA CÔNICA PARA ELETRODUTO DIÂMETRO 1" COM PARAFUSO | U | 4 |  | 0
02.03.05.09 | BUCHA DE NYLON TIPO S-8 | U | 30 |  | 0
02.03.05.10 | CHUMBADOR UR, Ø 3/8" | U | 45 |  | 0
02.03.05.11 | VERGALHÃO ROSCA TOTAL, Ø 3/8", EM PEÇAS DE 3 METROS | U | 15 |  | 0
02.03.05.12 | HASTE DE ATERRAMENTO TIPO COOPERWELD (5/8"X2,4M) DE AÇO ZINCADO COMPRIMENTO COM PRESILHAS | U | 4 |  | 0
02.03.05.13 | CAIXA DE INSPEÇÃO DO ATERRAMENTO, TIPO SOLO EM PVC COM TAMPA DE FERRO FUNDIDO DIÂMETRO 300MM | U | 4 |  | 0
02.03.05.14 | TERMINAL AÉREO PARA SPDA EM AÇO GALVANIZADO BANDEIRA A 5CM DA BASE, H=25CM | U | 8 |  | 0
02.03.05.15 | REFIL COM PÓ PARA REALIZAÇÃO DE UMA SOLDA EXOTÉRMICA | U | 8 |  | 0
02.03.05.16 | CAIXA DE INSPEÇÃO SUSPENSA EM PVC COM BOCAL, DIÂMETRO 1 1/4" | U | 2 |  | 0
02.03.05.17 | GRAMPO TIPO UNHA EM COBRE | U | 50 |  | 0
02.03.05.18 | CONECTOR MINI-GAR | U | 15 |  | 0
02.03.05.19 | CABO NU DE COBRE, PARA ATERRAMENTO, FORMAÇÃO FIOS DE COBRE TÊMPERA MOLE, ENCORDOAMENTO CLASSE 2, BITOLA 16MM2 | M | 10 |  | 0
02.03.05.20 | CABO NU DE COBRE, PARA ATERRAMENTO, FORMAÇÃO FIOS DE COBRE TÊMPERA MOLE, ENCORDOAMENTO CLASSE 2, BITOLA 35MM2 | M | 50 |  | 0
02.03.05.21 | CABO NU DE COBRE, PARA ATERRAMENTO, FORMAÇÃO FIOS DE COBRE TÊMPERA MOLE, ENCORDOAMENTO CLASSE 2, BITOLA 50MM2 | M | 40 |  | 0
02.03.05.22 | CABO DE COBRE UNIPOLAR, FIO DE COBRE TÊMPERA MOLE, ENCORDOAMENTO CLASSE 2" ISOLADO EM TERMOPLASTICO DE PVC SEM CHUMBO ANTICHAMA, 450/750V, BITOLA 2,5MM2 | M | 130 |  | 0
02.03.05.23 | CABO DE COBRE UNIPOLAR, FIO DE COBRE TÊMPERA MOLE, ENCORDOAMENTO CLASSE 2" ISOLADO EM TERMOPLASTICO DE PVC SEM CHUMBO ANTICHAMA, 450/750V, BITOLA 4MM2 . | M | 35 |  | 0
02.03.05.24 | CABO DE COBRE UNIPOLAR, FIO DE COBRE TÊMPERA MOLE, ENCORDOAMENTO CLASSE 2" ISOLADO EM TERMOPLASTICO DE PVC SEM CHUMBO ANTICHAMA, 450/750V, BITOLA 6MM2 . | M | 30 |  | 0
02.03.05.25 | CABO DE COBRE UNIPOLAR, FIO DE COBRE TÊMPERA MOLE, ENCORDOAMENTO CLASSE 2" ISOLADO EM TERMOPLASTICO DE PVC SEM CHUMBO ANTICHAMA, 450/750V, BITOLA 2X1.5MM2 . | M | 15 |  | 0
02.03.05.26 | QUADRO DE DISTRIBUIÇÃO DE CIRCUITOS, TIPO SOBREPOR, FAB. EM CHAPA DE AÇO 1,5MM, C/ ACABAMENTO INTERNO E EXTERNO EM TINTA CINZA CLARO, PROVIDO C/ FECHADURA E DISPOSITIVO P/ COLOCAÇÃO DE CADEADOS, GRAU DE PROTEÇÃO IP 55, ISOLAÇÃO CLASSE II, CONF. NBR IEC 60439-1, NBR 54 10 e NR - 10, 440V, CONTENDO OS SEGUINTES EQUIPAMENTOS; DISJUNTORES TERMOMAGNÉTICOS EM CAIXAS MOLDADAS CLASSE C, INTERRUPTORES DIFERENCIAIS, DPS E BARRAMENTO DE COBRE ELETROLÍTICO, CONF. DIAGRAMA UNIFILAR | U | 1 |  | 0
02.03.05.27 | LÂMPADA FLUORESCENTE COMPACTA ELETRÔNICA 32W 127V, BASE E-27 | U | 10 |  | 0
02.03.05.28 | LÂMPADA FLUORESCENTE COMPACTA ELETRÔNICA 16W 127V | U | 4 |  | 0
02.03.05.29 | LUMIINÁRIA PARA DUAS LÂMPADAS FLUORESCENTES 16W, 127V FORNECIDA COM SOQUETES A PROVA DE GASES | U | 2 |  | 0
02.03.05.30 | LUMIINÁRIA PARA DUAS LÂMPADAS FLUORESCENTES 32W, 127V FORNECIDA COM SOQUETES A PROVA DE GASES | U | 5 |  | 0
02.03.05.31 | REATOR ELETRÔNICO, ALTO RENDIMENTO PARA DUAS LÂMPADAS FLUORESCENTES 16W, 127V | U | 2 |  | 0
02.03.05.32 | REATOR ELETRÔNICO, ALTO RENDIMENTO PARA DUAS LÂMPADAS FLUORESCENTES 32W, 127V | U | 5 |  | 0
02.03.05.33 | TOMADA 2P+T E UNIVERSAL, 15A, 250V, INSTALADA EM CONDULETE METÁLICO, TIPO "C",Ø3/4” | U | 6 |  | 0
02.03.05.34 | TOMADA 3P+T E UNIVERSAL, 15A, 250V, INSTALADA EM CONDULETE METÁLICO, TIPO "E",Ø3/4” | U | 2 |  | 0
02.03.05.35 | INTERRUPTOR SIMPLES, DUAS SEÇÕES, 10A, 250V, INSTALADO EM CONDULETE METÁLICO, TIPO "E", Ø3/4” | U | 4 |  | 0
02.03.05.36 | INTERRUPTOR SIMPLES, DUAS SEÇÕES, 10A, 250V, INSTALADO EM CONDULETE METÁLICO, TIPO "C", Ø3/4” | U | 1 |  | 0
02.03.05.37 | INTERRUPTOR SIMPLES, DUAS SEÇÕES, 10A, 250V, INSTALADO EM CONDULETE METÁLICO, TIPO "LB", Ø3/4” | U | 1 |  | 0
02.03.05.38 | BOTOEIRA PARA COMANDO DOS MOTORES EM CAIXA DE SOBREPOR | U | 2 |  | 0
02.04 | RESERVAÇÃO - RAP 50M3
02.04.01 | REDUÇÃO EM FERRO FUNDIDO DN 200 X 150 | U | 1 |  | 0
02.04.02 | TUBO DE FERRO FUNDIDO DÚCTIL CENTRIFUGADO COM FLANGE E PONTA - PRESSÃO DE TRABALHO 10/16KGF/CM2 - PN-10/16 - TFP10/16, DN 150 L = 1,00M | U | 1 |  | 0
02.04.03 | LUVA EM FERRO FUNDIDO DÚCTIL, JUNTAS ELÁSTICAS (NBR 7674), (LJGS) DN 150 | U | 6 |  | 0
02.04.04 | EXTREMIDADE FLANGE E PONTA COM ABA DE VEDAÇÃO EM FERRO FUNDIDO DÚCTIL COM FLANGES, PN-10 (EFPAV10/16) DN 150 | U | 1 |  | 0
02.04.05 | EXTREMIDADE FLANGE E PONTA COM ABA DE VEDAÇÃO EM FERRO FUNDIDO DÚCTIL COM FLANGES, PN-10 (EFPAV10/16) DN 100 | U | 1 |  | 0
02.04.06 | REGISTRO DE GAVETA EM FERRO FUNDIDO COM FLANGES E COM CABEÇOTE DN 100 MM | U | 1 |  | 0
02.04.07 | CURVA 90º EM FERRO FUNDIDO DÚCTIL COM FLANGES, PN- 10/16 (C90FF10/16) DN 100 | U | 5 |  | 0
02.04.08 | ARRUELA DE BORRACHA PARA FLANGE, PRESSÃO NOMINAL 10 KG/CM2, PARA ATENDER AS CONEXÕES DA NBR 7675, E FABRICADO CONFORME PB 80 DA ABNT (ABF10) DN 80 | U | 2 |  | 0
02.04.09 | ARRUELA DE BORRACHA PARA FLANGE, PRESSÃO NOMINAL 10 KG/CM2, PARA ATENDER AS CONEXÕES DA NBR 7675, E FABRICADO CONFORME PB 80 DA ABNT (ABF10) DN 100 | U | 5 |  | 0
02.04.10 | PARAFUSO C/PORCAS P/ FLANGES-PPF DN16x80 | U | 48 |  | 0
02.05 | ESTAÇÃO ELEVATÓRIA DE ÁGUA TRATADA
02.05.01 | CONJUNTO MOTO-BOMBA CONFORME PROJETO (Q = 3,83 L/S; HMAN = 8,33MCA) | U | 2 |  | 0
02.05.02 | CRIVO FABRICADO EM CHAPA DE AÇO 1010/1020, PERFURADO, COM FLANGES DE FERRO FUNDIDO DÚCTIL E FURAÇÃO CONFORME A NBR 7675 DA ABNT - PN 10 (CRI10) DN 100 | U | 1 |  | 0
02.05.03 | TOCO COM FLANGES E ABA DE VEDAÇÃO EM FERRO FUNDIDO DÚCTIL - PN 10/16 (TOFAV10/16) DN 100 | U | 1 |  | 0
02.05.04 | TUBO DE FERRO FUNDIDO DÚCTIL CENTRIFUGADO COM FLANGES - PN 10/16 (TFL10/16) DN 100 L = 3,80 M | U | 1 |  | 0
02.05.05 | JUNTA GIBAULT EM FERRO FUNDIDO DÚCTIL CENTRIFUGADO - PN 10/16 (JGI10/16) DN 100 | U | 1 |  | 0
02.05.06 | TÊ 90º EM FERRO FUNDIDO DÚCTIL COM FLANGES - PN 10/16 (TFF10/16) DN 100X100 | U | 1 |  | 0
02.05.07 | TOCO EM FERRO FUNDIDO DÚCTIL COM FLANGES - PN 10/16 (TOF10/16) DN 100 L = 0,50M | U | 2 |  | 0
02.05.08 | CURVA 90º EM FERRO FUNDIDO DÚCTIL COM FLANGES, PN- 10/16 (C90FF10/16) DN 100 | U | 2 |  | 0
02.05.09 | TOCO EM FERRO FUNDIDO DÚCTIL COM FLANGES - PN 10/16 (TOF10/16) DN 100 L = 0,25M | U | 3 |  | 0
02.05.10 | REGISTRO DE GAVETA, FABRICADO EM FERRO FUNDIDO DÚCTIL, SÉRIE MÉTRICA CHATA, COM VOLANTE E FLANGE PN-16 -RCFV16, DN 100 | U | 4 |  | 0
02.05.11 | REDUÇÃO EXCÊNTRICA EM AÇO COM FURAÇÃO NA ABNT 7675 E DIN 2533 DN 100 X 40 | U | 2 |  | 0
02.05.12 | REDUÇÃO CONCÊNTRICA EM AÇO COM FURAÇÃO NA ABNT 7675 E DIN 2533 DN 80 X 32 | U | 2 |  | 0
02.05.13 | VÁLVULA DE RETENÇÃO PORTINHOLA DUPLA, FABRICADA EM FERRO FUNDIDO DÚCTIL, COM FLANGES DA NBR 7675 DA ABNT - PRESSÃO DE TRABALHO 16 KGF/CM2 - PN 16 (VRPUS16) DN 80 | U | 2 |  | 0
02.05.14 | CURVA 45º EM FERRO FUNDIDO DÚCTIL COM FLANGES, PN- 10/16 (C45FF10/16) DN 80 | U | 1 |  | 0
02.05.15 | TUBO DE FERRO FUNDIDO DÚCTIL CENTRIFUGADO COM FLANGES - PRESSÃO DE TRABALHO 10/16KGF/CM2 - PN-10/16 - TFL10/16, DN 80 L = 1,00M | U | 2 |  | 0
02.05.16 | JUNÇÃO 45 GRAUS EM FERRO FUNDIDO DÚCTIL COM FLANGES, PN 10 (YFF10) DN 80 X 80 | U | 1 |  | 0
02.05.17 | TUBO DE FERRO FUNDIDO DÚCTIL CENTRIFUGADO COM FLANGE E PONTA - PRESSÃO DE TRABALHO 10/16KGF/CM2 - PN-10/16 - TFP10/16, DN 80 L = 1,50M | U | 1 |  | 0
02.05.18 | CURVA 90º EM FERRO FUNDIDO DÚCTIL, JUNTAS ELÁSTICAS (NBR 7674), (C90JGS) DN 80 | U | 1 |  | 0
02.05.19 | ARRUELA DE BORRACHA PARA FLANGE, PRESSÃO NOMINAL 10 KG/CM2, PARA ATENDER AS CONEXÕES DA NBR 7675, E FABRICADO CONFORME PB 80 DA ABNT (ABF10) DN 80 | U | 25 |  | 0
02.05.20 | PARAFUSO C/PORCAS P/ FLANGES-PPF DN16x80 | U | 200 |  | 0
02.05.21 | GRADE FERRO CHATO 1/4" X 5/8" L=25CM | M | 4.05 |  | 0
02.05.22 | CANTONEIRA AÇO ABAS IGUAIS 1" E= 3/16" | M | 8.5 |  | 0
02.05.23 | INSTALAÇÕES ELÉTRICAS
02.05.23.01 | ELETRODUTO DE PVC RÍGIDO ROSQUEÁVEL ANTICHAMA, COR PRETA CLASSE B, FABRICADO CONFORME NBR 6150, VARA DE 3 METROS, DIÂMETRO 1" | M | 3 |  | 0
02.05.23.02 | ELETRODUTO DE PVC RÍGIDO ROSQUEÁVEL ANTICHAMA, COR PRETA CLASSE B, FABRICADO CONFORME NBR 6150, VARA DE 3 METROS, DIÂMETRO 3/4" | M | 21 |  | 0
02.05.23.03 | ELETRODUTO DE PVC RÍGIDO ROSQUEÁVEL ANTICHAMA, COR PRETA CLASSE B, FABRICADO CONFORME NBR 6150, VARA DE 3 METROS, DIÂMETRO 2" | M | 21 |  | 0
02.05.23.04 | ELETRODUTO DE FERRO GALVANIZADO PESADO, DIÂMETRO 2", VARA DE 3 METROS | M | 3 |  | 0
02.05.23.05 | ELETRODUTO DE FERRO GALVANIZADO PESADO, DIÂMETRO 3/4", VARA DE 3 METROS | M | 15 |  | 0
02.05.23.06 | ELETRODUTO DE FERRO GALVANIZADO PESADO, DIÂMETRO 1", VARA DE 3 METROS | M | 6 |  | 0
02.05.23.07 | CURVA DE AÇO CARBONO GALVANIZADO PESADO, ROSQUEÁVEL , DIÂMETRO 3/4". | U | 6 |  | 0
02.05.23.08 | CURVA DE PVC RÍGIDO, TIPO ROSQUEÁVEL , DIÂMETRO 3/4". | U | 3 |  | 0
02.05.23.09 | CURVA DE PVC RÍGIDO, TIPO ROSQUEÁVEL , DIÂMETRO 1". | U | 2 |  | 0
02.05.23.10 | CURVA DE PVC RÍGIDO, TIPO ROSQUEÁVEL , DIÂMETRO 2". | U | 4 |  | 0
02.05.23.11 | LUVA DE AÇO CARBONO GALVANIZADO, PESADO, PARA ELETRODUTO, ROSCA CONFORME NBR 6414, DIÂMETRO 3/4". | U | 17 |  | 0
02.05.23.12 | LUVA DE PVC RÍGIDO ROSCAVEL ANTICHAMA. COR PRETA CLASSE B, FABRICADO CONFORME NBR 6150, DIÂMETRO 1" | U | 9 |  | 0
02.05.23.13 | LUVA DE PVC RÍGIDO ROSCAVEL ANTICHAMA. COR PRETA CLASSE B, FABRICADO CONFORME NBR 6150, DIÂMETRO 3/4" | U | 13 |  | 0
02.05.23.14 | LUVA DE PVC RÍGIDO ROSCAVEL ANTICHAMA. COR PRETA CLASSE B, FABRICADO CONFORME NBR 6150, DIÂMETRO 2" | U | 15 |  | 0
02.05.23.15 | LUVA DE AÇO CARBONO GALVANIZADO, PESADO, PARA ELETRODUTO, ROSCA CONFORME NBR 6414, DIÂMETRO 1". | U | 2 |  | 0
02.05.23.16 | CAIXA DE DERIVAÇÃO TIPO CONDULETE COM ROSCA PADRÃO “BSP”, EM LIGA DE ALUMÍNIO SILÍCIO INJETADO DE ALTA RESISTÊNCIA MECÂNICA E À CORROSÃO, PARAFUSO EM AÇO ZINCADO, JUNTA DE VEDAÇÃO FLEXÍVEL, ACABAMENTO EM EPOXI NA COR CINZA NOS SEGUINTES TIPOS E DIÂMETROS:
02.05.23.16.01 | Tipo “LL" Ø3/4” | U | 1 |  | 0
02.05.23.16.02 | Tipo “T” Ø3/4” | U | 1 |  | 0
02.05.23.16.03 | Tipo “LR” Ø3/4” | U | 1 |  | 0
02.05.23.16.04 | Tipo “LB” Ø1” | U | 1 |  | 0
02.05.23.16.05 | Tipo “X” Ø3/4” | U | 1 |  | 0
02.05.23.16.06 | Tipo “C” Ø3/4” | U | 2 |  | 0
02.05.23.17 | ABRAÇADEIRA METÁLICA TIPO "D" COM CUNHA CÔNICA PARA ELETRODUTO DIÂMETRO 3/4" COM PARAFUSO | U | 10 |  | 0
02.05.23.18 | ABRAÇADEIRA METÁLICA TIPO "D" COM CUNHA CÔNICA PARA ELETRODUTO DIÂMETRO 1" COM PARAFUSO | U | 4 |  | 0
02.05.23.19 | ABRAÇADEIRA METÁLICA TIPO "D" COM CUNHA CÔNICA PARA ELETRODUTO DIÂMETRO 2" COM PARAFUSO | U | 2 |  | 0
02.05.23.20 | BUCHA DE NYLON TIPO S-8 | U | 16 |  | 0
02.05.23.21 | TOMADA 2P+T E UNIVERSAL, 15A, 250V, INSTALADA EM CONDULETE METÁLICO, TIPO "E",Ø3/4” | U | 2 |  | 0
02.05.23.22 | TOMADA 2P+T E UNIVERSAL, 15A, 250V, INSTALADA EM CONDULETE METÁLICO, TIPO "C",Ø3/4” | U | 2 |  | 0
02.05.23.23 | INTERRUPTOR SIMPLES, DUAS SEÇÕES, 10A, 250V, INSTALADO EM CONDULETE METÁLICO, TIPO "E", Ø3/4” | U | 2 |  | 0
02.05.23.24 | LUMINÁRIA 45° C/ CORPO DE ALUMÍNIO FUNDIDO PINTURA ELETROSTÁTICA POLIÉSTER, COM GRADE, GLOBO ALCALINO DE PROTEÇÃO COM JUNTA VEDADORA DE MATERIAL RESISTENTE A CALOR, À PROVA DE GASES, VAPORES E PÓS, PARA 1 LÂMPADA FLUORESCENTE COMPACTA ELETRÔNICA 23W, 127V | U | 2 |  | 0
02.05.23.25 | LÂMPADA FLUORESCENTE COMPACTA ELETRÔNICA 23W 127V, BASE E-27 | U | 2 |  | 0
02.05.23.26 | HASTE DE ATERRAMENTO TIPO COOPERWELD (5/8"X2,4M) DE AÇO ZINCADO COMPRIMENTO COM PRESILHAS | U | 4 |  | 0
02.05.23.27 | CAIXA DE INSPEÇÃO DO ATERRAMENTO, TIPO SOLO EM PVC COM TAMPA DE FERRO FUNDIDO DIÂMETRO 300MM | U | 4 |  | 0
02.05.23.28 | CAIXA DE EQUALIZAÇÃO DE POTENCIAIS 200X200X150MM, DE AÇO COM BARRAMENTO ESPESSURA 6MM, 8 TERMINAIS PARA CABOS DE COBRE 16MM2 E 1 TERMINAL PARA CABO DE COBRE NÚ 50MM2 | U | 1 |  | 0
02.05.23.29 | TERMINAL AÉREO PARA SPDA EM AÇO GALVANIZADO BANDEIRA A 5CM DA BASE, H=25CM | U | 4 |  | 0
02.05.23.30 | REFIL COM PÓ PARA REALIZAÇÃO DE UMA SOLDA EXOTÉRMICA | U | 10 |  | 0
02.05.23.31 | CAIXA DE INSPEÇÃO SUSPENSA EM PVC COM BOCAL, DIÂMETRO 1 1/4" | U | 2 |  | 0
02.05.23.32 | GRAMPO TIPO UNHA EM COBRE | U | 40 |  | 0
02.05.23.33 | CONECTOR MINI-GAR | U | 10 |  | 0
02.05.23.34 | CABO NU DE COBRE, PARA ATERRAMENTO, FORMAÇÃO FIOS DE COBRE TÊMPERA MOLE, ENCORDOAMENTO CLASSE 2, BITOLA 16MM2 | M | 15 |  | 0
02.05.23.35 | CABO NU DE COBRE, PARA ATERRAMENTO, FORMAÇÃO FIOS DE COBRE TÊMPERA MOLE, ENCORDOAMENTO CLASSE 2, BITOLA 35MM2 | M | 40 |  | 0
02.05.23.36 | CABO NU DE COBRE, PARA ATERRAMENTO, FORMAÇÃO FIOS DE COBRE TÊMPERA MOLE, ENCORDOAMENTO CLASSE 2, BITOLA 50MM2 | M | 30 |  | 0
02.05.23.37 | CABO DE COBRE UNIPOLAR, FIO DE COBRE TÊMPERA MOLE, ENCORDOAMENTO CLASSE 2" ISOLADO EM TERMOPLASTICO DE PVC SEM CHUMBO ANTICHAMA, 450/750V, BITOLA 2,5MM2 | M | 55 |  | 0
02.05.23.38 | CABO DE COBRE UNIPOLAR, FIO DE COBRE TÊMPERA MOLE, ENCORDOAMENTO CLASSE 2" ISOLADO EM TERMOPLASTICO DE PVC SEM CHUMBO ANTICHAMA, 450/750V, BITOLA 4MM2 . | M | 105 |  | 0
02.05.23.39 | CABO DE COBRE UNIPOLAR, FIO DE COBRE TÊMPERA MOLE, ENCORDOAMENTO CLASSE 2" ISOLADO EM TERMOPLASTICO DE PVC SEM CHUMBO ANTICHAMA, 450/750V, BITOLA 16MM2 . | M | 10 |  | 0
02.05.23.40 | CABO DE COBRE UNIPOLAR, FIO DE COBRE TÊMPERA MOLE, ENCORDOAMENTO CLASSE 2" ISOLADO EM TERMOPLASTICO DE PVC SEM CHUMBO ANTICHAMA, 450/750V, BITOLA 2X1.5MM2 . | M | 40 |  | 0
02.05.23.41 | CABO DE COBRE UNIPOLAR, FIO DE COBRE TÊMPERA MOLE, ENCORDOAMENTO CLASSE 2" ISOLADO EM TERMOPLASTICO DE PVC SEM CHUMBO ANTICHAMA, 1000V 70°C, BITOLA 4MM2 | M | 50 |  | 0
02.05.23.42 | CABO DE COBRE UNIPOLAR, FIO DE COBRE TÊMPERA MOLE, ENCORDOAMENTO CLASSE 2" ISOLADO EM TERMOPLASTICO DE PVC SEM CHUMBO ANTICHAMA, 1000V 70°C, BITOLA 16MM2 | M | 30 |  | 0
02.05.23.43 | CABO DE COBRE UNIPOLAR, FIO DE COBRE TÊMPERA MOLE, ENCORDOAMENTO CLASSE 2" ISOLADO EM TERMOPLASTICO DE PVC SEM CHUMBO ANTICHAMA, 1000V 70°C, BITOLA 35MM2 | M | 40 |  | 0
02.05.23.44 | CAIXA METÁLICA TIPO CM2, PADRÃO CEMIG | U | 1 |  | 0
02.05.23.45 | DISJUNTOR TERMOMAGNÉTICO 100A | U | 1 |  | 0
02.05.23.46 | QUADRO EM CHAPA DE AÇO SAE 1008 COM PINTURA ANTI-CORROSIVA PROVIDO DE PORTA E FECHO NAS DIMENSÕES 350X250X140MM | U | 1 |  | 0
02.05.23.47 | QUADRO DE COMANDO DE MOTORES, CONFORME DIAGRAMA TRIFILAR E QUADRO COM LISTA DE EQUIPAMENTOS DO QCM | U | 2 |  | 0
02.05.23.48 | QUADRO GERAL DE BAIXA TENSÃO, TIPO SOBREPOR, FAB. EM CHAPA DE AÇO 1,5MM, C/ ACABAMENTO INTERNO E EXTERNO EM TINTA CINZA CLARO, PROVIDO C/ FECHADURA E DISPOSITIVO P/ COLOCAÇÃO DE CADEADOS, GRAU DE PROTEÇÃO IP 55, ISOLAÇÃO CLASSE II, CONF. NBR IEC 60439-1, NBR 54 10 e NR - 10, 440V, CONTENDO OS SEGUINTES EQUIPAMENTOS; DISJUNTORES TERMOMAGNÉTICOS EM CAIXAS MOLDADAS CLASSE C, INTERRUPTORES DIFERENCIAIS, DPS E BARRAMENTO DE COBRE ELETROLÍTICO, CONF. DIAGRAMA UNIFILAR | U | 1 |  | 0
02.05.23.49 | CAIXA DE PASSAGEM 4"x4", INSTALAÇÃO EM PISO | U | 2 |  | 0
02.05.23.50 | CHAVE BÓIA COM CONTATO DE MERCÚRIO 20A 1NA | U | 2 |  | 0
02.06 | REDE DE DISTRIBUIÇÃO
02.06.01 | TUBO DE PVC PBA PB JB JE CLASSE 15 DN 75 DE 85 MM, FABRICADO CONFORME NBR 5647 DA ABNT | M | 711 |  | 0
02.06.02 | TUBO DE PVC PBA PB JB JE CLASSE 15 DN 50 DE 60 MM, FABRICADO CONFORME NBR 5647 DA ABNT | M | 2105 |  | 0
02.06.03 | TÊ 90 GRAUS PVC BBB JE DN 75 DE 85 MM, FABRICADA CONFORME NBR 10351 DA ABNT | U | 8 |  | 0
02.06.04 | TÊ 90 GRAUS PVC BBB JE DN 50 DE 60 MM, FABRICADA CONFORME NBR 10351 DA ABNT | U | 13 |  | 0
02.06.05 | TÊ 90 GRAUS DE REDUÇÃO PVC BBB JE DN 75 X 50 MM, PARA ATENDER AOS TUBOS DA NBR 5647 DA ABNT | U | 2 |  | 0
02.06.06 | REDUÇÃO PVC JE PB DN 75 X 50 MM, PARA ATENDER AOS TUBOS DA NBR 5647 DA ABNT | U | 7 |  | 0
02.06.07 | JOELHO 90 GRAUS PVC JE PB DN 75 MM, PARA ATENDER AOS TUBOS DA NBR 5647 DA ABNT | U | 4 |  | 0
02.06.08 | CAP PVC COM ANEL DE BORRACHA DN 50 MM, CONFORME NBR 5647 DA ABNT | U | 6 |  | 0
02.07 | LIGAÇÕES PREDIAIS
02.07.01 | TUBO DE POLIETILENO - PEAD DE 20 MM, COM PIGMENTO DE COR AZUL, CONFORME GRAU 3 DA NORMA ISO 13949. | M | 1080 |  | 0
02.07.02 | ADAPTADOR PVC PARA POLIETILENO PE-5 20 MM X 1/2" | U | 180 |  | 0
02.07.03 | COLAR DE TOMADA TIPO TE DE SERVIÇO INTEGRADO, P/ MANUT. DA LIG. DE RAMAL EM TUBO DE PVC DE 60 MM C/ SAÍDA PARA TUBO PEAD DE 20 MM, ATRAVÉS DE COTOVELO 20 X 3/4" - DIÂM 60 X 20 MM | U | 180 |  | 0
02.07.04 | COTOVELO ADAPTADOR PARA PEAD, FABRICADO EM FERRO GALVANIZADO, PINTURA CATAFORÉTICA (KTL), DIÂMETRO 1/2" X 20 MM | U | 180 |  | 0
02.07.05 | TUBO COM ROSCA, FABRICADO EM AÇO CARBONO GALVANIZADO, CLASSE MÉDIA, ROSCA CONFORME NBR 6414, FABRICADO CONFORME NBR 5580 DA ABNT, DIÂMETRO 1/2" | M | 180 |  | 0
02.07.06 | LUVA, FABRICADA EM ACO CARBONO GALVANIZADO, CLASSE MEDIA, ROSCA CONFORME NBR 6414, FABRICADA CONFORME NBR 5580 DA ABNT, DIAMETRO1/2" | U | 31 |  | 0
02.07.07 | COTOVELO 90 GRAUS - F.G. CLASSE 10 - DIÂMETRO 1/2", FABRICADO CONFORME NBR 6943 DA ABNT | U | 540 |  | 0
02.07.08 | REGISTRO DE ESFERA EM LATÃO COM BORBOLETA, DN 1/2" PN 20 - PARA ÁGUA, CONFORME NORMAS ABNT 5426, ISO 5208 E BS 6755 | U | 180 |  | 0
02.07.09 | TUBETE PARA VIROLA DIÂMETRO = 1/2 ", FABRICADA EM LIGA DE COBRE | U | 360 |  | 0
02.07.10 | HIDRÔMETRO - 1,5 M3/H, CONFORME NBR 8009, 8193 A 8195 DA ABNT (INCLUSO VIROLAS) | U | 180 |  | 0
02.07.11 | COLAR DE TOMADA DE FERRO FUNDIDO CINZENTO, DN 50 X 1/2", INCLUSIVE ANEL DE BORRACHA | U | 180 |  | 0
02.07.12 | TUBO - PVC JR - DIÂMETRO 3/4", EXTREMIDADE COM ROSCA | M | 108 |  | 0
| SUB-TOTAL FORNECIMENTOS |  |  |  | 0
| TOTAL DESTE ORÇAMENTO (COMUNIDADE BOM JESUS DA VEREDA) |  |  |  | 0

## Bom Jesus da Boa Vista
Ministério da Integração Nacional
Companhia de Desenvolvimento dos Vales do São Francisco e do Parnaíba
Área de Revitalização das Bacias Hidrográficas
OBRA: SISTEMA DE ABASTECIMENTO DE ÁGUA
SERVIÇO: CAPTAÇÃO, TRATAMENTO, RESERVAÇÃO E DISTRIBUIÇÃO
MUNICÍPIO - IBIAI - MG LOCALIDADE: BOM JESUS DA BOA VISTA
DATA BASE: ABRIL/2009
PLANILHA ORÇAMENTÁRIA
ITEM | DISCRIMINAÇÃO | UNID. | QUANT. | PREÇO UNIT. | PREÇO TOTAL
03. | SERVIÇOS
03.01 | INSTALAÇÕES PRELIMINARES E CANTEIRO DE OBRAS
03.01.01 | MOBILIZAÇÃO DE EQUIPAMENTO E PESSOAS | VB | 1 |  | 0
03.01.02 | DESMOBILIZAÇÃO DE EQUIPAMENTOS E PESSOAS | VB | 1 |  | 0
03.01.03 | INSTALAÇÃO DE CANTEIRO DE OBRAS | M2 | 30 |  | 0
03.01.04 | FORNECIMENTO E ASSENTAMENTO DE PLACA DE IDENTIFICAÇÃO DE OBRA | M2 | 12 |  | 0
03.02 | CAPTAÇÃO SUPERFICIAL
03.02.01 | SERVIÇOS PRELIMINARES
03.02.01.01 | LIMPEZA DO TERRENO - RASPAGEM E LIMPEZA MANUAL | M2 | 12 |  | 0
03.02.02 | MOVIMENTO DE TERRA
03.02.02.01 | ESCAVAÇÃO MANUAL DE VALAS (SOLO COM ÁGUA), PROFUNDIDADE ATÉ 1,50 M | M3 | 8.4 |  | 0
03.02.02.02 | CARGA MECÂNICA (MATERIAL EM GERAL), SEM MANUSEIO E ARRUMAÇÃO DO MATERIAL | M3 | 8.4 |  | 0
03.02.02.03 | TRANSPORTE LOCAL, PERÍMETRO URBANO (MATERIAL EM GERAL), A GRANEL | M3XKM | 32.76 |  | 0
03.02.02.04 | ATERRO DE VALAS E CAVAS DE FUNDAÇÃO COM AVALIAÇÃO VISUAL DA COMPACTAÇÃO | M3 | 8.31 |  | 0
03.02.02.05 | ESPALHAMENTO DE SOLO EM BOTA FORA | M3 | 10.92 |  | 0
03.02.02.06 | ACERTO E VERIFICAÇÃO DO NIVELAMENTO DE FUNDO DE VALAS | M2 | 8.4
03.02.03 | ASSENTAMENTOS
03.02.03.01 | MONTAGENS ESPECIAIS EM FERRO FUNDIDO | KG | 319.5 |  | 0
03.02.04 | CAIXA DE REGISTRO
03.02.04.01 | SERVIÇOS TÉCNICOS
03.02.04.01.01 | LOCAÇÃO DE ESTRUTURAS | M2 | 6.25 |  | 0
03.02.04.02 | SERVIÇOS PRELIMINARES
03.02.04.02.01 | LIMPEZA DO TERRENO - RASPAGEM E LIMPEZA MANUAL | M2 | 6.25 |  | 0
03.02.04.03 | MOVIMENTO DE TERRA
03.02.04.03.01 | ESCAVAÇÃO MANUAL EM SOLO PROFUNDIDADE ATÉ 1,50M | M3 | 9.38 |  | 0
03.02.04.03.02 | ESCAVAÇÃO MANUAL EM SOLO PROFUNDIDADE MAIOR QUE 1,50M ATE 4,00M | M3 | 6.25
03.02.04.03.03 | CARGA MECÂNICA (MATERIAL EM GERAL), SEM MANUSEIO E ARRUMAÇÃO DO MATERIAL | M3 | 5.18 |  | 0
03.02.04.03.04 | TRANSPORTE LOCAL, PERÍMETRO URBANO (MATERIAL EM GERAL), A GRANEL | M3XKM | 13.46 |  | 0
03.02.04.03.05 | ATERRO DE VALAS E CAVAS DE FUNDAÇÃO COM AVALIAÇÃO VISUAL DE COMPACTAÇÃO | M3 | 10.45 |  | 0
03.02.04.03.06 | ESPALHAMENTO DE SOLO EM BOTA FORA | M3 | 6.73 |  | 0
03.02.04.04 | FUNDAÇÕES E ESTRUTURAS
03.02.04.04.01 | FORMA PLANA EM CHAPA DE MADEIRA COMPENSADA PLASTIFICADA, E=14mm, PARA ESTRUTURAS | M2 | 25.65 |  | 0
03.02.04.04.02 | DESFORMA DE ESTRUTURAS, ALTURA OU PROFUNDIDADE ATÉ 1,50M | M2 | 17.73 |  | 0
03.02.04.04.03 | DESFORMA DE ESTRUTURAS, ALTURA OU PROFUNDIDADE MAIOR QUE 1,50M | M2 | 7.92 |  | 0
03.02.04.04.04 | CONCRETO MAGRO (CONSUMO MÍNIMO DE CIMENTO 150 KG/M3) - PREPARO EM BETONEIRA | M3 | 0.23 |  | 0
03.02.04.04.05 | CONCRETO ESTRUTURAL (FCK=20 MPA) - PREPARO EM BETONEIRA | M3 | 2.7 |  | 0
03.02.04.04.06 | LANÇAMENTO OU BOMBEAMENTO E ADENSAMENTO DE CONCRETO-ALTURA OU PROFUNDIDADE ATÉ 1,50 M | M3 | 2.3 |  | 0
03.02.04.04.07 | LANÇAMENTO OU BOMBEAMENTO E ADENSAMENTO DE CONCRETO-ALTURA OU PROFUNDIDADE SUPERIOR A 1,50M ATÉ 10,00M | M3 | 0.63 |  | 0
03.02.04.04.08 | ARMADURA DE AÇO CA 50, FORNECIMENTO E COLOCAÇÃO | KG | 291.6 |  | 0
03.02.04.04.09 | ARMADURA DE AÇO CA 60, FORNECIMENTO E COLOCAÇÃO | KG | 32.4 |  | 0
03.02.04.05 | ASSENTAMENTOS
03.02.04.05.01 | MONTAGENS ESPECIAIS EM FERRO FUNDIDO | KG | 152 |  | 0
03.03 | ADUTORA DE ÁGUA
03.03.01 | SERVIÇOS TÉCNICOS
03.03.01.01 | CADASTRO DE ADUTORA | KM | 1.35 |  | 0
03.03.01.02 | LOCAÇÃO DE REDE E ELABORAÇÃO DE NOTA SERVIÇO, INCLUSIVE LEVANTAMENTO DE NORMAIS - PARA OBRAS | M | 1350 |  | 0
03.03.02 | SERVIÇOS PRELIMINARES
03.03.02.01 | LIMPEZA DO TERRENO - RASPAGEM E LIMPEZA MANUAL | M2 | 2700 |  | 0
03.03.03 | MOVIMENTO DE TERRA
03.03.03.01 | ESCAVAÇÃO E CARGA MECÂNICA DE VALAS EM ROCHA BRANDA, À FRIO | M3 | 18.9 |  | 0
03.03.03.02 | ESCAVAÇÃO MANUAL DE VALAS (SOLO SECO), PROFUNDIDADE ATÉ 1,50 M | M3 | 28.35 |  | 0
03.03.03.03 | ESCAVAÇÃO MANUAL DE VALAS (SOLO COM ÁGUA), PROFUNDIDADE ATÉ 1,50 M | M3 | 37.8 |  | 0
03.03.03.04 | ESCAVAÇÃO MECÂNICA DE VALAS (SOLO SECO), PROFUNDIDADE ATÉ 1,50 M | M3 | 283.5 |  | 0
03.03.03.05 | ESCAVAÇÃO MECÂNICA DE VALAS (SOLO COM ÁGUA), PROFUNDIDADE ATÉ 1,50 M | M3 | 576.45 |  | 0
03.03.03.06 | CARGA MECÂNICA (MATERIAL EM GERAL), SEM MANUSEIO E ARRUMAÇÃO DO MATERIAL | M3 | 633.15 |  | 0
03.03.03.07 | TRANSPORTE LOCAL, PERÍMETRO URBANO (MATERIAL EM GERAL), A GRANEL | M3XKM | 2452.28 |  | 0
03.03.03.08 | ATERRO DE VALAS E CAVAS DE FUNDAÇÃO COM AVALIAÇÃO VISUAL DA COMPACTAÇÃO | M3 | 934.4 |  | 0
03.03.03.09 | ESCAVAÇÃO E CARGA EM SOLO COM PÁ MECÂNICA OU ESCAVADEIRA | M3 | 301.25 |  | 0
03.03.03.10 | ESPALHAMENTO DE SOLO EM BOTA FORA | M3 | 798.5 |  | 0
03.03.03.11 | ESPALHAMENTO DE ROCHA EM BOTA FORA | M3 | 18.9 |  | 0
03.03.03.12 | ACERTO E VERIFICAÇÃO DO NIVELAMENTO DE FUNDO DE VALAS | M2 | 945 |  | 0
03.03.04 | ASSENTAMENTOS
03.03.04.01 | ASSENTAMENTO DE TUBOS E CONEXÕES PVC DEFoFo JE DN 100 | M | 1350 |  | 0
03.04 | ESTAÇÃO DE TRATAMENTO DE ÁGUA
03.04.01 | BASE DA ETA
03.04.01.01 | SERVIÇOS TÉCNICOS
03.04.01.01.01 | LOCAÇÃO DE ESTRUTURAS | M2 | 48 |  | 0
03.04.01.02 | MOVIMENTO DE TERRA
03.04.01.02.01 | ESCAVAÇÃO MANUAL EM SOLO PROFUNDIDADE ATÉ 1,50M | M3 | 14.5 |  | 0
03.04.01.02.02 | CARGA MANUAL (MATERIAL EM GERAL), SEM MANUSEIO E ARRUMAÇÃO DO MATERIAL, INCLUSIVE DESCARGA | M3 | 4.32 |  | 0
03.04.01.02.03 | TRANSPORTE LOCAL, PERÍMETRO URBANO (MATERIAL EM GERAL), A GRANEL | M3XKM | 16.85 |  | 0
03.04.01.02.04 | ATERRO DE VALAS E CAVAS DE FUNDAÇÃO COM AVALIAÇÃO VISUAL DA COMPACTAÇÃO | M3 | 10.18 |  | 0
03.04.01.02.05 | ESPALHAMENTO DE SOLO EM BOTA FORA | M3 | 5.62 |  | 0
03.04.01.03 | FUNDAÇÕES E ESTRUTURAS
03.04.01.03.01 | FORMA PLANA EM CHAPA DE MADEIRA COMPENSADA PLASTIFICADA, E=14mm, PARA ESTRUTURAS | M2 | 8.98 |  | 0
03.04.01.03.02 | DESFORMA DE ESTRUTURAS, ALTURA OU PROFUNDIDADE ATÉ 1,50M | M2 | 8.98 |  | 0
03.04.01.03.03 | LASTRO DE CONCRETO SIMPLES, CONSUMO MÍNIMO DE CIMENTO 150KG/M3 | M3 | 3.5 |  | 0
03.04.01.03.04 | CONCRETO ESTRUTURAL (FCK=20 MPA) - PREPARO EM BETONEIRA | M3 | 6.23 |  | 0
03.04.01.03.05 | LANÇAMENTO OU BOMBEAMENTO E ADENSAMENTO DE CONCRETO-ALTURA OU PROFUNDIDADE ATÉ 1,50 M | M3 | 9.73 |  | 0
03.04.01.03.06 | ARMADURA DE AÇO CA 50, FORNECIMENTO E COLOCAÇÃO | KG | 497.8 |  | 0
03.04.01.03.07 | ARMADURA DE AÇO CA 60 - FORNECIMENTO E COLOCAÇÃO | KG | 125 |  | 0
03.04.02 | CASA DE QUÍMICA
03.04.02.01 | SERVIÇOS TÉCNICOS
03.04.02.01.01 | LOCAÇÃO DE ESTRUTURAS | M2 | 33.35 |  | 0
03.04.02.02 | MOVIMENTO DE TERRA
03.04.02.02.01 | ESCAVAÇÃO MANUAL EM SOLO PROFUNDIDADE ATÉ 1,50M | M3 | 10.3 |  | 0
03.04.02.02.02 | ATERRO DE VALAS E CAVAS DE FUNDAÇÃO COM AVALIAÇÃO VISUAL DA COMPACTAÇÃO | M3 | 8.3 |  | 0
03.04.02.02.03 | CARGA MANUAL (MATERIAL EM GERAL), SEM MANUSEIO E ARRUMAÇÃO DO MATERIAL, INCLUSIVE DESCARGA | M3 | 2.05 |  | 0
03.04.02.02.04 | TRANSPORTE LOCAL, PERÍMETRO URBANO (MATERIAL EM GERAL), A GRANEL | M3XKM | 5.3 |  | 0
03.04.02.02.05 | ESPALHAMENTO DE SOLO EM BOTA FORA | M3 | 2.65 |  | 0
03.04.02.03 | FUNDAÇÕES E ESTRUTURAS
03.04.02.03.01 | CONCRETO ESTRUTURAL (FCK=25 MPA) - PREPARO EM BETONEIRA | M3 | 6.65 |  | 0
03.04.02.03.02 | LASTRO DE CONCRETO SIMPLES, CONSUMO MÍNIMO DE CIMENTO 150KG/M3 | M3 | 2.25 |  | 0
03.04.02.03.03 | CONCRETO CICLÓPICO C/ 30% DE PEDRA DE MAO - CONSUMO MÍNIMO DE CIMENTO 150KG/M3 - PREPARO E LANÇAMENTO | M3 | 0.9 |  | 0
03.04.02.03.04 | LANÇAMENTO OU BOMBEAMENTO E ADENSAMENTO DE CONCRETO-ALTURA OU PROFUNDIDADE ATÉ 1,50 M | M3 | 5.8 |  | 0
03.04.02.03.05 | LANÇAMENTO OU BOMBEAMENTO E ADENSAMENTO DE CONCRETO-ALTURA OU PROFUNDIDADE SUPERIOR A 1,50M ATÉ 10,00M | M3 | 4 |  | 0
03.04.02.03.06 | ARMADURA DE AÇO CA 50, FORNECIMENTO E COLOCAÇÃO | KG | 185 |  | 0
03.04.02.03.07 | ARMADURA DE AÇO CA 60, FORNECIMENTO E COLOCAÇÃO | KG | 166 |  | 0
03.04.02.03.08 | FORMA PLANA EM CHAPA DE MADEIRA COMPENSADA PLASTIFICADA, E = 14 MM, P/ ESTRUTURAS | M2 | 65.65 |  | 0
03.04.02.03.09 | FORMA PLANA EM TÁBUA DE PINHO PARA FUNDAÇÕES | M2 | 6.95 |  | 0
03.04.02.03.10 | DESFORMA DE ESTRUTURAS, ALTURA OU PROFUNDIDADE ATÉ 1,50M | M2 | 19.8 |  | 0
03.04.02.03.11 | DESFORMA DE ESTRUTURAS, ALTURA OU PROFUNDIDADE MAIOR QUE 1,50M | M2 | 52.8 |  | 0
03.04.02.03.12 | CIMBRAMENTO DE MADEIRA | M3 | 64.9 |  | 0
03.04.02.04 | FECHAMENTO
03.04.02.04.01 | ALVENARIA DE ELEVAÇÃO COM TIJOLO FURADO (30 X 20 X 10CM) E=10CM | M2 | 63 |  | 0
03.04.02.04.02 | ALVENARIA DE ELEVAÇÃO COM TIJOLOS MACIÇOS REQUEIMADOS (20 X10 X 5,5 CM) E = 10 CM | M2 | 1.5 |  | 0
03.04.02.04.03 | CAIXILHO DE FERRO, TIPO BASCULANTE | M2 | 4 |  | 0
03.04.02.04.04 | VIDRO CRISTAL INCOLOR, E=3MM | M2 | 4 |  | 0
03.04.02.04.05 | COBERTURA EM TELHA CERÂMICA, TIPO COLONIAL | M2 | 34.1 |  | 0
03.04.02.04.06 | PORTA EM MADEIRA DE LEI, TIPO PRANCHETA, 0,80 X 2,10M | U | 1 |  | 0
03.04.02.04.07 | PORTA EM MADEIRA DE LEI, TIPO PRANCHETA, 0,60 X 2,10M | U | 1 |  | 0
03.04.02.04.08 | TABLADO DE MADEIRA PARA SALA DE PRODUTOS QUÍMICOS | M2 | 1.2 |  | 0
03.04.02.05 | REVESTIMENTOS / TRATAMENTO DE SUPERFÍCIES
03.04.02.05.01 | CHAPISCADO COMUM COM ARGAMASSA DE CIMENTO E AREIA | M2 | 170.7 |  | 0
03.04.02.05.02 | REBOCO PAULISTA | M2 | 89.25 |  | 0
03.04.02.05.03 | EMBOÇO PARA REVESTIMENTO COM AZULEJOS | M2 | 81.45 |  | 0
03.04.02.05.04 | PINTURA EM ALVENARIA LÁTEX SEM MASSA CORRIDA | M2 | 89.25 |  | 0
03.04.02.05.05 | REVESTIMENTO COM AZULEJOS BRANCOS | M2 | 81.45 |  | 0
03.04.02.05.06 | PINTURA EM ESQUADRIAS DE FERRO | M2 | 4 |  | 0
03.04.02.05.07 | PINTURA EM ESQUADRIAS DE MADEIRA | M2 | 5.9 |  | 0
03.04.02.05.08 | CONTRA-PISO DE CIMENTO E AREIA E = 5 CM | M2 | 18.9 |  | 0
03.04.02.05.09 | CONTRA PISO DE CONCRETO FCK 15 MPA E = 7 CM | M2 | 18.9 |  | 0
03.04.02.05.10 | PISO CERÂMICO PEI 4 | M2 | 18.9 |  | 0
03.04.02.06 | PAVIMENTAÇÃO
03.04.02.06.01 | PASSEIO CIMENTADO COM REVESTIMENTO EM ARGAMASSA DE CIMENTO E AREIA, TRAÇO 1:3, E = 2 CM, INCL. BASE DE CASCALHO, E = 6 CM | M2 | 10.05 |  | 0
03.04.02.07 | INSTALAÇÕES LINHAS DE DOSAGEM
03.04.02.07.01 | ASSENTAMENTOS
03.04.02.07.01.01 | ASSENTAMENTO DE TUBOS E CONEXÕES PVC JR, DIÂMETRO = 3/4" | M | 48 |  | 0
03.04.02.08 | INSTALAÇÃO SANITÁRIA
03.04.02.08.01 | ASSENTAMENTOS
03.04.02.08.01.01 | BANCADA PARA PIA EM GRANITO CINZA ANDORINHA, DIMENSÕES: (3,50 X 0,60) M, INCLUSIVE BOJO EM AÇO INOX Nº 1 - FORNECIMENTO E INSTALAÇÃO | U | 1 |  | 0
03.04.02.08.01.02 | ASSENTAMENTO DE TUBOS E CONEXÕES PVC JS DN 40 | M | 11 |  | 0
03.04.02.08.01.03 | ASSENTAMENTO DE TUBOS E CONEXÕES PVC JS DN 50 | M | 3 |  | 0
03.04.02.08.01.04 | ASSENTAMENTO DE TUBOS E CONEXÕES PVC JS DN 100 | M | 5 |  | 0
03.04.02.09 | INSTALAÇÕES HIDRÁULICAS - ÁGUA FRIA
03.04.02.09.01 | ASSENTAMENTOS
03.04.02.09.01.01 | ASSENTAMENTO DE TUBOS E CONEXÕES PVC JR DIÂMETRO 1/2" | M | 7.5 |  | 0
03.04.02.09.01.02 | ASSENTAMENTO DE TUBOS E CONEXÕES PVC JR DIÂMETRO 3/4" | M | 14 |  | 0
03.04.02.09.01.03 | ASSENTAMENTO DE TUBOS E CONEXÕES PVC JR DIÂMETRO 1" | M | 7 |  | 0
03.04.02.09.01.04 | ASSENTAMENTO DE TUBOS E CONEXÕES PVC JR DIÂMETRO 1 1/2" | M | 23 |  | 0
03.04.03 | FOSSA SÉPTICA (01 UNIDADE)
03.04.03.01 | SERVIÇOS TÉCNICOS
03.04.03.01.01 | LOCAÇÃO DE ESTRUTURAS | M2 | 5.6 |  | 0
03.04.03.02 | MOVIMENTO DE TERRA
03.04.03.02.01 | ESCAVAÇÃO MANUAL EM SOLO PROFUNDIDADE ATÉ 1,50M | M3 | 8.4 |  | 0
03.04.03.02.02 | ESCAVAÇÃO MANUAL EM SOLO PROFUNDIDADE MAIOR QUE 1,50M | M3 | 1.4 |  | 0
03.04.03.02.03 | ATERRO DE VALAS E CAVAS DE FUNDAÇÃO COM AVALIAÇÃO VISUAL DA COMPACTAÇÃO | M3 | 6.65 |  | 0
03.04.03.02.04 | CARGA MANUAL (MATERIAL EM GERAL), SEM MANUSEIO E ARRUMAÇÃO DO MATERIAL, INCLUSIVE DESCARGA | M3 | 3.15 |  | 0
03.04.03.02.05 | TRANSPORTE LOCAL, PERÍMETRO URBANO (MATERIAL EM GERAL), A GRANEL | M3XKM | 8.2 |  | 0
03.04.03.02.06 | ESPALHAMENTO DE SOLO EM BOTA FORA | M3 | 4.1 |  | 0
03.04.03.03 | FUNDAÇÕES E ESTRUTURAS
03.04.03.03.01 | CONCRETO ESTRUTURAL (FCK=20 MPA) - PREPARO EM BETONEIRA | M3 | 0.5 |  | 0
03.04.03.03.02 | LASTRO DE CONCRETO SIMPLES, CONSUMO MÍNIMO DE CIMENTO 150 KG/M3 | M3 | 0.2 |  | 0
03.04.03.03.03 | LANÇAMENTO OU BOMBEAMENTO E ADENSAMENTO DE CONCRETO-ALTURA OU PROFUNDIDADE ATÉ 1,50 M | M3 | 0.4 |  | 0
03.04.03.03.04 | LANÇAMENTO OU BOMBEAMENTO E ADENSAMENTO DE CONCRETO-ALTURA OU PROFUNDIDADE SUPERIOR A 1,50M ATÉ 10,00M | M3 | 0.3 |  | 0
03.04.03.03.05 | ARMADURA DE AÇO CA 50, FORNECIMENTO E COLOCAÇÃO | KG | 30.9 |  | 0
03.04.03.03.06 | ARMADURA DE AÇO CA 60 - FORNECIMENTO E COLOCAÇÃO | KG | 8 |  | 0
03.04.03.03.07 | FORMA PLANA EM CHAPA DE MADEIRA COMPENSADA PLASTIFICADA, E = 14 MM, P/ ESTRUTURAS | M2 | 4.1 |  | 0
03.04.03.03.08 | DESFORMA DE ESTRUTURAS, ALTURA OU PROFUNDIDADE ATÉ 1,50M | M2 | 2.3 |  | 0
03.04.03.03.09 | DESFORMA DE ESTRUTURAS, ALTURA OU PROFUNDIDADE MAIOR QUE 1,50M | M2 | 1.8 |  | 0
03.04.03.04 | FECHAMENTO
03.04.03.04.01 | ALVENARIA DE ELEVAÇÃO COM TIJOLO MACIÇO REQUEIMADO (20 X 10 X 5,5CM) E=10CM | M2 | 7.8 |  | 0
03.04.03.05 | REVESTIMENTOS / TRATAMENTO DE SUPERFÍCIES
03.04.03.05.01 | CHAPISCADO COMUM COM ARGAMASSA DE CIMENTO E AREIA | M2 | 7.2 |  | 0
03.04.03.05.02 | REBOCO PAULISTA | M2 | 7.2 |  | 0
03.04.04 | SUMIDOURO (03 UNIDADES)
03.04.04.01 | SERVIÇOS TÉCNICOS
03.04.04.01.01 | LOCAÇÃO DE ESTRUTURAS | M2 | 12.45 |  | 0
03.04.04.02 | MOVIMENTO DE TERRA
03.04.04.02.01 | ESCAVAÇÃO MANUAL EM SOLO PROFUNDIDADE ATÉ 1,50M | M3 | 18.7 |  | 0
03.04.04.02.02 | ESCAVAÇÃO MANUAL EM SOLO PROFUNDIDADE MAIOR QUE 1,50M | M3 | 13.7 |  | 0
03.04.04.02.03 | ATERRO DE VALAS E CAVAS DE FUNDAÇÃO COM AVALIAÇÃO VISUAL DA COMPACTAÇÃO | M3 | 22.05 |  | 0
03.04.04.02.04 | CARGA MANUAL (MATERIAL EM GERAL), SEM MANUSEIO E ARRUMAÇÃO DO MATERIAL, INCLUSIVE DESCARGA | M3 | 10.35 |  | 0
03.04.04.02.05 | TRANSPORTE LOCAL, PERÍMETRO URBANO (MATERIAL EM GERAL), A GRANEL | M3XKM | 26.9 |  | 0
03.04.04.02.06 | ESPALHAMENTO DE SOLO EM BOTA FORA | M3 | 13.45 |  | 0
03.04.04.03 | FUNDAÇÕES E ESTRUTURAS
03.04.04.04.01 | CONCRETO ESTRUTURAL (FCK=20 MPA) - PREPARO EM BETONEIRA | M3 | 0.4 |  | 0
03.04.04.04.02 | LANÇAMENTO OU BOMBEAMENTO E ADENSAMENTO DE CONCRETO-ALTURA OU PROFUNDIDADE ATÉ 1,50 M | M3 | 0.4 |  | 0
03.04.04.04.03 | ARMADURA DE AÇO CA 50, FORNECIMENTO E COLOCAÇÃO | KG | 24.85 |  | 0
03.04.04.04.04 | ARMADURA DE AÇO CA 60 - FORNECIMENTO E COLOCAÇÃO | KG | 7 |  | 0
03.04.04.04.05 | FORMA PLANA EM CHAPA DE MADEIRA COMPENSADA PLASTIFICADA, E = 14 MM, P/ ESTRUTURAS | M2 | 5.2 |  | 0
03.04.04.04.06 | DESFORMA DE ESTRUTURAS, ALTURA OU PROFUNDIDADE ATÉ 1,50M | M2 | 5.2 |  | 0
03.04.04.04.07 | LASTRO DE PEDRA BRITADA, APILOADA | M3 | 1.2 |  | 0
03.04.04.04 | FECHAMENTO
03.04.04.04.01 | ALVENARIA DE ELEVAÇÃO COM TIJOLOS MACIÇOS REQUEIMADOS (20 X10 X 5,5 CM) E = 10 CM | M2 | 7.55 |  | 0
03.05 | INTERLIGAÇÕES DA ÁREA DA ETA
03.05.01 | ETA / TANQUE DE CONTATO
03.05.01.01 | MOVIMENTO DE TERRA
03.05.01.01.01 | ESCAVAÇÃO MANUAL DE VALAS (SOLO SECO), PROFUNDIDADE ATÉ 1,50 M | M3 | 5.92 |  | 0
03.05.01.01.02 | ATERRO DE VALAS E CAVAS DE FUNDAÇÃO COM AVALIAÇÃO VISUAL DA COMPACTAÇÃO | M3 | 5.88 |  | 0
03.05.01.01.03 | ACERTO E VERIFICAÇÃO DO NIVELAMENTO DE FUNDO DE VALAS | M2 | 6.08 |  | 0
03.05.01.02 | ASSENTAMENTOS
03.05.01.02.01 | ASSENTAMENTO DE TUBOS E CONEXÕES PVC JE DN 50 | M | 9 |  | 0
03.05.01.02 | ESGOTAMENTO
03.05.01.02.01 | MOVIMENTO DE TERRA
03.05.01.02.01.01 | ESCAVAÇÃO MANUAL DE VALAS (SOLO SECO), PROFUNDIDADE ATÉ 1,50 M | M3 | 25.2 |  | 0
03.05.01.02.01.02 | ATERRO DE VALAS E CAVAS DE FUNDAÇÃO COM AVALIAÇÃO VISUAL DA COMPACTAÇÃO | M3 | 24.92 |  | 0
03.05.01.02.01.03 | CARGA MANUAL (MATERIAL EM GERAL), SEM MANUSEIO E ARRUMAÇÃO DO MATERIAL, INCLUSIVE DESCARGA | M3 | 0.28 |  | 0
03.05.01.02.01.04 | TRANSPORTE LOCAL, PERÍMETRO URBANO (MATERIAL EM GERAL), A GRANEL | M3XKM | 1.1 |  | 0
03.05.01.02.01.05 | ESPALHAMENTO DE SOLO EM BOTA FORA | M3 | 0.37 |  | 0
03.05.01.02.01.06 | ACERTO E VERIFICAÇÃO DO NIVELAMENTO DE FUNDO DE VALAS | M2 | 25.2 |  | 0
03.05.01.02.02 | FUNDAÇÕES E ESTRUTURAS
03.05.01.02.02.01 | POÇO DE VISITA (ALTURA = 1,00 M E BALÃO: DIÂMETRO = O,60 M), EM ANÉIS PRÉ-MOLDADOS DE CONCRETO | U | 4 |  | 0
03.05.01.02.03 | ASSENTAMENTO
03.05.01.02.03.01 | ASSENTAMENTO DE TUBOS E CONEXÕES PVC JE DN 100 | M | 36 |  | 0
03.05.01.03 | INSTALAÇÕES ELÉTRICAS DA ÁREA DA ETA
03.05.01.03.01 | INSTALAÇÕES ELÉTRICAS NA ÁREA DA ETA | GL | 1 |  | 0
03.05.01.03.02 | CAIXA DE PASSAGEM EM ALVENARIA (0,30 X 0,30 X 0,50 M) | U | 5 |  | 0
03.06 | TANQUE DE CONTATO / ESTAÇÃO ELEVATÓRIA DE ÁGUA TRATADA
03.06.01 | SERVIÇOS TÉCNICOS
03.06.01.01 | LOCAÇÃO DE ESTRUTURAS | M2 | 16.75 |  | 0
03.06.02 | MOVIMENTO DE TERRA
03.06.02.01 | ESCAVAÇÃO MANUAL EM SOLO PROFUNDIDADE ATÉ 1,50M | M3 | 16.82 |  | 0
03.06.02.02 | ATERRO DE VALAS E CAVAS DE FUNDAÇÃO COM AVALIAÇÃO VISUAL DA COMPACTAÇÃO | M3 | 10.09 |  | 0
03.06.02.03 | CARGA MANUAL (MATERIAL EM GERAL), SEM MANUSEIO E ARRUMAÇÃO DO MATERIAL, INCLUSIVE DESCARGA | M3 | 6.74 |  | 0
03.06.02.04 | TRANSPORTE LOCAL, PERÍMETRO URBANO (MATERIAL EM GERAL), A GRANEL | M3XKM | 26.28 |  | 0
03.06.02.05 | ESPALHAMENTO DE SOLO EM BOTA FORA | M3 | 8.76 |  | 0
03.06.03 | FUNDAÇÕES E ESTRUTURAS
03.06.03.01 | CONCRETO ESTRUTURAL (FCK=20 MPA) - PREPARO EM BETONEIRA | M3 | 2.63 |  | 0
03.06.03.02 | LASTRO DE CONCRETO SIMPLES, CONSUMO MÍNIMO DE CIMENTO 150KG/M3 | M3 | 0.69 |  | 0
03.06.03.03 | LANÇAMENTO OU BOMBEAMENTO E ADENSAMENTO DE CONCRETO-ALTURA OU PROFUNDIDADE ATÉ 1,50 M | M3 | 3.32 |  | 0
03.06.03.04 | ARMADURA DE AÇO CA 50, FORNECIMENTO E COLOCAÇÃO | KG | 283.84 |  | 0
03.06.03.05 | ARMADURA DE AÇO CA 60, FORNECIMENTO E COLOCAÇÃO | KG | 34.54 |  | 0
03.06.03.06 | FORMA PLANA EM CHAPA DE MADEIRA COMPENSADA PLASTIFICADA, E = 14 MM, P/ ESTRUTURAS | M2 | 25.08 |  | 0
03.06.03.07 | DESFORMA DE ESTRUTURAS, ALTURA OU PROFUNDIDADE ATÉ 1,50M | M2 | 25.08 |  | 0
03.06.04 | FECHAMENTO
03.06.04.01 | ALVENARIA DE ELEVAÇÃO COM TIJOLOS MACIÇOS REQUEIMADOS (20 X10 X 5,5 CM) E = 10 CM | M2 | 14.06 |  | 0
03.06.04.02 | COBERTURA EM TELHA DE FIBROCIMENTO (PERFIS ONDULADOS) E =6 MM, UMA ÁGUA | M2 | 4.3 |  | 0
03.06.05 | REVESTIMENTOS / TRATAMENTO DE SUPERFÍCIES
03.06.05.01 | CHAPISCADO COMUM COM ARGAMASSA DE CIMENTO E AREIA | M2 | 25.91 |  | 0
03.06.05.02 | REBOCO PAULISTA | M2 | 25.91 |  | 0
03.06.06 | ASSENTAMENTOS
03.06.06.01 | INSTALAÇÃO DE CONJUNTO MOTOBOMBA COM POTÊNCIA ATÉ 5CV | U | 1 |  | 0
03.06.07 | PAVIMENTAÇÃO
03.06.07.01 | PASSEIO CIMENTADO COM REVESTIMENTO EM ARGAMASSA DE CIMENTO E AREIA, TRAÇO 1:3, E = 2 CM, INCL. BASE DE CASCALHO, E = 6 CM | M2 | 6.8 |  | 0
03.06.08 | ASSENTAMENTOS
03.06.08.01 | MONTAGENS ESPECIAIS EM FERRO FUNDIDO | KG | 46.6 |  | 0
03.06.09 | RECALQUE EEAT / REL
03.06.09.01 | MOVIMENTO DE TERRA
03.06.09.01.01 | ESCAVAÇÃO MANUAL DE VALAS (SOLO SECO), PROFUNDIDADE ATÉ 1,50 M | M3 | 9.26 |  | 0
03.06.09.01.02 | ATERRO DE VALAS E CAVAS DE FUNDAÇÃO COM AVALIAÇÃO VISUAL DA COMPACTAÇÃO | M3 | 9.23 |  | 0
03.06.09.01.03 | ACERTO E VERIFICAÇÃO DO NIVELAMENTO DE FUNDO DE VALAS | M2 | 9.25 |  | 0
03.06.09.02 | ASSENTAMENTOS
03.06.09.02.01 | ASSENTAMENTO DE TUBOS E CONEXÕES PVC JE DN 50 | M | 15 |  | 0
03.07 | RESERVAÇÃO - REL 40M3
03.07.01 | SERVIÇOS TÉCNICOS
03.07.01.01 | LOCAÇÃO DE ESTRUTURAS | M2 | 18.25 |  | 0
03.07.02 | SERVIÇOS PRELIMINARES
03.07.02.01 | LIMPEZA DO TERRENO - RASPAGEM E LIMPEZA MANUAL | M2 | 64 |  | 0
03.07.03 | MOVIMENTO DE TERRA
03.07.03.01 | ESCAVAÇÃO MANUAL EM SOLO PROFUNDIDADE ATÉ 1,50M | M3 | 15.15 |  | 0
03.07.03.02 | ESCAVAÇÃO MANUAL EM SOLO, PROFUNDIDADE MAIOR QUE 1,50 M | M3 | 20.4 |  | 0
03.07.03.03 | ATERRO DE VALAS E CAVAS DE FUNDAÇÃO COM AVALIAÇÃO VISUAL DA COMPACTAÇÃO | M3 | 29.95 |  | 0
03.07.03.04 | CARGA MECÂNICA (MATERIAL EM GERAL), SEM MANUSEIO E ARRUMAÇÃO DO MATERIAL | M3 | 5.6 |  | 0
03.07.03.05 | TRANSPORTE LOCAL, PERÍMETRO URBANO (MATERIAL EM GERAL), A GRANEL | M3XKM | 21.9 |  | 0
03.07.03.06 | ESPALHAMENTO DE SOLO EM BOTA FORA | M3 | 7.3 |  | 0
03.07.04 | FUNDAÇÕES E ESTRUTURAS
03.07.04.01 | CONCRETO ESTRUTURAL (FCK=20 MPA) - PREPARO EM BETONEIRA | M3 | 11.25 |  | 0
03.07.04.02 | LASTRO DE CONCRETO SIMPLES, CONSUMO MÍNIMO DE CIMENTO 150KG/M3 | M3 | 0.3 |  | 0
03.07.04.03 | LANÇAMENTO OU BOMBEAMENTO E ADENSAMENTO DE CONCRETO-ALTURA OU PROFUNDIDADE ATÉ 1,50 M | M3 | 2.95 |  | 0
03.07.04.04 | LANÇAMENTO OU BOMBEAMENTO E ADENSAMENTO DE CONCRETO-ALTURA OU PROFUNDIDADE SUPERIOR A 1,50M ATÉ 10,00M | M3 | 8.6 |  | 0
03.07.04.05 | ARMADURA DE AÇO CA 50, FORNECIMENTO E COLOCAÇÃO | KG | 616 |  | 0
03.07.04.06 | ARMADURA DE AÇO CA 60, FORNECIMENTO E COLOCAÇÃO | KG | 57 |  | 0
03.07.04.07 | FORMA PLANA EM CHAPA DE MADEIRA COMPENSADA PLASTIFICADA, E = 14 MM, P/ ESTRUTURAS | M2 | 7.4 |  | 0
03.07.04.08 | DESFORMA DE ESTRUTURAS, ALTURA OU PROFUNDIDADE ATÉ 1,50M | M2 | 3.55 |  | 0
03.07.04.09 | DESFORMA DE ESTRUTURAS, ALTURA OU PROFUNDIDADE MAIOR QUE 1,50M | M2 | 3.85 |  | 0
03.07.05 | FECHAMENTO
03.07.05.01 | ALVENARIA DE ELEVAÇÃO COM TIJOLOS MACIÇOS REQUEIMADOS (20 X10 X 5,5 CM) E = 10 CM | M2 | 3.85 |  | 0
03.07.06 | REVESTIMENTOS / TRATAMENTO DE SUPERFÍCIES
03.07.06.01 | CHAPISCADO COMUM COM ARGAMASSA DE CIMENTO E AREIA | M2 | 5.05 |  | 0
03.07.06.02 | REBOCO PAULISTA | M2 | 5.05 |  | 0
03.07.06.03 | REVESTIMENTO IMPERMEÁVEL COM ARGAMASSA POLIMÉRICA | M2 | 4.4 |  | 0
03.07.07 | ASSENTAMENTOS
03.07.07.01 | ASSENTAMENTO DE TUBOS E CONEXÕES DE FERRO GALVANIZADO, JUNTAROSCÁVEL, DIÂMETRO = 2" | M | 2 |  | 0
03.07.07.02 | ASSENTAMENTO DE TUBOS E CONEXÕES DE FERRO GALVANIZADO, JUNTAROSCÁVEL, DIÂMETRO = 3" | M | 17 |  | 0
03.07.07.03 | ASSENTAMENTO DE TUBOS E CONEXÕES DE FERRO GALVANIZADO, JUNTAROSCÁVEL, DIÂMETRO = 4" | M | 10 |  | 0
03.07.07.04 | ASSENTAMENTO DE TUBOS E CONEXÕES PVC JR DIÂMETRO = 3" | M | 3 |  | 0
03.07.08 | PAVIMENTAÇÃO
03.07.08.01 | PASSEIO CIMENTADO COM REVESTIMENTO EM ARGAMASSA DE CIMENTO E AREIA, TRAÇO 1:3, E = 2 CM, INCL. BASE DE CASCALHO, E = 6 CM | M2 | 5 |  | 0
03.07.09 | INSTALAÇÕES ELÉTRICAS
03.07.09.01 | INSTALAÇÕES ELÉTRICAS | GL | 1 |  | 0
03.07.09.02 | CAIXA DE PASSAGEM EM ALVENARIA (0,30 X 0,30 X 0,50 M) | U | 3 |  | 0
03.07.10 | ESGOTAMENTO
03.07.10.01 | LIMPEZA DO TERRENO - RASPAGEM E LIMPEZA MANUAL | M2 | 60 |  | 0
03.07.10.02 | ESCAVAÇÃO E CARGA MECÂNICA DE VALAS, EM ROCHA BRANDA, À FRIO | M3 | 1.05 |  | 0
03.07.10.03 | ESCAVAÇÃO MANUAL DE VALAS (SOLO SECO), PROFUNDIDADE ATÉ 1,50 M | M3 | 1.7 |  | 0
03.07.10.04 | ESCAVAÇÃO MANUAL DE VALAS (SOLO COM ÁGUA), PROFUNDIDADE ATÉ 1,50 M | M3 | 1.45 |  | 0
03.07.10.05 | ESCAVAÇÃO MECÂNICA DE VALAS (SOLO SECO), PROFUNDIDADE ATÉ 1,50 M | M3 | 11.55 |  | 0
03.07.10.06 | ESCAVAÇÃO MECÂNICA DE VALAS (SOLO COM ÁGUA), PROFUNDIDADE ATÉ 1,50 M | M3 | 5.25 |  | 0
03.07.10.07 | CARGA MECÂNICA (MATERIAL EM GERAL), SEM MANUSEIO E ARRUMAÇÃO DO MATERIAL | M3 | 7.75 |  | 0
03.07.10.08 | TRANSPORTE LOCAL, PERÍMETRO URBANO (MATERIAL EM GERAL), A GRANEL | M3XKM | 29.35 |  | 0
03.07.10.09 | ATERRO DE VALAS E CAVAS DE FUNDAÇÃO COM AVALIAÇÃO VISUAL DA COMPACTAÇÃO | M3 | 20.75 |  | 0
03.07.10.10 | ESCAVAÇÃO E CARGA EM SOLO COM PÁ MECÂNICA OU ESCAVADEIRA | M3 | 13 |  | 0
03.07.10.11 | ESPALHAMENTO DE SOLO EM BOTA FORA | M3 | 8.75 |  | 0
03.07.10.12 | ESPALHAMENTO DE ROCHA EM BOTA FORA | M3 | 1.05 |  | 0
03.07.10.13 | ACERTO E VERIFICAÇÃO DO NIVELAMENTO DE FUNDO DE VALAS | M2 | 21 |  | 0
03.07.10.14 | ASSENTAMENTO DE TUBOS E CONEXÕES PVC JE DN 100 | M | 30 |  | 0
03.08 | REDE DE DISTRIBUIÇÃO
03.08.01 | SERVIÇOS TÉCNICOS
03.08.01.01 | CADASTRO DE REDE DE DISTRIBUIÇÃO | KM | 0.661 |  | 0
03.08.01.02 | LOCAÇÃO DE REDE E ELABORAÇÃO DE NOTA SERVIÇO, INCLUSIVE LEVANTAMENTO DE NORMAIS - PARA OBRAS | M | 661 |  | 0
03.08.02 | SERVIÇOS PRELIMINARES
03.08.02.01 | TRAVESSIA DE VEÍCULOS CONTÍNUA EM CHAPA DE AÇO - FORNECIMENTO E POSICIONAMENTO | M2 | 110.15 |  | 0
03.08.02.02 | PASSADIÇO DE MADEIRA PARA PEDESTRES - FORNECIMENTO E POSICIONAMENTO | M2 | 13.2 |  | 0
03.08.02.03 | TAPUME EM CHAPA DE MADEIRA COMPENSADA PARA SINALIZAÇÃO E CONTENÇÃO DE MATERIAL ESCAVADO - FORNECIMENTO E MOVIMENTAÇÃO | U/DIA | 265 |  | 0
03.08.02.04 | SINALIZAÇÃO NOTURNA - FORNECIMENTO E INSTALAÇÃO | U/DIA | 133 |  | 0
03.08.02.05 | CONE PARA SINALIZACAO - FORNECIMENTO E MOVIMENTAÇÃO | U/DIA | 80 |  | 0
03.08.02.06 | PLACA DE SINALIZAÇÃO, (DISTÂNCIA DE OBRAS), FORNECIMENTO E MOVIMENTAÇÃO | U/DIA | 180 |  | 0
03.08.03 | MOVIMENTO DE TERRA
03.08.03.01 | ESCAVAÇÃO E CARGA MECÂNICA DE VALAS EM ROCHA BRANDA, À FRIO | M3 | 20.9 |  | 0
03.08.03.02 | ESCAVAÇÃO MANUAL DE VALAS (SOLO SECO), PROFUNDIDADE ATÉ 1,50 M | M3 | 33.5 |  | 0
03.08.03.03 | ESCAVAÇÃO MANUAL DE VALAS (SOLO COM ÁGUA), PROFUNDIDADE ATÉ 1,50 M | M3 | 29.3 |  | 0
03.08.03.04 | ESCAVAÇÃO MECÂNICA DE VALAS (SOLO SECO), PROFUNDIDADE ATÉ 1,50 M | M3 | 230.15 |  | 0
03.08.03.05 | ESCAVAÇÃO MECÂNICA DE VALAS (SOLO COM ÁGUA), PROFUNDIDADE ATÉ 1,50 M | M3 | 104.6 |  | 0
03.08.03.06 | CARGA MECÂNICA (MATERIAL EM GERAL), SEM MANUSEIO E ARRUMAÇÃO DO MATERIAL | M3 | 154.85 |  | 0
03.08.03.07 | TRANSPORTE LOCAL, PERÍMETRO URBANO (MATERIAL EM GERAL), A GRANEL | M3XKM | 585 |  | 0
03.08.03.08 | ATERRO DE VALAS E CAVAS DE FUNDAÇÃO COM AVALIAÇÃO VISUAL DA COMPACTAÇÃO | M3 | 416.9 |  | 0
03.08.03.09 | ESCAVAÇÃO E CARGA EM SOLO COM PÁ MECÂNICA OU ESCAVADEIRA | M3 | 262.1 |  | 0
03.08.03.10 | ESPALHAMENTO DE SOLO EM BOTA FORA | M3 | 174.1 |  | 0
03.08.03.11 | ESPALHAMENTO DE ROCHA EM BOTA FORA | M3 | 20.9 |  | 0
03.08.03.12 | ACERTO E VERIFICAÇÃO DO NIVELAMENTO DE FUNDO DE VALAS | M2 | 432.1 |  | 0
03.08.04 | ASSENTAMENTOS
03.08.04.01 | ASSENTAMENTO DE TUBOS E CONEXÕES PVC JE DN 50 | M | 564 |  | 0
03.08.04.02 | ASSENTAMENTO DE TUBOS E CONEXÕES PVC JE DN 75 | M | 97 |  | 0
03.08.05 | PAVIMENTAÇÃO
03.08.05.01 | DEMOLIÇÃO DE PAVIMENTO ASFÁLTICO, FAIXAS MENORES OU IGUAIS A 2,00 M | M2 | 578.4 |  | 0
03.08.05.02 | PAVIMENTO ASFÁLTICO COM PMF (PRÉ-MISTURADO A FRIO), ESPESSURA DA CAPA DE 5,0 CM, EXCLUSIVE BASE | M2 | 578.4 |  | 0
03.09 | LIGAÇÕES PREDIAIS
03.09.01 | PADRONIZAÇÃO DE LIGAÇÃO PREDIAL DE ÁGUA EM PADRÃO CAVALETE, P/ HIDRÔMETRO DE 1,5, 3 E 5 M3/H, INCLUINDO OS SEGUINTES SERVIÇOS: RETIRADA DO PADRÃO ANTIGO, QUANDO FOR O CASO, MONTAGEM DE TODAS AS PEÇAS DO NOVO PADRÃO; DEMOLIÇÃO DO PISO, ESCAVAÇÃO, EXECUÇÃO DO BLOCO DE ANCORAGEM EM CONCRETO TRAÇO 1:2:3 EM VOLUME (CIMENTO, AREIA E BRITA1), REATERRO COMPACTADO, RECOMPOSIÇÃO DO PISO, LIMPEZA E REMOÇÃO DO MATERIAL EXCEDENTE, BEM COMO INTERLIGAÇÕES COM O RAMAL E COM A INSTALAÇÃO PREDIAL EXISTENTE | U | 106 |  | 0
03.10 | URBANIZAÇÃO DO CENTRO DE TRATAMENTO E RESERVAÇÃO
03.10.01 | SERVIÇOS PRELIMINARES
03.10.01.01 | LIMPEZA DO TERRENO - RASPAGEM E LIMPEZA MANUAL | M2 | 550 |  | 0
03.10.02 | PAVIMENTAÇÃO
03.10.02.01 | CALÇAMENTO EM BRITA, E = 5 CM | M2 | 70 |  | 0
03.10.02.02 | MEIO-FIO RETO DE CONCRETO (80 X 45 X 18 X 12)CM, PADRÃO SUDECAP (FORNECIMENTO E ASSENTAMENTO) | M | 35 |  | 0
03.10.03 | URBANIZAÇÃO
03.10.03.01 | CERCA EM MOURÕES DE CONCRETO, COM FECHAMENTO EM ARAME FARPADO | M | 96 |  | 0
03.10.03.02 | PORTÃO PARA VEÍCULOS E PEDESTRES | U | 1 |  | 0
03.10.03.03 | PLANTIO DE GRAMA EM PLACAS | M2 | 360 |  | 0
| SUB-TOTAL SERVIÇOS |  |  |  | 0
04. | FORNECIMENTOS
04.01 | CAPTAÇÃO - BARRAGEM
04.01.01 | CRIVO DE FERRO FUNDIDO DÚCTIL COM FLANGES PN-10 (CRI), DN 200 | U | 1 |  | 0
04.01.02 | REDUÇÃO COM FLANGES EM FERRO FUNDIDO DÚCTIL, PN 10 (RFF10) DN 200 X 100 | U | 1 |  | 0
04.01.03 | TUBO DE FERRO FUNDIDO DÚCTIL CENTRIFUGADO COM FLANGE E PONTA - PRESSÃO DE TRABALHO 10/16KGF/CM2 - PN-10/16 - TFP10/16, DN 100 L = 5,80M | U | 1 |  | 0
04.01.04 | TUBO DE FERRO FUNDIDO DÚCTIL CENTRIFUGADO COM PONTA E BOLSA, JE - PRESSÃO DE TRABALHO 10/16KGF/CM2 - PN-10/16, DN 100 | M | 6 |  | 0
04.01.05 | CURVA 45º EM FERRO FUNDIDO DÚCTIL COM BOLSAS, (C45JGS) DN 100 | U | 3 |  | 0
04.01.06 | LUVA EM FERRO FUNDIDO DÚCTIL, JUNTAS ELÁSTICAS (NBR 7674), (LJGS) DN 100 | U | 2 |  | 0
04.01.07 | TUBO DE FERRO FUNDIDO DÚCTIL CENTRIFUGADO CILINDRICO - PRESSÃO DE TRABALHO 10/16KGF/CM2 - PN-10/16 - TCL10/16, DN 100 L = 1,00M | U | 2 |  | 0
04.01.08 | REGISTRO DE GAVETA, FABRICADO EM FERRO FUNDIDO DÚCTIL, SÉRIE MÉTRICA CHATA, COM VOLANTE E BOLSAS, PN-16 -RCFC16, DN 100 | U | 1 |  | 0
04.01.09 | TAMPÃO FERRO FUNDIDO 57KG CARGA MAX. 12500KG DIÂMETRO DE ABERTURA 600MM | U | 1 |  | 0
04.01.10 | ARRUELA DE BORRACHA PARA FLANGE, PRESSÃO NOMINAL 10 KG/CM2, (ABF10) DN 100 | U | 1 |  | 0
04.01.11 | ARRUELA DE BORRACHA PARA FLANGE, PRESSÃO NOMINAL 10 KG/CM2, (ABF10) DN 200 | U | 1 |  | 0
04.01.12 | PARAFUSO C/PORCAS P/ FLANGES-PPF DN16x80 | U | 4 |  | 0
04.01.13 | PARAFUSO C/PORCAS P/ FLANGES-PPF DN20x90 | U | 8 |  | 0
04.02 | ADUTORA DE ÁGUA
04.02.01 | TUBO DE PVC RÍGIDO DEFOFO PB JE DN 100, INCLUSIVE ANEL DE BORRACHA | M | 1404 |  | 0
04.03 | ESTAÇÃO DE TRATAMENTO DE ÁGUA
04.03.01 | ETA CONVENCIONAL COMPACTA PRÉ FABRICADA
04.03.01.01 | ESTAÇÃO DE TRATAMENTO DE ÁGUA COMPACTA CONFORME PROJETO EM PRFV - Q = 1,76 L/S - SISTEMA CONVENCIONAL COMPACTO COMPOSTO DE UNIDADES DE FLOCULAÇÃO, DECANTAÇÃO E SISTEMA DE FILTRAÇÃO DE FLUXO DESCEDENTE. | U | 1 |  | 0
04.03.02 | CASA DE QUÍMICA
04.03.02.01 | INSTALAÇÕES LINHAS DE DOSAGEM
04.03.02.01.01 | TUBO - PVC JR - DIÂMETRO 3/4", EXTREMIDADE COM ROSCA | M | 48 |  | 0
04.03.02.01.02 | MANGUEIRA FLEXÍVEL DIÂMETRO 1/2" | M | 16 |  | 0
04.03.02.01.03 | ADAPTADOR PVC PARA MANGUEIRA DIÂMETRO 1/2" | U | 4 |  | 0
04.03.02.01.04 | NIPLE DUPLO PVC JR DIÂMETRO 1/2" | U | 4 |  | 0
04.03.02.01.05 | BUCHA DE REDUÇÃO PVC JR DIÂMETRO 3/4" X 1/2" | U | 4 |  | 0
04.03.02.01.06 | VÁLVULA DE RETENÇÃO EM BRONZE, PORTINHOLA HORIZONTAL, CLASSE DE PRESSÃO 150 PSI,DIAM. 3/4" | U | 4 |  | 0
04.03.02.01.07 | JOELHO 90 GRAUS PVC JR DIÂMETRO 3/4" | U | 16 |  | 0
04.03.02.01.08 | REGISTRO PVC ROSCÁVEL, DIÂMETRO = 3/4" | U | 1 |  | 0
04.03.02.02 | INSTALAÇÕES SANITÁRIAS
04.03.02.02.01 | TUBO DE PVC PARA ESGOTO PREDIAL DN 40 | M | 12 |  | 0
04.03.02.02.02 | TUBO DE PVC PARA ESGOTO PREDIAL DN 50 | M | 6 |  | 0
04.03.02.02.03 | TUBO DE PVC PARA ESGOTO PREDIAL DN 100 | M | 6 |  | 0
04.03.02.02.04 | JOELHO 45 GRAUS PVC JS DN 40 | U | 2 |  | 0
04.03.02.02.05 | JOELHO 90 GRAUS PVC JS DN 40 | U | 3 |  | 0
04.03.02.02.06 | JOELHO 90 GRAUS PVC JS DN 100. | U | 1 |  | 0
04.03.02.02.07 | JUNÇÃO 45 GRAUS PVC JS DN 40 | U | 1 |  | 0
04.03.02.02.08 | FORNECIMENTO DE VASO SANITÁRIO SIFONADO DE LOUÇA BRANCA | U | 1 |  | 0
04.03.02.02.09 | TAMPA DE PLÁSTICO PARA VASO SANITÁRIO | U | 1 |  | 0
04.03.02.02.10 | FORNECIMENTO DE LAVATÓRIO SIFONADO DE LOUÇA BRANCA, COM COLUNA | U | 1 |  | 0
04.03.02.02.11 | CONJUNTO LIGACAO PLASTICA P/ VASO SANITARIO (ESPUDE + TUBO + CANOPLA) | U | 1 |  | 0
04.03.02.02.12 | RALO SECO PVC QUADRADO 100 X 100 X 53 MM SAÍDA 40 MM COM GRELHA BRANCA | U | 2 |  | 0
04.03.02.02.13 | SIFÃO SANFONADO EM PVC PARA PIA, DIMENSÕES: 1.1/2" X 1.1/2" | U | 2 |  | 0
04.03.02.02.14 | FORNECIMENTO DE CAIXA SIFONADA PVC, 150 X 150 X 50MM C/ GRELHA QUADRADA, PARA LIGAÇÃO DOMICILIAR DE ESGOTO | U | 1 |  | 0
04.03.02.03 | INSTALAÇÕES HIDRÁULICAS - ÁGUA FRIA
04.03.02.03.01 | TUBO - PVC JR - DIÂMETRO 1/2", EXTREMIDADE COM ROSCA | M | 12 |  | 0
04.03.02.03.02 | TUBO - PVC JR - DIÂMETRO 3/4", EXTREMIDADE COM ROSCA | M | 18 |  | 0
04.03.02.03.03 | TUBO - PVC JR - DIÂMETRO 1", EXTREMIDADE COM ROSCA | M | 12 |  | 0
04.03.02.03.04 | TUBO - PVC JR - DIÂMETRO 1 1/2", EXTREMIDADE COM ROSCA | M | 24 |  | 0
04.03.02.03.05 | JOELHO 90 GRAUS PVC JR DIÂMETRO 3/4" | U | 11 |  | 0
04.03.02.03.06 | JOELHO 90 GRAUS PVC JR DIÂMETRO 1" | U | 1 |  | 0
04.03.02.03.07 | JOELHO 90 GRAUS PVC JR DIÂMETRO 1 1/2" | U | 6 |  | 0
04.03.02.03.08 | JOELHO 90 GRAUS PVC JR DIÂMETRO 1/2" | U | 7 |  | 0
04.03.02.03.09 | TÊ - PVC JR - DIÂMETRO 1", ROSCA | U | 1 |  | 0
04.03.02.03.10 | TÊ REDUÇÃO - PVC JR - DIÂMETRO 3/4 X 1/2", ROSCA | U | 1 |  | 0
04.03.02.03.11 | TÊ REDUÇÃO - PVC JR - DIÂMETRO 1 1/2 X 3/4", ROSCA | U | 5 |  | 0
04.03.02.03.12 | TÊ REDUÇÃO - PVC JR - DIÂMETRO 1 1/2 X 1/2", ROSCA | U | 3 |  | 0
04.03.02.03.13 | REGISTRO DE GAVETA EM BRONZE, SEM CANOPLA, ACABAMENTO BRUTO, CLASSE DE PRESSÃO 150 PSI, DIÂMETRO = 3/4". | U | 5 |  | 0
04.03.02.03.14 | REGISTRO DE GAVETA EM BRONZE, SEM CANOPLA, ACABAMENTO BRUTO, CLASSE DE PRESSÃO 150 PSI, DIÂMETRO = 1 1/2". | U | 2 |  | 0
04.03.02.03.15 | REGISTRO DE PRESSÃO SIMPLES, ACABAMENTO BRUTO, FABRICADO EM BRONZE, CLASSE DE PRESSÃO 150 PSI", COM CRUZETA LISA E ROSCA INTERNA E EXTERNA, DIÂMETRO = 1/2" | U | 1 |  | 0
04.03.02.03.16 | VÁLVULA DE DESCARGA AUTOMÁTICA, ACABAMENTO CROMADO E LISA, DIÂMETRO = 1.1/2" | U | 1 |  | 0
04.03.02.03.17 | TORNEIRA DE BOIA PLÁSTICA, HASTE METÁLICA, CLASSE DE PRESSÃO 125 PSI, PARA RESERVATÓRIO DE ÁGUA, DIÂMETRO = 3/4". | U | 1 |  | 0
04.03.02.03.18 | REGISTRO DE GAVETA EM BRONZE, SEM CANOPLA, ACABAMENTO BRUTO, CLASSE DE PRESSÃO 150 PSI, DIÂMETRO = 1". | U | 1 |  | 0
04.03.02.03.19 | NIPLE DUPLO - F.G. CLASSE 10 - DIÂMETRO 1/2" | U | 2 |  | 0
04.03.02.03.20 | ENGATE OU RABICHO FLEXÍVEL EM PVC 1/2" X 40CM | U | 1 |  | 0
04.03.02.03.21 | CAIXA D'ÁGUA EM FIBROCIMENTO - 500 L | U | 1 |  | 0
04.03.03 | INTERLIGAÇÕES DA ÁREA DA ETA
04.03.03.01 | ETA / TANQUE DE CONTATO
04.03.03.01.01 | TUBO DE PVC PBA PB JB JE CLASSE 15 DN 75 DE 85 MM | M | 12 |  | 0
04.03.03.01.02 | CURVA 90 GRAUS RAIO LONGO DE PVC PBA, JE DN 50 DE 60 MM | U | 2 |  | 0
04.03.03.02 | ESGOTAMENTO
04.03.03.02.01 | TUBO DE PVC, PONTA E BOLSA, JE PARA COLETORES DE ESGOTO COM ANEL DE BORRACHA, DIÂMETRO = 100 MM | M | 42 |  | 0
04.03.03.02.02 | TAMPÃO FERRO FUNDIDO 57KG CARGA MAX. 12500KG DIÂMETRO DE ABERTURA 600MM | U | 4 |  | 0
04.03.03.03 | INSTALAÇÕES ELÉTRICAS DA ÁREA DA ETA
04.03.03.03.01 | ELETRODUTO DE PVC RÍGIDO, TIPO ROSQUEÁVEL DIÂMETRO 3/4". | M | 33 |  | 0
04.03.03.03.02 | ELETRODUTO DE PVC RÍGIDO ROSQUEÁVEL ANTICHAMA, COR PRETA CLASSE B , VARA DE 3 METROS, DIÂMETRO 1" | M | 75 |  | 0
04.03.03.03.03 | ELETRODUTO DE PVC RÍGIDO, TIPO ROSQUEÁVEL DIÂMETRO 1.1/2". | M | 3 |  | 0
04.03.03.03.04 | ELETRODUTO DE PVC RÍGIDO, TIPO ROSQUEÁVEL DIÂMETRO 1.1/4". | M | 6 |  | 0
04.03.03.03.05 | CURVA DE PVC RÍGIDO, TIPO ROSQUEÁVEL , DIÂMETRO 3/4". | U | 6 |  | 0
04.03.03.03.06 | CURVA DE PVC RÍGIDO, TIPO ROSQUEÁVEL , DIÂMETRO 1.1/2". | U | 2 |  | 0
04.03.03.03.07 | CURVA DE PVC RÍGIDO, TIPO ROSQUEÁVEL , DIÂMETRO 1". | U | 8 |  | 0
04.03.03.03.08 | LUVA DE PVC RÍGIDO, TIPO ROSQUEÁVEL , DIÂMETRO 3/4". | U | 23 |  | 0
04.03.03.03.09 | LUVA DE PVC RÍGIDO, TIPO ROSQUEÁVEL , DIÂMETRO 1". | U | 41 |  | 0
04.03.03.03.10 | LUVA DE PVC RÍGIDO, TIPO ROSQUEÁVEL , DIÂMETRO 1.1/2". | U | 5 |  | 0
04.03.03.03.11 | LUVA DE PVC RÍGIDO, TIPO ROSQUEÁVEL , DIÂMETRO 1.1/4". | U | 2 |  | 0
04.03.03.03.12 | ABRAÇADEIRA METÁLICA PARA ELETRODUTO DIÂMETRO 1 1/4" COM PARAFUSO | U | 8 |  | 0
04.03.03.03.13 | ABRAÇADEIRA METÁLICA PARA ELETRODUTO DIÂMETRO 1" COM PARAFUSO | U | 5 |  | 0
04.03.03.03.14 | BUCHA DE NYLON TIPO S-8 | U | 43 |  | 0
04.03.03.03.15 | HASTE DE ATERRAMENTO TIPO COOPERWELD (5/8"X2,4M) DE AÇO ZINCADO COMPRIMENTO COM PRESILHAS | U | 7 |  | 0
04.03.03.03.16 | CAIXA DE INSPEÇÃO DO ATERRAMENTO, TIPO SOLO EM PVC COM TAMPA DE FERRO FUNDIDO DIÂMETRO 300MM | U | 7 |  | 0
04.03.03.03.17 | TERMINAL AÉREO PARA SPDA EM AÇO GALVANIZADO BANDEIRA A 5CM DA BASE, H=25CM | U | 6 |  | 0
04.03.03.03.18 | REFIL COM PÓ PARA REALIZAÇÃO DE UMA SOLDA EXOTÉRMICA | U | 10 |  | 0
04.03.03.03.19 | CAIXA DE INSPEÇÃO SUSPENSA EM PVC COM BOCAL, DIÂMETRO 1 1/4" | U | 2 |  | 0
04.03.03.03.20 | GRAMPO TIPO UNHA EM COBRE | U | 30 |  | 0
04.03.03.03.21 | CONECTOR MINI-GAR | U | 30 |  | 0
04.03.03.03.22 | TERMINAL DE PRESSÃO EM LATÃO TIPO PRENSA COM 4 PARAFUSOS | U | 30 |  | 0
04.03.03.03.23 | CABO NU DE COBRE, PARA ATERRAMENTO, FORMAÇÃO FIOS DE COBRE TÊMPERA MOLE, ENCORDOAMENTO CLASSE 2, BITOLA 16MM2 | M | 20 |  | 0
04.03.03.03.24 | CABO NU DE COBRE, PARA ATERRAMENTO, FORMAÇÃO FIOS DE COBRE TÊMPERA MOLE, ENCORDOAMENTO CLASSE 2, BITOLA 35MM2 | M | 30 |  | 0
04.03.03.03.25 | CABO NU DE COBRE, PARA ATERRAMENTO, FORMAÇÃO FIOS DE COBRE TÊMPERA MOLE, ENCORDOAMENTO CLASSE 2, BITOLA 50MM2 | M | 45 |  | 0
04.03.03.03.26 | CABO DE COBRE UNIPOLAR, FIO DE COBRE TÊMPERA MOLE, ENCORDOAMENTO CLASSE 2" ISOLADO EM TERMOPLASTICO DE PVC SEM CHUMBO ANTICHAMA, 450/750V, BITOLA 2,5MM2 | M | 110 |  | 0
04.03.03.03.27 | CABO DE COBRE UNIPOLAR, FIO DE COBRE TÊMPERA MOLE, ENCORDOAMENTO CLASSE 2" ISOLADO EM TERMOPLASTICO DE PVC SEM CHUMBO ANTICHAMA, 450/750V, BITOLA 4MM2 . | M | 160 |  | 0
04.03.03.03.28 | CABO DE COBRE COM ISOLAMENTO TERMOPLÁSTICO PARA 1000V 70°C INSTALAÇÃO EM ELETRODUTO, BITOLA 16mm2 | M | 15 |  | 0
04.03.03.03.29 | CABO DE COBRE UNIPOLAR, FIO DE COBRE TÊMPERA MOLE, ENCORDOAMENTO CLASSE 2" ISOLADO EM TERMOPLASTICO DE PVC SEM CHUMBO ANTICHAMA, 450/750V, BITOLA 2,5MM2 | M | 160 |  | 0
04.03.03.03.30 | CABO DE COBRE UNIPOLAR, FIO DE COBRE TÊMPERA MOLE, ENCORDOAMENTO CLASSE 2" ISOLADO EM TERMOPLASTICO DE PVC SEM CHUMBO ANTICHAMA, 450/750V, BITOLA 4MM2 . | M | 100 |  | 0
04.03.03.03.31 | CABO DE COBRE UNIPOLAR, FIO DE COBRE TÊMPERA MOLE, ENCORDOAMENTO CLASSE 2" ISOLADO EM TERMOPLASTICO DE PVC SEM CHUMBO ANTICHAMA, 450/750V, BITOLA 6MM2 . | M | 28 |  | 0
04.03.03.03.32 | CABO DE COBRE UNIPOLAR, FIO DE COBRE TÊMPERA MOLE, ENCORDOAMENTO CLASSE 2" ISOLADO EM TERMOPLASTICO DE PVC SEM CHUMBO ANTICHAMA, 450/750V, BITOLA 3X1.5MM2 . | M | 80 |  | 0
04.03.03.03.33 | POSTE METÁLICO, COM UMA LUMINÁRIA TIPO PÉTALA, RELÉ FOTOELÉTRICO, UMA LÂMPADA VAPOR DE MERCÚRIO E ACESSÓRIOS DE FIXAÇÃO, CONFORME DETALHE EM PROJETO | U | 3 |  | 0
04.03.03.03.34 | ELETRODUTO DE FERRO GALVANIZADO PESADO, DIÂMETRO 1", VARA DE 3 METROS | M | 6 |  | 0
04.03.03.03.35 | FIO DE NYLON NÚMERO 100 | M | 3 |  | 0
04.03.03.03.36 | TOMADA 2P+T E UNIVERSAL, 15A, 250V, INSTALADA PARA CAIXA DE AÇO, 2"x4", COM TAMPA | U | 4 |  | 0
04.03.03.03.37 | TOMADA 2P+T E UNIVERSAL, 20A, 250V, INSTALADA PARA CAIXA DE AÇO, 2"x4", COM TAMPA | U | 4 |  | 0
04.03.03.03.38 | INTERRUPTOR SIMPLES, 1 SEÇÃO, 10A, 250V, PARA CAIXA DE AÇO 2"x4", COM TAMPA | U | 2 |  | 0
04.03.03.03.39 | LUMINÁRIA PARA DUAS LÂMPADAS FLUORESCENTES 32W, 127V FORNECIDA COM SOQUETES A PROVA DE GASES | U | 3 |  | 0
04.03.03.03.40 | CAIXA METÁLICA TIPO CM2, PADRÃO CEMIG | U | 1 |  | 0
04.03.03.03.41 | DISJUNTOR TERMOMAGNÉTICO 100A | U | 1 |  | 0
04.03.03.03.42 | QUADRO DE DISTRIBUIÇÃO DE CIRCUITOS, TIPO SOBREPOR, FAB. EM CHAPA DE AÇO 1,5MM, C/ ACABAMENTO INTERNO E EXTERNO EM TINTA CINZA CLARO, PROVIDO C/ FECHADURA E DISPOSITIVO P/ COLOCAÇÃO DE CADEADOS, GRAU DE PROTEÇÃO IP 55, ISOLAÇÃO CLASSE II, CONF. NBR IEC 60439-1, NBR 54 10 e NR - 10, 440V, CONTENDO OS SEGUINTES EQUIPAMENTOS; DISJUNTORES TERMOMAGNÉTICOS EM CAIXAS MOLDADAS CLASSE C, INTERRUPTORES DIFERENCIAIS, DPS E BARRAMENTO DE COBRE ELETROLÍTICO, CONF. DIAGRAMA UNIFILAR | U | 1 |  | 0
04.03.03.03.43 | QUADRO DE COMANDO DE MOTORES, CONFORME DIAGRAMA TRIFILAR E QUADRO COM LISTA DE EQUIPAMENTOS DO QCM | U | 1 |  | 0
04.03.03.03.44 | CHAVE BÓIA COM CONTATO DO MERCÚRIO 20A 1NA | U | 2 |  | 0
04.03.03.03.45 | CAIXA DE PASSAGEM METÁLICA, DE EMBUTIR, TIPO 2"X4" | U | 10 |  | 0
04.03.03.03.46 | CAIXA DE PASSAGEM METÁLICA, DE EMBUTIR, TIPO 2"X4" DE PISO | U | 2 |  | 0
04.03.03.03.47 | CAIXA DE PASSAGEM METÁLICA, DE EMBUTIR, TIPO OCTOGONAL | U | 2 |  | 0
04.03.04 | TANQUE DE CONTATO / ESTAÇÃO ELEVATÓRIA DE ÁGUA TRATADA
04.03.04.01 | CONJUNTO MOTO-BOMBA CONFORME PROJETO (Q = 1,76 L/S; HMAN = 11,88MCA) | U | 2 |  | 0
04.03.04.02 | VÁLVULA DE PÉ EM BRONZE COM RALO DIÂMETRO 3" | U | 1 |  | 0
04.03.04.03 | TUBO COM ROSCA, FABRICADO EM AÇO CARBONO GALVANIZADO, CLASSE MÉDIA , DIÂMETRO 3" | M | 2 |  | 0
04.03.04.04 | LUVA, FABRICADA EM AÇO CARBONO GALVANIZADO , CLASSE MEDIA, ROSCA , DIÂMETRO 3" | U | 2 |  | 0
04.03.04.05 | CURVA 90 GRAUS - F.G. CLASSE 10 - DIÂMETRO 3 " | U | 1 |  | 0
04.03.04.06 | REGISTRO DE GAVETA EM BRONZE, SEM CANOPLA, ACABAMENTO BRUTO, CLASSE DE PRESSÃO 150 PSI, DIÂMETRO = 3". | U | 1 |  | 0
04.03.04.07 | NIPLE DUPLO - F.G. CLASSE 10 - DIÂMETRO 3" | U | 1 |  | 0
04.03.04.08 | LUVA DE REDUÇÃO - F.G. CLASSE 10 - DIÂMETRO = 3" X 3/4" | U | 1 |  | 0
04.03.04.09 | NIPLE DUPLO - F.G. CLASSE 10 - DIÂMETRO 3/4" | U | 5 |  | 0
04.03.04.10 | UNIÃO COM ASSENTO DE FERRO - F.G. CLASSE 10 - DIÂMETRO 3/4" | U | 2 |  | 0
04.03.04.11 | TÊ DE REDUÇÃO - F.G. CLASSE 10 - DIÂMETRO 3/4" X 1/2" | U | 1 |  | 0
04.03.04.12 | LUVA DE REDUÇÃO - F.G. CLASSE 10 - DIÂMETRO = 2" X 3/4" | U | 1 |  | 0
04.03.04.13 | NIPLE DUPLO - F.G. CLASSE 10 - DIÂMETRO 2 " | U | 6 |  | 0
04.03.04.14 | CURVA 90 GRAUS - F.G. CLASSE 10 - DIÂMETRO 2 " | U | 2 |  | 0
04.03.04.15 | UNIÃO COM ASSENTO DE FERRO - F.G. CLASSE 10 - DIÂMETRO 2" | U | 1 |  | 0
04.03.04.16 | VÁLVULA DE RETENÇÃO EM BRONZE, PORTINHOLA HORIZONTAL, CLASSE DE PRESSÃO 150 PSI, EXTREMIDADES COM ROSCA (BSP), CONFORME NBR 6414 DA ABNT, DIAM. 2" | U | 1 |  | 0
04.03.04.17 | TÊ DE REDUÇÃO - F.G. CLASSE 10 - DIÂMETRO 2" X 1/2" | U | 1 |  | 0
04.03.04.18 | REGISTRO DE GAVETA EM BRONZE, SEM CANOPLA, ACABAMENTO BRUTO, CLASSE DE PRESSÃO 150 PSI, DIÂMETRO = 2". | U | 1 |  | 0
04.03.04.19 | LUVA - F.G. CLASSE 10 - DIÂMETRO 2 " | U | 1 |  | 0
04.03.04.20 | CURVA 45 GRAUS - F.G. CLASSE 10 - DIÂMETRO 2 " | U | 2 |  | 0
04.03.04.21 | TUBO COM ROSCA, FABRICADO EM AÇO CARBONO GALVANIZADO, CLASSE MÉDIA , DIÂMETRO 2" | M | 6 |  | 0
04.03.04.22 | ADAPTADOR PVC CURTO BR (BOLSA E ROSCA) DN 50 DE 60 MM X 2", JUNTA SOLDÁVEL E PONTA ROSCÁVEL | U | 1 |  | 0
04.03.04.23 | JOELHO 90 GRAUS - F.G. CLASSE 10 - DIÂMETRO 1/2 " | U | 2 |  | 0
04.03.04.24 | TUBO COM ROSCA, FABRICADO EM AÇO CARBONO GALVANIZADO, CLASSE MÉDIA, DIÂMETRO 1/2" | M | 1.5 |  | 0
04.03.04.25 | LUVA, FABRICADA EM ACO CARBONO GALVANIZADO, CLASSE MEDIA , DIAMETRO1/2" | U | 31 |  | 0
04.03.04.26 | UNIÃO COM ASSENTO DE FERRO - F.G. CLASSE 10 - DIÂMETRO 1/2" | U | 2 |  | 0
04.03.04.27 | NIPLE DUPLO - F.G. CLASSE 10 - DIÂMETRO 1/2 " | U | 2 |  | 0
04.03.04.28 | REGISTRO DE GAVETA EM BRONZE, SEM CANOPLA, ACABAMENTO BRUTO, CLASSE DE PRESSÃO 150 PSI, DIÂMETRO = 1/2". | U | 1 |  | 0
04.03.04.29 | EXTREMIDADE PONTA FLANGE EM FERRO FUNDIDO DÚCTIL, PN 10/16 (EPFAV10/16) DN 100 | U | 1 |  | 0
04.03.04.30 | REGISTRO SÉRIE MÉTRICA CHATA C/ CABEÇOTE E FLANGE PN-16 -RCFV10/16, DN 100 | U | 1 |  | 0
04.04 | RECALQUE EEAT / REL
04.04.01 | TUBO DE PVC PBA PB JB JE CLASSE 15 DN 50 DE 60 MM | M | 18 |  | 0
04.05 | RESERVAÇÃO - REL 40M3
04.05.01 | RESERVATÓRIO METÁLICO TIPO TAÇA SEM ÁGUA NA COLUNA - ACESSÓRIOS INCLUSOS CONFORME PROJETO: Escadas fixas tipo marinheiro interna e externa, Conexões de saída de água, Conexões de entrada de água, Dreno, Guarda-Corpo, Corrimão no teto, Suporte de para-raio, luz de sinalização e bóia, Haste para descida de cabo de aterramento e Bocal para inspeção na tampa superior. Aço carbono de baixa liga patinável, USI SAC 300 ou similar. Pintura INTERNA de fundo anti-oxidante PRIMER EPOXY, com proteção anti-corrosiva e atóxica, com acabamento em EPOXY POLIAMIDA curado. Pintura de fundo anti-oxidante PRIMER EPOXY, com proteção anti-corrosiva e atóxica, com acabamento em ESMALTE SINTÉTICO ALQUÍDICO. | U | 1 |  | 0
04.05.02 | TUBO COM ROSCA, FABRICADO EM AÇO CARBONO GALVANIZADO, CLASSE MÉDIA , DIÂMETRO 2" | M | 2 |  | 0
04.05.03 | LUVA, FABRICADA EM AÇO CARBONO GALVANIZADO , CLASSE MEDIA, DIÂMETRO 2" | U | 1 |  | 0
04.05.04 | TUBO COM ROSCA, FABRICADO EM AÇO CARBONO GALVANIZADO, CLASSE MÉDIA , DIÂMETRO 3" | M | 17 |  | 0
04.05.05 | LUVA, FABRICADA EM AÇO CARBONO GALVANIZADO , CLASSE MEDIA, ROSCA , DIÂMETRO 3" | U | 3 |  | 0
04.05.06 | TUBO COM ROSCA, FABRICADO EM AÇO CARBONO GALVANIZADO, CLASSE MÉDIA , DIÂMETRO 4" | M | 10 |  | 0
04.05.07 | LUVA, FABRICADA EM AÇO CARBONO GALVANIZADO , CLASSE MEDIA, DIÂMETRO 4" | U | 2 |  | 0
04.05.08 | JOELHO 90 GRAUS - F.G. CLASSE 10 - DIÂMETRO 2 " | U | 1 |  | 0
04.05.09 | TUBO - PVC JR - DIÂMETRO 3", EXTREMIDADE COM ROSCA | M | 6 |  | 0
04.05.10 | JOELHO 90 GRAUS - F.G. CLASSE 10 - DIÂMETRO 3" | U | 2 |  | 0
04.05.11 | NIPLE DUPLO - F.G. CLASSE 10 - DIÂMETRO 3" | U | 1 |  | 0
04.05.12 | REGISTRO DE GAVETA EM BRONZE, SEM CANOPLA, ACABAMENTO BRUTO, CLASSE DE PRESSÃO 150 PSI, DIÂMETRO = 3". | U | 1 |  | 0
04.05.13 | UNIÃO COM ASSENTO DE FERRO - F.G. CLASSE 10 - DIÂMETRO 3" | U | 1 |  | 0
04.05.14 | COTOVELO 90 GRAUS - F.G. CLASSE 10 - DIÂMETRO 3" | U | 1 |  | 0
04.05.15 | BUCHA DE REDUÇÃO - F.G. CLASSE 10 - DIÂMETRO = 3" X 3/4" | U | 1 |  | 0
04.05.16 | TORNEIRA DE BOIA PLÁSTICA, HASTE METÁLICA, CLASSE DE PRESSÃO 125 PSI, PARA RESERVATÓRIO DE ÁGUA, DIÂMETRO = 3/4". | U | 1 |  | 0
04.05.17 | ADAPTADOR PVC CURTO BR (BOLSA E ROSCA) DN 75 DE 85 MM X 3", JUNTA SOLDÁVEL E PONTA ROSCÁVEL | U | 2 |  | 0
04.05.18 | JOELHO 45 GRAUS - F.G. CLASSE 10 - DIÂMETRO 2 " | U | 2 |  | 0
04.05.19 | NIPLE DUPLO - F.G. CLASSE 10 - DIÂMETRO 2 " | U | 3 |  | 0
04.05.20 | REGISTRO DE GAVETA EM BRONZE, SEM CANOPLA, ACABAMENTO BRUTO, CLASSE DE PRESSÃO 150 PSI, DIÂMETRO = 2". | U | 1 |  | 0
04.05.21 | UNIÃO COM ASSENTO DE FERRO - F.G. CLASSE 10 - DIÂMETRO 2" | U | 1 |  | 0
04.05.22 | NIPLE DUPLO - F.G. CLASSE 10 - DIÂMETRO 4 " | U | 2 |  | 0
04.05.23 | JOELHO 90 GRAUS - F.G. CLASSE 10 - DIÂMETRO 4 " | U | 1 |  | 0
04.05.24 | TÊ DE REDUÇÃO - F.G. CLASSE 10 - DIÂMETRO 4" X 2" | U | 1 |  | 0
04.05.25 | JOELHO 45 GRAUS - F.G. CLASSE 10 - DIÂMETRO 4" | U | 2 |  | 0
04.05.26 | TUBO DE PVC, PONTA E BOLSA, JE PARA COLETORES DE ESGOTO COM ANEL DE BORRACHA, DIÂMETRO = 100 MM | M | 36 |  | 0
04.05.27 | INSTALAÇÕES ELÉTRICAS |  |  |  | 0
04.05.27.01 | ELETRODUTO DE PVC RÍGIDO ROSQUEÁVEL ANTICHAMA, COR PRETA CLASSE B, VARA DE 3 METROS, DIÂMETRO 1" | M | 12 |  | 0
04.05.27.02 | ELETRODUTO DE PVC RÍGIDO ROSQUEÁVEL ANTICHAMA, COR PRETA CLASSE B , VARA DE 3 METROS, DIÂMETRO 3/4" | M | 9 |  | 0
04.05.27.03 | ELETRODUTO DE FERRO GALVANIZADO PESADO, DIÂMETRO 1", VARA DE 3 METROS | M | 3 |  | 0
04.05.27.04 | CURVA DE PVC RÍGIDO, TIPO ROSQUEÁVEL , DIÂMETRO 3/4". | U | 2 |  | 0
04.05.27.05 | CURVA DE PVC RÍGIDO, TIPO ROSQUEÁVEL , DIÂMETRO 1". | U | 2 |  | 0
04.05.27.06 | LUVA DE PVC RÍGIDO ROSCAVEL ANTICHAMA. COR PRETA CLASSE B , DIÂMETRO 1" | U | 4 |  | 0
04.05.27.07 | LUVA DE PVC RÍGIDO ROSCAVEL ANTICHAMA. COR PRETA CLASSE B , DIÂMETRO 3/4" | U | 2 |  | 0
04.05.27.08 | ABRAÇADEIRA METÁLICA TIPO "D" COM CUNHA CÔNICA PARA ELETRODUTO DIÂMETRO 1" COM PARAFUSO | U | 5 |  | 0
04.05.27.09 | BUCHA DE NYLON TIPO S-8 | U | 5 |  | 0
04.05.27.10 | CAIXA DE DERIVAÇÃO TIPO CONDULETE COM ROSCA PADRÃO “BSP”, EM LIGA DE ALUMÍNIO SILÍCIO INJETADO DE ALTA RESISTÊNCIA MECÂNICA E À CORROSÃO, PARAFUSO EM AÇO ZINCADO, JUNTA DE VEDAÇÃO FLEXÍVEL, ACABAMENTO EM EPOXI NA COR CINZA NOS SEGUINTES TIPOS E DIÂMETROS:
04.05.27.10.01 | Tipo “LR” Ø1” | U | 1 |  | 0
04.05.27.11 | CABO DE COBRE UNIPOLAR, FIO DE COBRE TÊMPERA MOLE, ENCORDOAMENTO CLASSE 2" ISOLADO EM TERMOPLASTICO DE PVC SEM CHUMBO ANTICHAMA, 1000V 70°C, BITOLA 2.5MM2 | M | 100 |  | 0
04.05.27.12 | CABO DE COBRE UNIPOLAR, FIO DE COBRE TÊMPERA MOLE, ENCORDOAMENTO CLASSE 2" ISOLADO EM TERMOPLASTICO DE PVC SEM CHUMBO ANTICHAMA, 1000V 70°C, BITOLA 2 X 1.5MM2 | M | 40 |  | 0
04.05.27.13 | CABO DE COBRE UNIPOLAR, FIO DE COBRE TÊMPERA MOLE, ENCORDOAMENTO CLASSE 2" ISOLADO EM TERMOPLASTICO DE PVC SEM CHUMBO ANTICHAMA, 1000V 70°C, BITOLA 16MM2 | M | 5 |  | 0
04.05.27.14 | POSTE METÁLICO, COM UMA LUMINÁRIA TIPO PÉTALA, RELÉ FOTOELÉTRICO, UMA LÂMPADA VAPOR DE MERCÚRIO E ACESSÓRIOS DE FIXAÇÃO, CONFORME DETALHE EM PROJETO | U | 1 |  | 0
04.05.27.15 | CHAVE BÓIA COM CONTATO DE MERCÚRIO 20A 1NA | U | 2 |  | 0
04.05.27.16 | CAIXA DE INSPEÇÃO DO ATERRAMENTO, TIPO SOLO EM PVC COM TAMPA DE FERRO FUNDIDO DIÂMETRO 300MM | U | 2 |  | 0
04.05.27.17 | HASTE DE ATERRAMENTO TIPO COOPERWELD (5/8"X2,4M) DE AÇO ZINCADO COMPRIMENTO COM PRESILHAS | U | 2 |  | 0
04.05.27.18 | QUADRO EM CHAPA DE AÇO SAE 1008 COM PINTURA ANTI-CORROSIVA PROVIDO DE PORTA E FECHO NAS DIMENSÕES 350X250X140MM | U | 1 |  | 0
04.05.27.19 | CAIXA METÁLICA TIPO CM2, PADRÃO CEMIG | U | 1 |  | 0
04.05.27.20 | DISJUNTOR TERMOMAGNÉTICO 100A | U | 1 |  | 0
04.05.27.21 | FIO DE NYLON Nº 100 | M | 6 |  | 0
04.06 | REDE DE DISTRIBUIÇÃO
04.06.01 | TUBO DE PVC PBA PB JB JE CLASSE 15 DN 50 DE 60 MM | M | 588 |  | 0
04.06.02 | TUBO DE PVC PBA PB JB JE CLASSE 15 DN 75 DE 85 MM | M | 102 |  | 0
04.06.03 | REDUÇÃO DE PVC PB JE DN 75 X 50 MM DE 85 X 60 MM, FABRICADA CONFORME NBR 10351 DA ABNT | U | 2 |  | 0
04.06.04 | CURVA 90 GRAUS RAIO LONGO DE PVC PBA, JE DN 50 DE 60 MM | U | 1 |  | 0
04.06.05 | TÊ 90 GRAUS PVC BBB JE DN 50 DE 60 MM, FABRICADA CONFORME NBR 10351 DA ABNT | U | 9 |  | 0
04.06.06 | TÊ 90 GRAUS PVC BBB JE DN 75 DE 85 MM, FABRICADA CONFORME NBR 10351 DA ABNT | U | 1 |  | 0
04.06.07 | CAP PVC JE DN 50 DE 60 MM, CONFORME NBR 10351 DA ABNT | U | 1 |  | 0
04.06.08 | CURVA 90 GRAUS RAIO LONGO DE PVC PBA, JE DN 75 DE 85 MM | U | 1 |  | 0
04.06.09 | CURVA 22 GRAUS RAIO LONGO DE PVC PBA, JE DN 50 DE 60 MM . | U | 1 |  | 0
04.06.10 | CAP PVC JS DN 40 DE 50 MM, PARA ATENDER AOS TUBOS DA NBR 5648 DA ABNT | U | 1 |  | 0
04.06.11 | BUCHA DE REDUÇÃO LONGA PVC JS DN 50 X 40 DE 60 X 50 MM, PARA ATENDER AOS TUBOS DA NBR 5648 DA ABNT | U | 12 |  | 0
04.06.12 | BUCHA DE REDUÇÃO LONGA PVC JS DN 50 X 32 DE 60 X 40 MM, PARA ATENDER AOS TUBOS DA NBR 5648 DA ABNT | U | 6 |  | 0
04.06.13 | LUVA DE PVC JS DN 50 DE 60 MM, PARA ATENDER AOS TUBOS DA NBR 5648 DA ABNT | U | 18 |  | 0
02.07 | LIGAÇÕES PREDIAIS
02.07.01 | TUBO COM ROSCA, FABRICADO EM AÇO CARBONO GALVANIZADO, CLASSE MÉDIA , DIÂMETRO 1/2" | M | 106 |  | 0
| LUVA, FABRICADA EM ACO CARBONO GALVANIZADO, CLASSE MEDIA , DIAMETRO1/2" | U | 19 |  | 0
02.07.03 | COTOVELO 90 GRAUS - F.G. CLASSE 10 - DIÂMETRO 1/2" | U | 318 |  | 0
02.07.04 | REGISTRO DE ESFERA EM LATÃO COM BORBOLETA, DN 1/2" PN 20 - PARA ÁGUA, CONFORME NORMAS ABNT 5426, ISO 5208 E BS 6755 | U | 106 |  | 0
02.07.05 | TUBETE PARA VIROLA DIÂMETRO = 1/2 ", FABRICADA EM LIGA DE COBRE | U | 212 |  | 0
02.07.06 | HIDRÔMETRO - 1,5 M3/H, CONFORME NBR 8009, 8193 A 8195 DA ABNT (INCLUSO VIROLAS) | U | 106 |  | 0
| SUB-TOTAL FORNECIMENTOS |  |  |  | 0
| TOTAL DESTE ORÇAMENTO (COMUNIDADE BOM JESUS DA VEREDA) |  |  |  | 0

## Água Azul
Ministério da Integração Nacional
Companhia de Desenvolvimento dos Vales do São Francisco e do Parnaíba
Área de Revitalização das Bacias Hidrográficas
OBRA: SISTEMA DE ABASTECIMENTO DE ÁGUA
SERVIÇO: CAPTAÇÃO, TRATAMENTO, RESERVAÇÃO E DISTRIBUIÇÃO
MUNICÍPIO - PONTO CHIQUE - MG LOCALIDADE: ÁGUA AZUL, CARAÍBAS E RUSSÃO II
DATA BASE: ABRIL/2009
PLANILHA ORÇAMENTÁRIA
ITEM | DISCRIMINAÇÃO | UNID. | QUANT. | PREÇO UNIT. | PREÇO TOTAL
05. | SERVIÇOS
05.01 | INSTALAÇÕES PRELIMINARES E CANTEIRO DE OBRAS
05.01.01 | MOBILIZAÇÃO DE EQUIPAMENTO E PESSOAS | VB | 1 |  | 0
05.01.02 | DESMOBILIZAÇÃO DE EQUIPAMENTOS E PESSOAS | VB | 1 |  | 0
05.01.03 | INSTALAÇÃO DE CANTEIRO DE OBRAS | M2 | 30 |  | 0
05.01.04 | FORNECIMENTO E ASSENTAMENTO DE PLACA DE IDENTIFICAÇÃO DE OBRA | M2 | 12 |  | 0
05.02 | CAPTAÇÃO - POÇO TUBULAR PROFUNDO
05.02.01 | SERVIÇOS PRELIMINARES
05.02.01.01 | LIMPEZA DO TERRENO - RASPAGEM E LIMPEZA MANUAL | M2 | 25 |  | 0
05.02.02 | ASSENTAMENTO
01.02.02.01 | INSTALAÇÃO DE CONJUNTO MOTOBOMBA COM POTÊNCIA ATÉ 5CV | U | 1 |  | 0
05.02.03 | INSTALAÇÕES ELÉTRICAS
05.02.03.01 | INSTALAÇÕES ELÉTRICAS DA CAPTAÇÃO | GL | 1 |  | 0
05.02.04 | URBANIZAÇÃO DA ÁREA DE CAPTAÇÃO
05.02.04.01 | PLANTIO DE GRAMA EM PLACAS | M2 | 25 |  | 0
05.03 | ADUTORA DE ÁGUA DE POÇO
05.03.01 | SERVIÇOS TÉCNICOS
05.03.01.01 | CADASTRO DE ADUTORA | KM | 1.43 |  | 0
05.03.01.02 | LOCAÇÃO DE REDE E ELABORAÇÃO DE NOTA SERVIÇO, INCLUSIVE LEVANTAMENTO DE NORMAIS - PARA OBRAS | M | 1430 |  | 0
05.03.02 | SERVIÇOS PRELIMINARES
05.03.02.01 | LIMPEZA DO TERRENO - RASPAGEM E LIMPEZA MANUAL | M2 | 2860 |  | 0
05.03.02.02 | TRAVESSIA DE VEÍCULOS CONTÍNUA, EM CHAPA METÁLICA EM AÇO - FORNECIMENTO E POSICIONAMENTO | M2 | 130 |  | 0
05.03.02.03 | PASSADIÇO DE MADEIRA PARA PEDESTRE - FORNECIMENTO E POSICIONAMENTO | M2 | 16 |  | 0
05.03.02.04 | TAPUME EM CHAPA DE MADEIRA COMPENSADA PARA SINALIZAÇÃO E CONTENÇÃO DE MATERIAL ESCAVADO, FORNECIMENTO E MOVIMENTAÇÃO | U/DIA | 320 |  | 0
05.03.02.05 | SINALIZAÇÃO NOTURNA - FORNECIMENTO E INSTALAÇÃO | U/DIA | 160 |  | 0
05.03.02.06 | CONE PARA SINALIZACAO - FORNECIMENTO E MOVIMENTAÇÃO | U/DIA | 80 |  | 0
05.03.02.07 | PLACA DE SINALIZAÇÃO, (DISTÂNCIA DE OBRAS), FORNECIMENTO E MOVIMENTAÇÃO | U/DIA | 140 |  | 0
05.03.03 | MOVIMENTO DE TERRA
05.03.03.01 | ESCAVAÇÃO E CARGA MECÂNICA DE VALAS, EM ROCHA BRANDA, À FRIO | M3 | 47.05 |  | 0
05.03.03.02 | ESCAVAÇÃO MANUAL DE VALAS (SOLO SECO), PROFUNDIDADE ATÉ 1,50 M | M3 | 28.25 |  | 0
05.03.03.03 | ESCAVAÇÃO MANUAL DE VALAS (SOLO COM ÁGUA), PROFUNDIDADE ATÉ 1,50 M | M3 | 18.8 |  | 0
05.03.03.04 | ESCAVAÇÃO MECÂNICA DE VALAS (SOLO SECO), PROFUNDIDADE ATÉ 1,50 M | M3 | 611.75 |  | 0
05.03.03.05 | ESCAVAÇÃO MECÂNICA DE VALAS (SOLO COM ÁGUA), PROFUNDIDADE ATÉ 1,50 M | M3 | 235.3 |  | 0
05.03.03.06 | CARGA MECÂNICA (MATERIAL EM GERAL), SEM MANUSEIO E ARRUMAÇÃO DO MATERIAL | M3 | 301.15 |  | 0
05.03.03.07 | TRANSPORTE LOCAL, PERÍMETRO URBANO (MATERIAL EM GERAL), A GRANEL | M3XKM | 1132.15 |  | 0
05.03.03.08 | ATERRO DE VALAS E CAVAS DE FUNDAÇÃO, COM AVALIAÇÃO VISUAL DA COMPACTAÇÃO | M3 | 934.8 |  | 0
05.03.03.09 | ESCAVAÇÃO E CARGA EM SOLO COM PÁ MECÂNICA OU ESCAVADEIRA | M3 | 633.65 |  | 0
05.03.03.10 | ESPALHAMENTO DE SOLO EM BOTA FORA | M3 | 330.35 |  | 0
05.03.03.11 | ESPALHAMENTO DE ROCHA EM BOTA FORA | M3 | 47.05 |  | 0
05.03.03.12 | ACERTO E VERIFICAÇÃO DO NIVELAMENTO DE FUNDO DE VALAS | M2 | 965.25 |  | 0
05.03.04 | ASSENTAMENTOS
05.03.04.01 | ASSENTAMENTO DE TUBOS E CONEXÕES PVC JE DN 75 | M | 1430 |  | 0
05.04 | CLORADOR DE PASTILHAS
05.04.01 | SERVIÇOS TÉCNICOS
05.04.01.01 | LOCAÇÃO DE ESTRUTURAS | M2 | 3.6 |  | 0
05.04.02 | MOVIMENTO DE TERRA
05.04.02.01 | ESCAVAÇÃO MANUAL EM SOLO PROFUNDIDADE ATÉ 1,50M | M3 | 4.15 |  | 0
05.04.02.02 | ATERRO DE VALAS E CAVAS DE FUNDAÇÃO COM AVALIAÇÃO VISUAL DA COMPACTAÇÃO | M3 | 3.2 |  | 0
05.04.02.03 | CARGA MECÂNICA (MATERIAL EM GERAL), SEM MANUSEIO E ARRUMAÇÃO DO MATERIAL | M3 | 0.95 |  | 0
05.04.02.04 | TRANSPORTE LOCAL, PERÍMETRO URBANO (MATERIAL EM GERAL), A GRANEL | M3XKM | 2.4 |  | 0
05.04.02.05 | ESPALHAMENTO DE SOLO EM BOTA FORA | M3 | 1.2 |  | 0
05.04.03 | FUNDAÇÕES E ESTRUTURAS
05.04.03.01 | CONCRETO ESTRUTURAL (FCK=20 MPA) - PREPARO EM BETONEIRA | M3 | 0.05 |  | 0
05.04.03.02 | LASTRO DE CONCRETO SIMPLES, CONSUMO MÍNIMO DE CIMENTO 150 KG/M3 | M3 | 0.05 |  | 0
05.04.03.03 | LANÇAMENTO OU BOMBEAMENTO E ADENSAMENTO DE CONCRETO-ALTURA OU PROFUNDIDADE ATÉ 1,50 M | M3 | 0.1 |  | 0
05.04.03.04 | ARMADURA DE AÇO CA 50, FORNECIMENTO E COLOCAÇÃO | KG | 4.35 |  | 0
05.04.03.05 | ARMADURA DE AÇO CA 60 - FORNECIMENTO E COLOCAÇÃO | KG | 1.5 |  | 0
05.04.03.06 | FORMA PLANA EM CHAPA DE MADEIRA COMPENSADA PLASTIFICADA, E = 14 MM, P/ ESTRUTURAS | M2 | 0.25 |  | 0
05.04.03.07 | DESFORMA DE ESTRUTURAS, ALTURA OU PROFUNDIDADE ATÉ 1,50M | M2 | 0.25 |  | 0
05.04.04 | FECHAMENTO
05.04.04.01 | ALVENARIA DE ELEVAÇÃO COM TIJOLOS MACIÇOS REQUEIMADOS (20 X10 X 5,5 CM) E = 10 CM | M2 | 4.7 |  | 0
05.04.05 | REVESTIMENTOS / TRATAMENTO DE SUPERFÍCIES
05.04.05.01 | CHAPISCADO COMUM COM ARGAMASSA DE CIMENTO E AREIA | M2 | 4.2 |  | 0
05.04.05.02 | REBOCO PAULISTA | M2 | 4.2 |  | 0
05.04.06 | ASSENTAMENTOS
05.04.06.01 | ASSENTAMENTO DE TUBOS E CONEXÕES PVC JR DIÂMETRO = 3/4" | M | 2 |  | 0
05.04.06.02 | INSTALAÇÕES HIDRÁULICAS PARA CLORADOR DE PASTILHAS - COMUNIDADES DE ÁGUA AZUL, CARAÍBAS E RUSSÃO II | GL | 1 |  | 0
05.05 | RESERVAÇÃO
05.05.01 | SERVIÇOS PRELIMINARES
05.05.01.01 | LIMPEZA DO TERRENO - RASPAGEM E LIMPEZA MANUAL | M2 | 225 |  | 0
05.05.02 | SERVIÇOS TÉCNICOS
05.05.02.01 | LOCAÇÃO DE ESTRUTURAS | M2 | 13.2 |  | 0
05.05.03 | MOVIMENTO DE TERRA
05.05.03.01 | ESCAVAÇÃO MANUAL EM SOLO PROFUNDIDADE ATÉ 1,50M | M3 | 5.2 |  | 0
05.05.03.02 | ATERRO DE VALAS E CAVAS DE FUNDAÇÃO COM AVALIAÇÃO VISUAL DA COMPACTAÇÃO | M3 | 3.9 |  | 0
05.05.03.03 | CARGA MECÂNICA (MATERIAL EM GERAL), SEM MANUSEIO E ARRUMAÇÃO DO MATERIAL | M3 | 1.3 |  | 0
05.05.03.04 | TRANSPORTE LOCAL, PERÍMETRO URBANO (MATERIAL EM GERAL), A GRANEL | M3XKM | 5.05 |  | 0
05.05.03.05 | ESPALHAMENTO DE SOLO EM BOTA FORA | M3 | 1.7 |  | 0
05.05.04 | FUNDAÇÕES E ESTRUTURAS
05.05.04.01 | CONCRETO ESTRUTURAL (FCK=20 MPA) - PREPARO EM BETONEIRA | M3 | 0.55 |  | 0
05.05.04.02 | LASTRO DE CONCRETO SIMPLES, CONSUMO MÍNIMO DE CIMENTO 150 KG/M3 | M3 | 0.05 |  | 0
05.05.04.03 | LANÇAMENTO OU BOMBEAMENTO E ADENSAMENTO DE CONCRETO-ALTURA OU PROFUNDIDADE ATÉ 1,50 M | M3 | 0.6 |  | 0
05.05.04.04 | ARMADURA DE AÇO CA 50, FORNECIMENTO E COLOCAÇÃO | KG | 50.85 |  | 0
05.05.04.05 | ARMADURA DE AÇO CA 60 - FORNECIMENTO E COLOCAÇÃO | KG | 13 |  | 0
05.05.04.06 | FORMA PLANA EM CHAPA DE MADEIRA COMPENSADA PLASTIFICADA, E = 14 MM, P/ ESTRUTURAS | M2 | 5.5 |  | 0
05.05.04.07 | DESFORMA DE ESTRUTURAS, ALTURA OU PROFUNDIDADE ATÉ 1,50M | M2 | 5.5 |  | 0
05.05.05 | ASSENTAMENTOS
05.05.05.01 | MONTAGENS ESPECIAIS EM FERRO FUNDIDO | KG | 277.5 |  | 0
05.05.06 | PAVIMENTAÇÃO
05.05.06.01 | PASSEIO CIMENTADO COM REVESTIMENTO EM ARGAMASSA DE CIMENTO E AREIA, TRAÇO 1:3, E = 2 CM, INCL. BASE DE CASCALHO, E = 6 CM | M2 | 26.75 |  | 0
05.05.06.02 | MEIO-FIO RETO DE CONCRETO (80 X 45 X 18 X 12) CM PADRÃO SUDECAP(FORNECIMENTO E ASSENTAMENTO) | M | 35 |  | 0
05.05.07 | INSTALAÇÕES ELÉTRICAS
05.05.07.01 | INSTALAÇÕES ELÉTRICAS DA RESERVAÇÃO | GL | 1 |  | 0
05.05.07.02 | CAIXA DE PASSAGEM EM ALVENARIA (0,30 X 0,30 X 0,50 M) | U | 3 |  | 0
05.05.08 | MURO DO PADRÃO DE ENERGIA
05.05.08.01 | ALVENARIA DE ELEVAÇÃO COM BLOCOS DE CONCRETO (40 X 20 X 20CM) E = 20 CM | M2 | 1.8 |  | 0
05.05.08.02 | CHAPISCADO COMUM COM ARGAMASSA DE CIMENTO E AREIA | M2 | 4.5 |  | 0
05.05.08.03 | REBOCO PAULISTA | M2 | 4.5 |  | 0
05.05.09 | ESGOTAMENTO
05.05.09.01 | LIMPEZA DO TERRENO - RASPAGEM E LIMPEZA MANUAL | M2 | 60 |  | 0
05.05.09.02 | ESCAVAÇÃO MANUAL DE VALAS (SOLO SECO), PROFUNDIDADE ATÉ 1,50 M | M3 | 13.65 |  | 0
05.05.09.03 | ESCAVAÇÃO MANUAL DE VALAS (SOLO COM ÁGUA), PROFUNDIDADE ATÉ 1,50 M | M3 | 7.35 |  | 0
05.05.09.04 | CARGA MECÂNICA (MATERIAL EM GERAL), SEM MANUSEIO E ARRUMAÇÃO DO MATERIAL | M3 | 7.35 |  | 0
05.05.09.05 | TRANSPORTE LOCAL, PERÍMETRO URBANO (MATERIAL EM GERAL), A GRANEL | M3XKM | 28.65 |  | 0
05.05.09.06 | ATERRO DE VALAS E CAVAS DE FUNDAÇÃO, COM AVALIAÇÃO VISUAL DA COMPACTAÇÃO | M3 | 20.75 |  | 0
05.05.09.07 | ESCAVAÇÃO E CARGA EM SOLO COM PÁ MECÂNICA OU ESCAVADEIRA | M3 | 13.4 |  | 0
05.05.09.08 | ESPALHAMENTO DE SOLO EM BOTA FORA | M3 | 9.55 |  | 0
05.05.09.09 | ACERTO E VERIFICAÇÃO DO NIVELAMENTO DE FUNDO DE VALAS | M2 | 21 |  | 0
05.05.09.10 | ASSENTAMENTO DE TUBOS E CONEXÕES PVC JE DN 100 | M | 30 |  | 0
05.05.10 | URBANIZAÇÃO
05.05.10.01 | PORTÃO PARA PEDESTRE | U | 1 |  | 0
05.05.10.02 | CERCA EM MOURÕES DE CONCRETO, COM FECHAMENTO EM ARAME FARPADO | M | 60 |  | 0
05.05.10.03 | PLANTIO DE GRAMA EM PLACAS | M2 | 196 |  | 0
05.06 | REDE DE DISTRIBUIÇÃO
05.06.01 | SERVIÇOS TÉCNICOS
05.06.01.01 | CADASTRO DE REDE DE DISTRIBUIÇÃO | KM | 7.796 |  | 0
05.06.01.02 | LOCAÇÃO DE REDE E ELABORAÇÃO DE NOTA SERVIÇO, INCLUSIVE LEVANTAMENTO DE NORMAIS - PARA OBRAS | M | 7800 |  | 0
05.06.02 | SERVIÇOS PRELIMINARES
05.06.02.01 | LIMPEZA DO TERRENO - RASPAGEM E LIMPEZA MANUAL | M2 | 15592 |  | 0
05.06.02.02 | TRAVESSIA DE VEÍCULOS CONTÍNUA, EM CHAPA METÁLICA EM AÇO - FORNECIMENTO E POSICIONAMENTO | M2 | 650 |  | 0
05.06.02.03 | PASSADIÇO DE MADEIRA PARA PEDESTRE - FORNECIMENTO E POSICIONAMENTO | M2 | 80 |  | 0
05.06.02.04 | TAPUME EM CHAPA DE MADEIRA COMPENSADA PARA SINALIZAÇÃO E CONTENÇÃO DE MATERIAL ESCAVADO, FORNECIMENTO E MOVIMENTAÇÃO | U/DIA | 1725 |  | 0
05.06.02.05 | SINALIZAÇÃO NOTURNA - FORNECIMENTO E INSTALAÇÃO | U/DIA | 862 |  | 0
05.06.02.06 | CONE PARA SINALIZACAO - FORNECIMENTO E MOVIMENTAÇÃO | U/DIA | 160 |  | 0
05.06.02.07 | PLACA DE SINALIZAÇÃO, (DISTÂNCIA DE OBRAS), FORNECIMENTO E MOVIMENTAÇÃO | U/DIA | 280 |  | 0
05.06.03 | MOVIMENTO DE TERRA
05.06.03.01 | ESCAVAÇÃO E CARGA MECÂNICA DE VALAS, EM ROCHA BRANDA, À FRIO | M3 | 245.4 |  | 0
05.06.03.02 | ESCAVAÇÃO MANUAL DE VALAS (SOLO SECO), PROFUNDIDADE ATÉ 1,50 M | M3 | 392.6 |  | 0
05.06.03.03 | ESCAVAÇÃO MANUAL DE VALAS (SOLO COM ÁGUA), PROFUNDIDADE ATÉ 1,50 M | M3 | 343.55 |  | 0
05.06.03.04 | ESCAVAÇÃO MECÂNICA DE VALAS (SOLO SECO), PROFUNDIDADE ATÉ 1,50 M | M3 | 2699.3 |  | 0
05.06.03.05 | ESCAVAÇÃO MECÂNICA DE VALAS (SOLO COM ÁGUA), PROFUNDIDADE ATÉ 1,50 M | M3 | 1226.95 |  | 0
05.06.03.06 | CARGA MECÂNICA (MATERIAL EM GERAL), SEM MANUSEIO E ARRUMAÇÃO DO MATERIAL | M3 | 1815.9 |  | 0
05.06.03.07 | TRANSPORTE LOCAL, PERÍMETRO URBANO (MATERIAL EM GERAL), A GRANEL | M3XKM | 6861.1 |  | 0
05.06.03.08 | ATERRO DE VALAS E CAVAS DE FUNDAÇÃO, C/ CONTROLE DO GRAU DE COMPACTAÇÃO DE NO MÍNIMO 97% DO PROCTOR NORMAL | M3 | 4892.5 |  | 0
05.06.03.09 | ESCAVAÇÃO E CARGA EM SOLO COM PÁ MECÂNICA OU ESCAVADEIRA | M3 | 3076.6 |  | 0
05.06.03.10 | ESPALHAMENTO DE SOLO EM BOTA FORA | M3 | 2041.65 |  | 0
05.06.03.11 | ESPALHAMENTO DE ROCHA EM BOTA FORA | M3 | 245.4 |  | 0
05.06.03.12 | ACERTO E VERIFICAÇÃO DO NIVELAMENTO DE FUNDO DE VALAS | M2 | 5067.55 |  | 0
05.06.04 | ASSENTAMENTOS
05.06.04.01 | ASSENTAMENTO DE TUBOS E CONEXÕES PVC JE DN 50 | M | 7790 |  | 0
05.06.04.02 | ASSENTAMENTO DE TUBOS E CONEXÕES PVC JE DN 75 | M | 6 |  | 0
05.07 | LIGAÇÕES PREDIAIS
05.07.01 | PADRONIZAÇÃO DE LIGAÇÃO PREDIAL DE ÁGUA EM PADRÃO CAVALETE, P/ HIDRÔMETRO DE 1,5, 3 E 5 M3/H, INCLUINDO OS SEGUINTES SERVIÇOS: RETIRADA DO PADRÃO ANTIGO, QUANDO FOR O CASO, MONTAGEM DE TODAS AS PEÇAS DO NOVO PADRÃO; DEMOLIÇÃO DO PISO, ESCAVAÇÃO, EXECUÇÃO DO BLOCO DE ANCORAGEM EM CONCRETO TRAÇO 1:2:3 EM VOLUME (CIMENTO, AREIA E BRITA1), REATERRO COMPACTADO, RECOMPOSIÇÃO DO PISO, LIMPEZA E REMOÇÃO DO MATERIAL EXCEDENTE, BEM COMO INTERLIGAÇÕES COM O RAMAL E COM A INSTALAÇÃO PREDIAL EXISTENTE | U | 54 |  | 0
| SUB-TOTAL SERVIÇOS |  |  |  | 0
06. | FORNECIMENTOS
06.01 | CAPTAÇÃO - POÇO TUBULAR PROFUNDO
06.01.01 | CONJUNTO MOTO-BOMBA SUBMERSO (Q = 1,44 L/S; HMAN =115,96 MCA) | U | 1 |  | 0
06.01.02 | ADAPTADOR PVC CURTO BR (BOLSA E ROSCA) DN 50 DE 60 MM X 2", JUNTA SOLDÁVEL E PONTA ROSCÁVEL | U | 1 |  | 0
06.01.03 | REDUÇÃO DE PVC PB JE DN 75 X 50 MM DE 85 X 60 MM | U | 1 |  | 0
06.02 | ADUTORA DO POÇO
06.02.01 | TUBO DE PVC PBA PB JB JE CLASSE 20 DN 75 DE 85 MM | M | 1488 |  | 0
06.02.02 | CURVA 90 GRAUS RAIO LONGO DE PVC PBA, JE DN 75 DE 85 MM | U | 3 |  | 0
06.02.03 | CURVA 22 GRAUS RAIO LONGO DE PVC PBA, JE DN 75 DE 85 MM | U | 2 |  | 0
06.02.04 | CAIXA DE VENTOSA
06.02.04.01 | TÊ 90º EM FERRO FUNDIDO DÚCTIL COM FLANGES - PN 10/16 (TFF10/16) DN 80X50 | U | 1 |  | 0
06.02.04.02 | REGISTRO DE GAVETA, FABRICADO EM FERRO FUNDIDO DÚCTIL, SÉRIE MÉTRICA CHATA, COM CABEÇOTE E FLANGE PN-16 -RCFV16, DN 50 | U | 1 |  | 0
06.02.04.03 | VENTOSA SIMPLES EM FERRO FUNDIDO DÚCTIL COM FLANGES, FABRICADO CONFORME A NBR 7675, PN 10/16/25 (VSCF10/16/25) DN 50 | U | 1 |  | 0
06.02.04.04 | TUBO DE FERRO FUNDIDO DÚCTIL CENTRIFUGADO COM FLANGE E PONTA - PRESSÃO DE TRABALHO 10/16KGF/CM2 - PN-10/16 - TFP10/16, DN 80 L = 1,00M | U | 2 |  | 0
06.02.04.05 | LUVA EM FERRO FUNDIDO DÚCTIL, JUNTAS ELÁSTICAS (NBR 7674), (LJGS) DN 80 | U | 2 |  | 0
06.02.04.06 | ADAPTADOR PVC PBA A BOLSA DE FOFO DN 75 DE 85 mm | U | 2 |  | 0
06.02.04.07 | TAMPÃO DE FERRO FUNDIDO NODULAR CONFORME NBR 6589 E 6371 DA ABNT DN 600 MM | U | 1 |  | 0
06.02.04.08 | ARRUELA DE BORRACHA PARA FLANGE, PRESSÃO NOMINAL 10 KG/CM2, (ABF10) DN 80 | U | 2 |  | 0
06.02.04.09 | PARAFUSO C/PORCAS P/ FLANGES-PPF DN16x80 | U | 24 |  | 0
06.02.04.10 | ARRUELA DE BORRACHA PARA FLANGE, PRESSÃO NOMINAL 10 KG/CM2, (ABF10) DN 50 | U | 2 |  | 0
06.02.05 | CAIXA DE DESCARGA
06.02.05.01 | TÊ 90º EM FERRO FUNDIDO DÚCTIL COM FLANGES - PN 10/16 (TFF10/16) DN 80 | U | 1 |  | 0
06.02.05.02 | CURVA 90º EM FERRO FUNDIDO DÚCTIL COM FLANGES, PN- 10/16 (C90FF10/16) DN 80 | U | 1 |  | 0
06.02.05.03 | TOCO EM FERRO FUNDIDO DÚCTIL COM FLANGES - PN 10/16 (TOF10/16) DN 80 L = 0,25M | U | 1 |  | 0
06.02.05.04 | REGISTRO DE GAVETA, FABRICADO EM FERRO FUNDIDO DÚCTIL, SÉRIE MÉTRICA CHATA, COM CABEÇOTE E FLANGE PN-0 -RCFC10, DN 80 | U | 1 |  | 0
06.02.05.05 | EXTREMIDADE FLANGE E PONTA EM FERRO FUNDIDO DÚCTIL - PN 10/16 (EFJGS10/16) DN 80 | U | 1 |  | 0
06.02.05.06 | TUBO DE FERRO FUNDIDO DÚCTIL CILÍNDRICO - TCL, DN 80 | M | 3 |  | 0
06.02.05.07 | TUBO DE FERRO FUNDIDO DÚCTIL CENTRIFUGADO COM FLANGE E PONTA - PRESSÃO DE TRABALHO 10/16KGF/CM2 - PN-10/16 - TFP10/16, DN 80 L = 1,00M | U | 2 |  | 0
06.02.05.08 | LUVA EM FERRO FUNDIDO DÚCTIL, JUNTAS ELÁSTICAS (NBR 7674), (LJGS) DN 80 | U | 2 |  | 0
06.02.05.09 | ADAPTADOR PVC PBA A BOLSA DE FOFO DN 75 DE 85 mm | U | 2 |  | 0
06.02.05.10 | TAMPÃO DE FERRO FUNDIDO NODULAR CONFORME NBR 6589 E 6371 DA ABNT DN 600 MM | U | 1 |  | 0
06.02.05.11 | ARRUELA DE BORRACHA PARA FLANGE, PRESSÃO NOMINAL 10 KG/CM2, (ABF10) DN 80 | U | 6 |  | 0
06.02.05.12 | PARAFUSO C/PORCAS P/ FLANGES-PPF DN16x80 | U | 48 |  | 0
06.03 | CLORADOR DE PASTILHAS
06.03.01 | TUBO - PVC JR - DIÂMETRO 3/4", EXTREMIDADE COM ROSCA | M | 2 |  | 0
06.03.02 | JOELHO 90 GRAUS PVC JR DIÂMETRO 3/4" | U | 2 |  | 0
06.03.03 | LUVA DE REDUÇÃO PVC JR DIÂMETRO 3/4" X 1/2" | U | 2 |  | 0
06.03.04 | UNIÃO DE PVC COM ROSCA P/ ÁGUA FRIA PREDIAL 1/2" | U | 1 |  | 0
06.03.05 | REGISTRO DE ESFERA PVC COM CABEÇA QUADRADA, ROSCA MACHO NAS DUAS EXTREMIDADES, CONFORME NBR 6414, DIÂMETRO = 1/2" | U | 3 |  | 0
06.03.06 | NIPLE DUPLO PVC JR DIÂMETRO 1/2" | U | 1 |  | 0
06.03.07 | TÊ - PVC JR - DIÂMETRO 1/2", ROSCA | U | 1 |  | 0
06.03.08 | TUBO - PVC JR - DIÂMETRO 1/2" | M | 0.5 |  | 0
06.03.09 | CLORADOR PRESSURIZADO DE PASTILHAS | U | 1 |  | 0
06.03.10 | REGISTRO DE GAVETA EM BRONZE, SEM CANOPLA, ACABAMENTO BRUTO, CLASSE DE PRESSÃO 150 PSI, DIÂMETRO = 3". | U | 1 |  | 0
06.03.11 | ADAPTADOR PVC CURTO BR (BOLSA E ROSCA) DN 75 DE 85 MM X 3", JUNTA SOLDÁVEL E PONTA ROSCÁVEL | U | 2 |  | 0
06.03.12 | COLAR DE TOMADA DE PVC RÍGIDO, COM TRAVAS, COM DERIVAÇÃO ROSCÁVEL - DN 75 X 3/4", CONFORME NBR 6414 | U | 2 |  | 0
06.04 | RESERVAÇÃO
06.04.01 | RESERVATÓRIO METÁLICO CILÍNDRICO VERTICAL COM FUNDO CÔNICO - ACESSÓRIOS INCLUSOS: Escadas fixas tipo marinheiro interna e externa, Conexões de saída de água, Conexões de entrada de água, Dreno, Guarda-Corpo, Corrimão no teto, Suporte de para-raio, luz de sinalização e bóia, Haste para descida de cabo de aterramento e Bocal para inspeção na tampa superior. Aço carbono de baixa liga patinável, USI SAC 300 ou similar. Pintura INTERNA de fundo anti-oxidante PRIMER EPOXY, com proteção anti-corrosiva e atóxica, com acabamento em EPOXY POLIAMIDA curado. Pintura de fundo anti-oxidante PRIMER EPOXY, com proteção anti-corrosiva e atóxica, com acabamento em ESMALTE SINTÉTICO ALQUÍDICO. | U | 1 |  | 0
06.04.02 | CURVA 90º EM FERRO FUNDIDO DÚCTIL COM FLANGES, PN- 10/16 (C90FF10/16) DN 80 | U | 2 |  | 0
06.04.03 | REGISTRO DE GAVETA, FABRICADO EM FERRO FUNDIDO DÚCTIL, SÉRIE MÉTRICA CHATA, COM VOLANTE E FLANGE PN-0 -RCFV10, DN 80 | U | 1 |  | 0
06.04.04 | REGISTRO DE GAVETA, FABRICADO EM FERRO FUNDIDO DÚCTIL, SÉRIE MÉTRICA CHATA, COM VOLANTE E FLANGE PN-0 -RCFV10, DN 100 | U | 1 |  | 0
06.04.05 | TUBO DE FERRO FUNDIDO DÚCTIL CENTRIFUGADO COM FLANGE E PONTA - PRESSÃO DE TRABALHO 10/16KGF/CM2 - PN-10/16 - TFP10/16, DN 80 L = 1,00M | U | 1 |  | 0
06.04.06 | TUBO DE FERRO FUNDIDO DÚCTIL CENTRIFUGADO COM FLANGE E PONTA - PRESSÃO DE TRABALHO 10/16KGF/CM2 - PN-10/16 - TFP10/16, DN 80 L = 2,00M | U | 1 |  | 0
06.04.07 | TUBO DE FERRO FUNDIDO DÚCTIL CENTRIFUGADO COM FLANGE E PONTA - PRESSÃO DE TRABALHO 10/16KGF/CM2 - PN-10/16 - TFP10/16, DN 80 L = 3,50M | U | 1 |  | 0
06.04.08 | TUBO DE FERRO FUNDIDO DÚCTIL CENTRIFUGADO COM FLANGE E PONTA - PRESSÃO DE TRABALHO 10/16KGF/CM2 - PN-10/16 - TFP10/16, DN 100 L = 2,00M | U | 1 |  | 0
06.04.09 | CURVA 90º EM FERRO FUNDIDO DÚCTIL COM FLANGES, PN- 10/16 (C90FF10/16) DN 100 | U | 1 |  | 0
06.04.10 | CURVA 90º EM FERRO FUNDIDO DÚCTIL, JUNTAS ELÁSTICAS (NBR 7674), (C90JGS) DN 100 | U | 1 |  | 0
06.04.11 | ARRUELA DE BORRACHA PARA FLANGE, PRESSÃO NOMINAL 10 KG/CM2, (ABF10) DN 80 | U | 5 |  | 0
06.04.12 | ARRUELA DE BORRACHA PARA FLANGE, PRESSÃO NOMINAL 10 KG/CM2, (ABF10) DN 100 | U | 4 |  | 0
06.04.13 | PARAFUSO C/PORCAS P/ FLANGES-PPF DN16x80 | U | 72 |  | 0
06.04.14 | TUBO DE PVC, PONTA E BOLSA, JE PARA COLETORES DE ESGOTO COM ANEL DE BORRACHA, DIÂMETRO = 100 MM, FABRICADO CONFORME NBR 7362 DA ABNT | M | 36 |  | 0
06.04.15 | ADAPTADOR PVC CURTO BR (BOLSA E ROSCA) DN 75 DE 85 MM X 3", JUNTA SOLDÁVEL E PONTA ROSCÁVEL | U | 2 |  | 0
06.04.16 | FLANGE SEXTAVADO FERRO GALVANIZADO ROSCA DIÂMETRO 3" | U | 2 |  | 0
06.04.17 | TUBO COM ROSCA, FABRICADO EM AÇO CARBONO GALVANIZADO, CLASSE MÉDIA, DIÂMETRO 4" | M | 1 |  | 0
06.04.18 | LUVA, FABRICADA EM AÇO CARBONO GALVANIZADO , CLASSE MEDIA, DIÂMETRO 4" | U | 2 |  | 0
06.04.19 | TUBO COM ROSCA, FABRICADO EM AÇO CARBONO GALVANIZADO, CLASSE MÉDIA, DIÂMETRO 3" | M | 1 |  | 0
06.04.20 | LUVA, FABRICADA EM AÇO CARBONO GALVANIZADO , CLASSE MEDIA, ROSCA , DIÂMETRO 3" | U | 2 |  | 0
06.04.21 | FLANGE SEXTAVADO FERRO GALVANIZADO ROSCA DIÂMETRO 4" | U | 2 |  | 0
06.04.22 | INSTALAÇÕES ELÉTRICAS
06.04.22.01 | ELETRODUTO DE PVC RÍGIDO ROSQUEÁVEL ANTICHAMA, COR PRETA CLASSE B , VARA DE 3 METROS, DIÂMETRO 1" | M | 12 |  | 0
06.04.22.02 | ELETRODUTO DE PVC RÍGIDO ROSQUEÁVEL ANTICHAMA, COR PRETA CLASSE B , VARA DE 3 METROS, DIÂMETRO 3/4" | M | 9 |  | 0
06.04.22.03 | ELETRODUTO DE FERRO GALVANIZADO PESADO, DIÂMETRO 1", VARA DE 3 METROS | M | 3 |  | 0
06.04.22.04 | CURVA DE PVC RÍGIDO, TIPO ROSQUEÁVEL , DIÂMETRO 3/4". | U | 2 |  | 0
06.04.22.05 | CURVA DE PVC RÍGIDO, TIPO ROSQUEÁVEL , DIÂMETRO 1". | U | 2 |  | 0
06.04.22.06 | LUVA DE PVC RÍGIDO ROSCAVEL ANTICHAMA. COR PRETA CLASSE B , DIÂMETRO 1" | U | 4 |  | 0
06.04.22.07 | LUVA DE PVC RÍGIDO ROSCAVEL ANTICHAMA. COR PRETA CLASSE B , DIÂMETRO 3/4" | U | 3 |  | 0
06.04.22.08 | ABRAÇADEIRA METÁLICA TIPO "D" COM CUNHA CÔNICA PARA ELETRODUTO DIÂMETRO 1" COM PARAFUSO | U | 5 |  | 0
06.04.22.09 | BUCHA DE NYLON TIPO S-8 | U | 5 |  | 0
06.04.22.10 | CAIXA DE DERIVAÇÃO TIPO CONDULETE COM ROSCA PADRÃO “BSP”, EM LIGA DE ALUMÍNIO SILÍCIO INJETADO DE ALTA RESISTÊNCIA MECÂNICA E À CORROSÃO, PARAFUSO EM AÇO ZINCADO, JUNTA DE VEDAÇÃO FLEXÍVEL, ACABAMENTO EM EPOXI NA COR CINZA NOS SEGUINTES TIPOS E DIÂMETROS:
06.04.22.10.01 | Tipo “LR” Ø1” | U | 1 |  | 0
06.04.22.11 | CABO DE COBRE UNIPOLAR, FIO DE COBRE TÊMPERA MOLE, ENCORDOAMENTO CLASSE 2" ISOLADO EM TERMOPLASTICO DE PVC SEM CHUMBO ANTICHAMA, 1000V 70°C, BITOLA 2.5MM2 | M | 100 |  | 0
06.04.22.12 | CABO DE COBRE UNIPOLAR, FIO DE COBRE TÊMPERA MOLE, ENCORDOAMENTO CLASSE 2" ISOLADO EM TERMOPLASTICO DE PVC SEM CHUMBO ANTICHAMA, 1000V 70°C, BITOLA 2 X 1.5MM2 | M | 40 |  | 0
06.04.22.13 | CABO DE COBRE UNIPOLAR, FIO DE COBRE TÊMPERA MOLE, ENCORDOAMENTO CLASSE 2" ISOLADO EM TERMOPLASTICO DE PVC SEM CHUMBO ANTICHAMA, 1000V 70°C, BITOLA 16MM2 | M | 5 |  | 0
06.04.22.14 | POSTE METÁLICO, COM UMA LUMINÁRIA TIPO PÉTALA, RELÉ FOTOELÉTRICO, UMA LÂMPADA VAPOR DE MERCÚRIO E ACESSÓRIOS DE FIXAÇÃO, CONFORME DETALHE EM PROJETO | U | 1 |  | 0
06.04.22.15 | CHAVE BÓIA COM CONTATO DE MERCÚRIO 20A 1NA | U | 2 |  | 0
06.04.22.16 | CAIXA DE INSPEÇÃO DO ATERRAMENTO, TIPO SOLO EM PVC COM TAMPA DE FERRO FUNDIDO DIÂMETRO 300MM | U | 2 |  | 0
06.04.22.17 | HASTE DE ATERRAMENTO TIPO COOPERWELD (5/8"X2,4M) DE AÇO ZINCADO COMPRIMENTO COM PRESILHAS | U | 2 |  | 0
06.04.22.18 | QUADRO EM CHAPA DE AÇO SAE 1008 COM PINTURA ANTI-CORROSIVA PROVIDO DE PORTA E FECHO NAS DIMENSÕES 350X250X140MM | U | 1 |  | 0
06.04.22.19 | CAIXA METÁLICA TIPO CM2, PADRÃO CEMIG | U | 1 |  | 0
06.04.22.20 | DISJUNTOR TERMOMAGNÉTICO 100A | U | 1 |  | 0
06.04.22.21 | FIO DE NYLON Nº 100 | M | 6 |  | 0
06.05 | REDE DE DISTRIBUIÇÃO
06.05.01 | TUBO DE PVC PBA PB JB JE CLASSE 12 DN 50 DE 60 MM | M | 8106 |  | 0
06.05.02 | TUBO DE PVC PBA PB JB JE CLASSE 12 DN 75 DE 85 MM | M | 12 |  | 0
06.05.03 | REDUÇÃO DE PVC PB JE DN 75 X 50 MM DE 85 X 60 MM | U | 2 |  | 0
06.05.04 | CURVA 90 GRAUS RAIO LONGO DE PVC PBA, JE DN 50 DE 60 MM | U | 2 |  | 0
06.05.05 | TÊ 90 GRAUS PVC BBB JE DN 50 DE 60 MM | U | 3 |  | 0
06.05.06 | TÊ 90 GRAUS PVC BBB JE DN 75 DE 85 MM | U | 1 |  | 0
06.05.07 | CAP PVC JE DN 50 DE 60 MM, CONFORME NBR 10351 DA ABNT | U | 5 |  | 0
06.05.08 | CURVA 45 GRAUS RAIO LONGO DE PVC PBA, JE DN 50 DE 60 MM | U | 5 |  | 0
06.06 | LIGAÇÕES PREDIAIS
06.06.01 | TUBO COM ROSCA, FABRICADO EM AÇO CARBONO GALVANIZADO, CLASSE MÉDIA, DIÂMETRO 1/2" | M | 54 |  | 0
06.06.02 | LUVA, FABRICADA EM ACO CARBONO GALVANIZADO, CLASSE MEDIA, DIAMETRO1/2" | U | 10 |  | 0
06.06.03 | COTOVELO 90 GRAUS - F.G. CLASSE 10 - DIÂMETRO 1/2" | U | 162 |  | 0
06.06.04 | REGISTRO DE ESFERA EM LATÃO COM BORBOLETA, DN 1/2" PN 20 - PARA ÁGUA, CONFORME NORMAS ABNT 5426, ISO 5208 E BS 6755 | U | 54 |  | 0
06.06.05 | TUBETE PARA VIROLA DIÂMETRO = 1/2 ", FABRICADA EM LIGA DE COBRE | U | 108 |  | 0
06.06.06 | HIDRÔMETRO - 1,5 M3/H, CONFORME NBR 8009, 8193 A 8195 DA ABNT (INCLUSO VIROLAS) | U | 54 |  | 0
| SUB-TOTAL FORNECIMENTOS |  |  |  | 0
0
5577.5

## Bom Jardim
Ministério da Integração Nacional
Companhia de Desenvolvimento dos Vales do São Francisco e do Parnaíba
Área de Revitalização das Bacias Hidrográficas
OBRA: SISTEMA DE ABASTECIMENTO DE ÁGUA
SERVIÇO: CAPTAÇÃO, TRATAMENTO, RESERVAÇÃO E DISTRIBUIÇÃO
MUNICÍPIO - PONTO CHIQUE - MG LOCALIDADE: BOM JARDIM
DATA BASE: ABRIL/2009
PLANILHA ORÇAMENTÁRIA
ITEM | DISCRIMINAÇÃO | UNID. | QUANT. | PREÇO UNIT. | PREÇO TOTAL
07. | SERVIÇOS
07.01 | INSTALAÇÕES PRELIMINARES E CANTEIRO DE OBRAS
07.01.01 | MOBILIZAÇÃO DE EQUIPAMENTO E PESSOAS | VB | 1 |  | 0
07.01.02 | DESMOBILIZAÇÃO DE EQUIPAMENTOS E PESSOAS | VB | 1 |  | 0
07.01.03 | INSTALAÇÃO DE CANTEIRO DE OBRAS | M2 | 30 |  | 0
07.01.04 | FORNECIMENTO E ASSENTAMENTO DE PLACA DE IDENTIFICAÇÃO DE OBRA | M2 | 9 |  | 0
07.02 | CAPTAÇÃO - POÇO TUBULAR PROFUNDO
07.02.01 | SERVIÇOS PRELIMINARES
07.02.01.01 | LIMPEZA DO TERRENO - RASPAGEM E LIMPEZA MANUAL | M2 | 100 |  | 0
07.02.01.02 | DEMOLIÇÃO DA EDIFICAÇÃO EM ALVENARIA EXISTENTE (INCLUSIVE CARGA, DESCARGA E TRANSPORTE DO ENTULHO) | U | 1 |  | 0
07.02.02 | MOVIMENTO DE TERRA
07.02.02.01 | ESCAVAÇÃO MANUAL EM SOLO PROFUNDIDADE ATÉ 1,50M | M3 | 1.95 |  | 0
07.02.02.02 | ATERRO DE VALAS E CAVAS DE FUNDAÇÃO COM AVALIAÇÃO VISUAL DA COMPACTAÇÃO | M3 | 1.15 |  | 0
07.02.02.03 | CARGA MANUAL (MATERIAL EM GERAL), SEM MANUSEIO E ARRUMAÇÃO DO MATERIAL, INCLUSIVE DESCARGA | M3 | 0.8 |  | 0
07.02.02.04 | TRANSPORTE LOCAL, PERÍMETRO URBANO (MATERIAL EM GERAL), A GRANEL | M3XKM | 3.1 |  | 0
07.02.02.05 | ESPALHAMENTO DE SOLO EM BOTA FORA | M3 | 1.05 |  | 0
07.02.03 | FUNDAÇÕES E ESTRUTURAS
07.02.03.01 | CONCRETO ESTRUTURAL (FCK=20 MPA) - PREPARO EM BETONEIRA | M3 | 0.6 |  | 0
07.02.03.02 | LASTRO DE CONCRETO SIMPLES, CONSUMO MÍNIMO DE CIMENTO 150 KG/M3 | M3 | 0.5 |  | 0
07.02.03.03 | LANÇAMENTO OU BOMBEAMENTO E ADENSAMENTO DE CONCRETO-ALTURA OU PROFUNDIDADE ATÉ 1,50 M | M3 | 1.1 |  | 0
07.02.03.04 | ARMADURA DE AÇO CA 50, FORNECIMENTO E COLOCAÇÃO | KG | 66.65 |  | 0
07.02.03.05 | ARMADURA DE AÇO CA 60, FORNECIMENTO E COLOCAÇÃO | KG | 7.4 |  | 0
07.02.03.06 | FORMA PLANA PARA FUNDAÇÕES EM TÁBUA DE PINHO | M2 | 0.2 |  | 0
07.02.03.07 | FORMA PLANA EM CHAPA DE MADEIRA COMPENSADA PLASTIFICADA, E = 14 MM, P/ ESTRUTURAS | M2 | 1.35 |  | 0
07.02.03.08 | DESFORMA DE ESTRUTURAS, ALTURA OU PROFUNDIDADE ATÉ 1,50M | M2 | 1.55 |  | 0
07.02.04 | ASSENTAMENTO
07.02.04.01 | INSTALAÇÃO DE CONJUNTO MOTOBOMBA COM POTÊNCIA ATÉ 5CV | U | 1 |  | 0
07.02.04.02 | MONTAGEM E ASSENTAMENTO DE TUBOS E CONEXÕES DE FERRO GALVANIZADO, JUNTA ROSCÁVEL, DIÂMETRO = 3" | M | 53 |  | 0
07.02.04.03 | MONTAGEM E ASSENTAMENTO DE TUBOS E CONEXÕES DE PVC JR DIÂMETRO 1/2" | M | 51 |  | 0
07.02.05 | INSTALAÇÕES ELÉTRICAS
07.02.05.01 | INSTALAÇÕES ELÉTRICAS PARA CAPTAÇÃO - POÇO TUBULAR PROFUNDO | GL | 1 |  | 0
07.02.06 | ABRIGO DO QCM
07.02.06.01 | SERVIÇOS TÉCNICOS
07.02.06.01.01 | LOCAÇÃO DE ESTRUTURAS | M2 | 15.15 |  | 0
07.02.06.02 | MOVIMENTO DE TERRA
07.02.06.02.01 | ESCAVAÇÃO MANUAL EM SOLO PROFUNDIDADE ATÉ 1,50M | M3 | 3.45 |  | 0
07.02.06.02.02 | ATERRO DE VALAS E CAVAS DE FUNDAÇÃO COM AVALIAÇÃO VISUAL DA COMPACTAÇÃO | M3 | 2.95 |  | 0
07.02.06.02.03 | CARGA MANUAL (MATERIAL EM GERAL), SEM MANUSEIO E ARRUMAÇÃO DO MATERIAL, INCLUSIVE DESCARGA | M3 | 0.5 |  | 0
07.02.06.02.04 | TRANSPORTE LOCAL, PERÍMETRO URBANO (MATERIAL EM GERAL), A GRANEL | M3XKM | 1.95 |  | 0
07.02.06.02.05 | ESPALHAMENTO DE SOLO EM BOTA FORA | M3 | 0.65 |  | 0
07.02.06.03 | FUNDAÇÕES E ESTRUTURAS
07.02.06.03.01 | CONCRETO ESTRUTURAL (FCK=20 MPA) - PREPARO EM BETONEIRA | M3 | 1.2 |  | 0
07.02.06.03.02 | LASTRO DE CONCRETO SIMPLES, CONSUMO MÍNIMO DE CIMENTO 150 KG/M3 | M3 | 0.3 |  | 0
07.02.06.03.03 | LANÇAMENTO OU BOMBEAMENTO E ADENSAMENTO DE CONCRETO-ALTURA OU PROFUNDIDADE ATÉ 1,50 M | M3 | 1.35 |  | 0
07.02.06.03.04 | LANÇAMENTO OU BOMBEAMENTO E ADENSAMENTO DE CONCRETO-ALTURA OU PROFUNDIDADE SUPERIOR A 1,50 M ATÉ 10,00 M | M3 | 0.15 |  | 0
07.02.06.03.05 | ARMADURA DE AÇO CA 50, FORNECIMENTO E COLOCAÇÃO | KG | 128.55 |  | 0
07.02.06.03.06 | ARMADURA DE AÇO CA 60, FORNECIMENTO E COLOCAÇÃO | KG | 14.3 |  | 0
07.02.06.03.07 | FORMA PLANA EM CHAPA DE MADEIRA COMPENSADA PLASTIFICADA, E = 14 MM, P/ ESTRUTURAS | M2 | 4.55 |  | 0
07.02.06.03.08 | DESFORMA DE ESTRUTURAS, ALTURA OU PROFUNDIDADE ATÉ 1,50M | M2 | 2.75 |  | 0
07.02.06.03.09 | DESFORMA DE ESTRUTURAS, ALTURA OU PROFUNDIDADE MAIOR QUE 1,50M | M2 | 1.8 |  | 0
07.02.06.04 | FECHAMENTO
07.02.06.04.01 | ALVENARIA DE ELEVAÇÃO COM BLOCOS DE CONCRETO (40 X 20 X 20CM) E = 20 CM | M2 | 2.5 |  | 0
07.02.06.04.02 | ALVENARIA DE ELEVAÇÃO COM TIJOLOS FURADOS (30 X 20 X 10 CM) E = 10 CM | M2 | 20.75 |  | 0
07.02.06.04.03 | CAIXILHO DE FERRO, TIPO BASCULANTE | M2 | 0.75 |  | 0
07.02.06.04.04 | VIDRO CRISTAL INCOLOR, E = 3 MM | M2 | 0.75 |  | 0
07.02.06.04.05 | COBERTURA EM TELHA DE FIBROCIMENTO (PERFIS ONDULADOS) E =6 MM, UMA ÁGUA | M2 | 8.35 |  | 0
07.02.06.04.06 | PORTA EM MADEIRA DE LEI, TIPO PRANCHETA, 0.80 X 2.10 M | U | 1 |  | 0
07.02.06.05 | REVESTIMENTOS / TRATAMENTO DE SUPERFÍCIES
07.02.06.05.01 | CHAPISCADO COMUM COM ARGAMASSA DE CIMENTO E AREIA | M2 | 38.15 |  | 0
07.02.06.05.02 | REBOCO PAULISTA | M2 | 38.15 |  | 0
07.02.06.05.03 | PINTURA EM ALVENARIA LÁTEX SEM MASSA CORRIDA | M2 | 38.15 |  | 0
07.02.06.05.04 | PINTURA EM ESQUADRIAS DE FERRO | M2 | 0.75 |  | 0
07.02.06.05.05 | PINTURA EM ESQUADRIAS DE MADEIRA | M2 | 3.35 |  | 0
07.02.06.05.06 | CONTRA PISO DE CONCRETO FCK 15 MPA E = 7 CM | M2 | 1.9 |  | 0
07.02.06.05.07 | PISO CIMENTADO LISO, RECOBERTO COM NATA DE CIMENTO | M2 | 1.9 |  | 0
07.02.06.06 | PAVIMENTAÇÃO
07.02.06.06.01 | PASSEIO CIMENTADO COM REVESTIMENTO EM ARGAMASSA DE CIMENTO E AREIA, TRAÇO 1:3, E = 2 CM, INCL. BASE DE CASCALHO, E = 6 CM | M2 | 3.4 |  | 0
07.02.07 | URBANIZAÇÃO DA ÁREA DE CAPTAÇÃO
07.02.07.01 | PAVIMENTAÇÃO
07.02.07.01.01 | CALÇAMENTO EM BRITA, E = 5 CM | M2 | 23 |  | 0
07.02.07.01.02 | MEIO-FIO RETO DE CONCRETO (80 X 45 X 18 X 12) CM PADRÃO SUDECAP(FORNECIMENTO E ASSENTAMENTO) | M | 45 |  | 0
07.02.07.01.03 | PASSEIO CIMENTADO COM REVESTIMENTO EM ARGAMASSA DE CIMENTO E AREIA, TRAÇO 1:3, E = 2 CM, INCL. BASE DE CASCALHO, E = 6 CM | M2 | 6 |  | 0
07.02.07.02 | URBANIZAÇÃO
07.02.07.02.01 | PORTÃO PARA VEÍCULOS | U | 1 |  | 0
07.02.07.02.02 | CERCA EM MOURÕES DE CONCRETO, COM FECHAMENTO EM ARAME FARPADO | M | 36 |  | 0
07.02.07.02.03 | PLANTIO DE GRAMA EM PLACAS | M2 | 60 |  | 0
07.03 | ADUTORA DE ÁGUA BRUTA
07.03.01 | SERVIÇOS TÉCNICOS
07.03.01.01 | CADASTRO DE ADUTORA | KM | 2.966 |  | 0
07.03.01.02 | LOCAÇÃO DE REDE E ELABORAÇÃO DE NOTA SERVIÇO, INCLUSIVE LEVANTAMENTO DE NORMAIS - PARA OBRAS | M | 2970 |  | 0
07.03.02 | SERVIÇOS PRELIMINARES
07.03.02.01 | LIMPEZA DO TERRENO - RASPAGEM E LIMPEZA MANUAL | M2 | 5932 |  | 0
07.03.02.02 | TRAVESSIA DE VEÍCULOS CONTÍNUA, EM CHAPA METÁLICA EM AÇO - FORNECIMENTO E POSICIONAMENTO | M2 | 83.35 |  | 0
07.03.02.03 | PASSADIÇO DE MADEIRA PARA PEDESTRE - FORNECIMENTO E POSICIONAMENTO | M2 | 10 |  | 0
07.03.02.04 | TAPUME EM CHAPA DE MADEIRA COMPENSADA PARA SINALIZAÇÃO E CONTENÇÃO DE MATERIAL ESCAVADO, FORNECIMENTO E MOVIMENTAÇÃO | U/DIA | 200 |  | 0
07.03.02.05 | SINALIZAÇÃO NOTURNA - FORNECIMENTO E INSTALAÇÃO | U/DIA | 100 |  | 0
07.03.02.06 | CONE PARA SINALIZACAO - FORNECIMENTO E MOVIMENTAÇÃO | U/DIA | 90 |  | 0
07.03.02.07 | PLACA DE SINALIZAÇÃO, (DISTÂNCIA DE OBRAS), FORNECIMENTO E MOVIMENTAÇÃO | U/DIA | 160 |  | 0
07.03.03 | MOVIMENTO DE TERRA
07.03.03.01 | ESCAVAÇÃO E CARGA MECÂNICA DE VALAS, EM ROCHA BRANDA, À FRIO | M3 | 97.6 |  | 0
07.03.03.02 | ESCAVAÇÃO MANUAL DE VALAS (SOLO SECO), PROFUNDIDADE ATÉ 1,50 M | M3 | 58.55 |  | 0
07.03.03.03 | ESCAVAÇÃO MANUAL DE VALAS (SOLO COM ÁGUA), PROFUNDIDADE ATÉ 1,50 M | M3 | 39.05 |  | 0
07.03.03.04 | ESCAVAÇÃO MECÂNICA DE VALAS (SOLO SECO), PROFUNDIDADE ATÉ 1,50 M | M3 | 1268.8 |  | 0
07.03.03.05 | ESCAVAÇÃO MECÂNICA DE VALAS (SOLO COM ÁGUA), PROFUNDIDADE ATÉ 1,50 M | M3 | 488 |  | 0
07.03.03.06 | CARGA MECÂNICA (MATERIAL EM GERAL), SEM MANUSEIO E ARRUMAÇÃO DO MATERIAL | M3 | 624.65 |  | 0
07.03.03.07 | TRANSPORTE LOCAL, PERÍMETRO URBANO (MATERIAL EM GERAL), A GRANEL | M3XKM | 2348.25 |  | 0
07.03.03.08 | ATERRO DE VALAS E CAVAS DE FUNDAÇÃO, C/ CONTROLE DO GRAU DE COMPACTAÇÃO DE NO MÍNIMO 97% DO PROCTOR NORMAL | M3 | 1938.9 |  | 0
07.03.03.09 | ESCAVAÇÃO E CARGA EM SOLO COM PÁ MECÂNICA OU ESCAVADEIRA | M3 | 1314.25 |  | 0
07.03.03.10 | ESPALHAMENTO DE SOLO EM BOTA FORA | M3 | 685.15 |  | 0
07.03.03.11 | ESPALHAMENTO DE ROCHA EM BOTA FORA | M3 | 97.6 |  | 0
07.03.03.12 | ACERTO E VERIFICAÇÃO DO NIVELAMENTO DE FUNDO DE VALAS | M2 | 2002.05 |  | 0
07.03.04 | ASSENTAMENTOS
07.03.04.01 | ASSENTAMENTO DE TUBOS E CONEXÕES PVC JE DN 75 | M | 2966 |  | 0
07.03.05 | CAIXA DE VENTOSA (02 UNIDADES)
07.03.05.01 | SERVIÇOS TÉCNICOS
07.03.05.01.01 | LOCAÇÃO DE ESTRUTURAS | M2 | 12.5 |  | 0
07.03.05.02 | SERVIÇOS PRELIMINARES
07.03.05.02.01 | LIMPEZA DO TERRENO - RASPAGEM E LIMPEZA MANUAL | M2 | 12.5 |  | 0
07.03.05.03 | MOVIMENTO DE TERRA
07.03.05.03.01 | ESCAVAÇÃO MANUAL EM SOLO, PROFUNDIDADE ATÉ 1,50 M | M3 | 18.75 |  | 0
07.03.05.03.02 | ESCAVAÇÃO MANUAL EM SOLO, PROFUNDIDADE MAIOR QUE 1,50 M | M3 | 12.5 |  | 0
07.03.05.03.03 | ATERRO DE VALAS E CAVAS DE FUNDAÇÃO COM AVALIAÇÃO VISUAL DE COMPACTAÇÃO | M3 | 20.7 |  | 0
07.03.05.03.04 | CARGA MECÂNICA (MATERIAL EM GERAL), SEM MANUSEIO E ARRUMAÇÃO DO MATERIAL, INCLUSIVE DESCARGA | M3 | 10.55 |  | 0
07.03.05.03.05 | TRANSPORTE LOCAL, PERÍMETRO URBANO (MATERIAL EM GERAL), A GRANEL | M3XKM | 41.15 |  | 0
07.03.05.03.06 | ESPALHAMENTO DE SOLO EM BOTA FORA | M3 | 13.7 |  | 0
07.03.05.04 | FUNDAÇÕES E ESTRUTURAS
07.03.05.04.01 | CONCRETO MAGRO (CONSUMO MÍNIMO DE CIMENTO 150 KG/M3) - PREPARO EM BETONEIRA | M3 | 0.45 |  | 0
07.03.05.04.02 | CONCRETO ESTRUTURAL (fck = 20 Mpa) - PREPARO EM BETONEIRA | M3 | 4.05 |  | 0
07.03.05.04.03 | LANÇAMENTO OU BOMBEAMENTO E ADENSAMENTO DE CONCRETO, ALTURA OU PROFUNDIDADE ATÉ 1,50M | M3 | 3 |  | 0
07.03.05.04.04 | LANÇAMENTO OU BOMBEAMENTO E ADENSAMENTO DE CONCRETO-ALTURA OU PROFUNDIDADE SUPERIOR A 1,50 M ATÉ 10,00 M | M3 | 1.5 |  | 0
07.03.05.04.05 | ARMADURA DE AÇO CA 50 - FORNECIMENTO E COLOCAÇÃO | KG | 583.2 |  | 0
07.03.05.04.06 | ARMADURA DE AÇO CA 60 - FORNECIMENTO E COLOCAÇÃO | KG | 64.8 |  | 0
07.03.05.04.07 | FORMA PLANA EM CHAPA DE MADEIRA COMPENSADA PLASTIFICADA, E=14mm, PARA ESTRUTURAS | M2 | 49.7 |  | 0
07.03.05.04.08 | DESFORMAS DE ESTRUTURAS, ALTURA OU PROFUNDIDADE ATÉ 1,50M | M2 | 35.7 |  | 0
07.03.05.04.09 | DESFORMA DE ESTRUTURAS, ALTURA OU PROFUNDIDADE MAIOR QUE 1,50M | M2 | 13.95 |  | 0
07.03.05.05 | FECHAMENTO
07.03.05.05.01 | ALVENARIA DE ELEVAÇÃO COM TIJOLOS MACIÇOS REQUEIMADOS (20 X10 X 5,5 CM) E = 10 CM | M2 | 0.2 |  | 0
07.03.05.06 | REVESTIMENTOS / TRATAMENTO DE SUPERFÍCIES
07.03.05.06.01 | CHAPISCADO COMUM COM ARGAMASSA DE CIMENTO E AREIA | M2 | 0.1 |  | 0
07.03.05.06.02 | REBOCO PAULISTA | M2 | 0.1 |  | 0
07.03.05.07 | ASSENTAMENTOS
07.03.05.07.01 | MONTAGENS ESPECIAIS EM FERRO FUNDIDO | KG | 215 |  | 0
07.03.06 | CAIXA DE DESCARGA
07.03.06.01 | SERVIÇOS TÉCNICOS
07.03.06.01.01 | LOCAÇÃO DE ESTRUTURAS | M2 | 6.25 |  | 0
07.03.06.02 | SERVIÇOS PRELIMINARES
07.03.06.02.01 | LIMPEZA DO TERRENO - RASPAGEM E LIMPEZA MANUAL | M2 | 6.25 |  | 0
07.03.06.03 | MOVIMENTO DE TERRA
07.03.06.03.01 | ESCAVAÇÃO MANUAL EM SOLO, PROFUNDIDADE ATÉ 1,50 M | M3 | 9.4 |  | 0
07.03.06.03.02 | ESCAVAÇÃO MANUAL EM SOLO, PROFUNDIDADE MAIOR QUE 1,50 M | M3 | 6.25 |  | 0
07.03.06.03.03 | ATERRO DE VALAS E CAVAS DE FUNDAÇÃO COM AVALIAÇÃO VISUAL DE COMPACTAÇÃO | M3 | 10.35 |  | 0
07.03.06.03.04 | CARGA MECÂNICA (MATERIAL EM GERAL), SEM MANUSEIO E ARRUMAÇÃO DO MATERIAL, INCLUSIVE DESCARGA | M3 | 5.3 |  | 0
07.03.06.03.05 | TRANSPORTE LOCAL, PERÍMETRO URBANO (MATERIAL EM GERAL), A GRANEL | M3XKM | 20.55 |  | 0
07.03.06.03.06 | ESPALHAMENTO DE SOLO EM BOTA FORA | M3 | 6.85 |  | 0
07.03.06.04 | FUNDAÇÕES E ESTRUTURAS
07.03.06.04.01 | CONCRETO MAGRO (CONSUMO MÍNIMO DE CIMENTO 150 KG/M3) - PREPARO EM BETONEIRA | M3 | 0.25 |  | 0
07.03.06.04.02 | CONCRETO ESTRUTURAL (fck = 20 Mpa) - PREPARO EM BETONEIRA | M3 | 2.05 |  | 0
07.03.06.04.03 | LANÇAMENTO OU BOMBEAMENTO E ADENSAMENTO DE CONCRETO, ALTURA OU PROFUNDIDADE ATÉ 1,50M | M3 | 1.5 |  | 0
07.03.06.04.04 | LANÇAMENTO OU BOMBEAMENTO E ADENSAMENTO DE CONCRETO-ALTURA OU PROFUNDIDADE SUPERIOR A 1,50 M ATÉ 10,00 M | M3 | 0.75 |  | 0
07.03.06.04.05 | ARMADURA DE AÇO CA 50 - FORNECIMENTO E COLOCAÇÃO | KG | 145.8 |  | 0
07.03.06.04.06 | ARMADURA DE AÇO CA 60 - FORNECIMENTO E COLOCAÇÃO | KG | 16.2 |  | 0
07.03.06.04.07 | FORMA PLANA EM CHAPA DE MADEIRA COMPENSADA PLASTIFICADA, E=14mm, PARA ESTRUTURAS | M2 | 24.85 |  | 0
07.03.06.04.08 | DESFORMAS DE ESTRUTURAS, ALTURA OU PROFUNDIDADE ATÉ 1,50M | M2 | 17.85 |  | 0
07.03.06.04.09 | DESFORMA DE ESTRUTURAS, ALTURA OU PROFUNDIDADE MAIOR QUE 1,50M | M2 | 7 |  | 0
07.03.06.05 | FECHAMENTO
07.03.06.05.01 | ALVENARIA DE ELEVAÇÃO COM TIJOLOS MACIÇOS REQUEIMADOS (20 X10 X 5,5 CM) E = 10 CM | M2 | 0.1 |  | 0
07.03.06.06 | REVESTIMENTOS / TRATAMENTO DE SUPERFÍCIES
07.03.06.06.01 | CHAPISCADO COMUM COM ARGAMASSA DE CIMENTO E AREIA | M2 | 0.05 |  | 0
07.03.06.06.02 | REBOCO PAULISTA | M2 | 0.05 |  | 0
07.03.06.07 | ASSENTAMENTOS
07.03.06.07.01 | MONTAGENS ESPECIAIS EM FERRO FUNDIDO | KG | 165.5 |  | 0
07.04 | ESTAÇÃO DE TRATAMENTO DE ÁGUA - CASA DE QUÍMICA
07.04.01 | SERVIÇOS TÉCNICOS
07.04.01.01 | LOCAÇÃO DE ESTRUTURAS | M2 | 24 |  | 0
07.04.02 | MOVIMENTO DE TERRA
07.04.02.01 | ESCAVAÇÃO MANUAL EM SOLO PROFUNDIDADE ATÉ 1,50M | M3 | 7.85 |  | 0
07.04.02.02 | ESCAVAÇÃO MANUAL DE VALAS (SOLO SECO), PROFUNDIDADE ATÉ 1,50 M | M3 | 4.4 |  | 0
07.04.02.03 | ESCAVAÇÃO MECÂNICA DE VALAS (SOLO SECO), PROFUNDIDADE ATÉ 1,50 M | M3 | 17.65 |  | 0
07.04.02.04 | ACERTO E VERIFICAÇÃO DO NIVELAMENTO DE FUNDO DE VALAS | M2 | 23.3 |  | 0
07.04.02.05 | ATERRO DE VALAS E CAVAS DE FUNDAÇÃO COM AVALIAÇÃO VISUAL DA COMPACTAÇÃO | M3 | 27.75 |  | 0
07.04.02.06 | CARGA MECÂNICA (MATERIAL EM GERAL), SEM MANUSEIO E ARRUMAÇÃO DO MATERIAL | M3 | 2.15 |  | 0
07.04.02.07 | TRANSPORTE LOCAL, PERÍMETRO URBANO (MATERIAL EM GERAL), A GRANEL | M3XKM | 8.35 |  | 0
07.04.02.08 | ESPALHAMENTO DE SOLO EM BOTA FORA | M3 | 2.8 |  | 0
07.04.03 | FUNDAÇÕES E ESTRUTURAS
07.04.03.01 | CONCRETO ESTRUTURAL (FCK=20 MPA) - PREPARO EM BETONEIRA | M3 | 2.15 |  | 0
07.04.03.02 | LASTRO DE CONCRETO SIMPLES, CONSUMO MÍNIMO DE CIMENTO 150 KG/M3 | M3 | 0.75 |  | 0
07.04.03.03 | CONCRETO CICLÓPICO C/ 30 % DE PEDRA DE MÃO - CONSUMO MÍNIMO DE CIMENTO 150 KG/M3 - PREPARO E LANÇAMENTO | M3 | 2.05 |  | 0
07.04.03.04 | LANÇAMENTO OU BOMBEAMENTO E ADENSAMENTO DE CONCRETO-ALTURA OU PROFUNDIDADE ATÉ 1,50 M | M3 | 4.25 |  | 0
07.04.03.05 | LANÇAMENTO OU BOMBEAMENTO E ADENSAMENTO DE CONCRETO-ALTURA OU PROFUNDIDADE SUPERIOR A 1,50 M ATÉ 10,00 M | M3 | 0.65 |  | 0
07.04.03.06 | ARMADURA DE AÇO CA 50, FORNECIMENTO E COLOCAÇÃO | KG | 230.45 |  | 0
07.04.03.07 | ARMADURA DE AÇO CA 60, FORNECIMENTO E COLOCAÇÃO | KG | 25.6 |  | 0
07.04.03.08 | FORMA PLANA EM CHAPA DE MADEIRA COMPENSADA PLASTIFICADA, E = 14 MM, P/ ESTRUTURAS | M2 | 21.3 |  | 0
07.04.03.09 | FORMA PLANA EM TÁBUA DE PINHO PARA FUNDAÇÕES | M2 | 14.3 |  | 0
07.04.03.10 | DESFORMA DE ESTRUTURAS, ALTURA OU PROFUNDIDADE ATÉ 1,50M | M2 | 20.2 |  | 0
07.04.03.11 | DESFORMA DE ESTRUTURAS, ALTURA OU PROFUNDIDADE MAIOR QUE 1,50M | M2 | 15.4 |  | 0
07.04.03.12 | CIMBRAMENTO DE MADEIRA | M3 | 20 |  | 0
07.04.03.13 | LASTRO DE AREIA | M3 | 0.9 |  | 0
07.04.04 | FECHAMENTO
07.04.04.01 | ALVENARIA DE ELEVAÇÃO COM BLOCOS DE CONCRETO (40 X 20 X 20CM) E = 20 CM | M2 | 23.9 |  | 0
07.04.04.02 | CAIXILHO DE FERRO, TIPO BASCULANTE | M2 | 0.5 |  | 0
07.04.04.03 | VIDRO CRISTAL INCOLOR, E = 3 MM | M2 | 0.5 |  | 0
07.04.04.04 | COBERTURA EM TELHA CERÂMICA, TIPO COLONIAL | M2 | 15.2 |  | 0
07.04.04.05 | PORTA EM MADEIRA DE LEI, TIPO PRANCHETA, 0.70 X 2.10 M | U | 1 |  | 0
07.04.04.06 | TABLADO DE MADEIRA PARA SALA DE PRODUTOS QUÍMICOS | M2 | 0.5 |  | 0
07.04.05 | REVESTIMENTOS / TRATAMENTO DE SUPERFÍCIES
07.04.05.01 | CHAPISCADO COMUM COM ARGAMASSA DE CIMENTO E AREIA | M2 | 62.35 |  | 0
07.04.05.02 | REBOCO PAULISTA | M2 | 62.35 |  | 0
07.04.05.03 | PINTURA EM ALVENARIA LÁTEX SEM MASSA CORRIDA | M2 | 62.35 |  | 0
07.04.05.04 | PINTURA EM ESQUADRIAS DE FERRO | M2 | 0.5 |  | 0
07.04.05.05 | PINTURA EM ESQUADRIAS DE MADEIRA | M2 | 5.9 |  | 0
07.04.05.06 | CONTRA PISO DE CONCRETO FCK 15 MPA E = 7 CM | M2 | 5.9 |  | 0
07.04.05.07 | PISO CIMENTADO LISO, RECOBERTO COM NATA DE CIMENTO | M2 | 5.3 |  | 0
07.04.06 | PAVIMENTAÇÃO
07.04.06.01 | PASSEIO CIMENTADO COM REVESTIMENTO EM ARGAMASSA DE CIMENTO E AREIA, TRAÇO 1:3, E = 2 CM, INCL. BASE DE CASCALHO, E = 6 CM | M2 | 5.4 |  | 0
07.04.07 | INSTALAÇÕES HIDRÁULICAS - LINHAS DE DOSAGEM
07.04.07.01 | ASSENTAMENTOS
07.04.07.01.01 | ASSENTAMENTO DE TUBOS E CONEXÕES PVC JR DIÂMETRO = 3/4" | M | 12 |  | 0
07.04.07.01.02 | INSTALAÇÕES HIDRÁULICAS - LINHAS DE DOSAGEM DA COMUNIDADE BOM JARDIM | GL | 1 |  | 0
07.04.08 | INSTALAÇÕES SANITÁRIAS
07.04.08.01 | ASSENTAMENTOS
07.04.08.01.01 | ASSENTAMENTO DE TUBOS E CONEXÕES PVC JE DN 100 | M | 12 |  | 0
07.04.08.01.02 | INSTALAÇÕES SANITÁRIAS - LINHAS DE DOSAGEM DA COMUNIDADE BOM JARDIM | GL | 1 |  | 0
07.04.09 | INSTALAÇÕES HIDRÁULICAS
07.04.09.01 | ASSENTAMENTOS
07.04.09.01.01 | ASSENTAMENTO DE TUBOS E CONEXÕES PVC JR DIÂMETRO = 3/4" | M | 12 |  | 0
07.04.09.01.02 | INSTALAÇÕES HIDRÁULICAS - LINHAS DE DOSAGEM DA COMUNIDADE BOM JARDIM | GL | 1 |  | 0
07.04.10 | INSTALAÇÕES ELÉTRICAS
07.04.10.01 | INSTALAÇÕES ELÉTRICAS PARA CASA DE QUÍMICA - ESTAÇÃO DE TRATAMENTO DE ÁGUA | GL | 1 |  | 0
07.04.10.02 | CAIXA DE PASSAGEM EM ALVENARIA (0,30 X 0,30 X 0,50 M) | U | 1 |  | 0
07.05 | RESERVAÇÃO
07.05.01 | RESERVATÓRIO METÁLICO ELEVADO CAPACIDADE 50 M3
07.05.01.01 | SERVIÇOS TÉCNICOS
07.05.01.01.01 | LOCAÇÃO DE ESTRUTURAS | M2 | 18.25 |  | 0
07.05.01.02 | MOVIMENTO DE TERRA
07.05.01.02.01 | ESCAVAÇÃO MANUAL EM SOLO PROFUNDIDADE ATÉ 1,50M | M3 | 15.15 |  | 0
07.05.01.02.02 | ESCAVAÇÃO MANUAL EM SOLO, PROFUNDIDADE MAIOR QUE 1,50 M | M3 | 20.4 |  | 0
07.05.01.02.03 | ATERRO DE VALAS E CAVAS DE FUNDAÇÃO COM AVALIAÇÃO VISUAL DA COMPACTAÇÃO | M3 | 29.95 |  | 0
07.05.01.02.04 | CARGA MECÂNICA (MATERIAL EM GERAL), SEM MANUSEIO E ARRUMAÇÃO DO MATERIAL | M3 | 5.6 |  | 0
07.05.01.02.05 | TRANSPORTE LOCAL, PERÍMETRO URBANO (MATERIAL EM GERAL), A GRANEL | M3XKM | 21.9 |  | 0
07.05.01.02.06 | ESPALHAMENTO DE SOLO EM BOTA FORA | M3 | 7.3 |  | 0
07.05.01.03 | FUNDAÇÕES E ESTRUTURAS
07.05.01.03.01 | CONCRETO ESTRUTURAL (FCK=20 MPA) - PREPARO EM BETONEIRA | M3 | 11.25 |  | 0
07.05.01.03.02 | LASTRO DE CONCRETO SIMPLES, CONSUMO MÍNIMO DE CIMENTO 150 KG/M3 | M3 | 0.3 |  | 0
07.05.01.03.03 | LANÇAMENTO OU BOMBEAMENTO E ADENSAMENTO DE CONCRETO-ALTURA OU PROFUNDIDADE ATÉ 1,50 M | M3 | 2.95 |  | 0
07.05.01.03.04 | LANÇAMENTO OU BOMBEAMENTO E ADENSAMENTO DE CONCRETO-ALTURA OU PROFUNDIDADE SUPERIOR A 1,50 M ATÉ 10,00 M | M3 | 8.6 |  | 0
07.05.01.03.05 | ARMADURA DE AÇO CA 50, FORNECIMENTO E COLOCAÇÃO | KG | 616 |  | 0
07.05.01.03.06 | ARMADURA DE AÇO CA 60, FORNECIMENTO E COLOCAÇÃO | KG | 57 |  | 0
07.05.01.03.07 | FORMA PLANA EM CHAPA DE MADEIRA COMPENSADA PLASTIFICADA, E = 14 MM, P/ ESTRUTURAS | M2 | 7.4 |  | 0
07.05.01.03.08 | DESFORMA DE ESTRUTURAS, ALTURA OU PROFUNDIDADE ATÉ 1,50M | M2 | 3.55 |  | 0
07.05.01.03.09 | DESFORMA DE ESTRUTURAS, ALTURA OU PROFUNDIDADE MAIOR QUE 1,50M | M2 | 3.85 |  | 0
07.05.01.04 | FECHAMENTO
07.05.01.04.01 | ALVENARIA DE ELEVAÇÃO COM TIJOLOS MACIÇOS REQUEIMADOS (20 X10 X 5,5 CM) E = 10 CM | M2 | 3.85 |  | 0
07.05.01.05 | REVESTIMENTOS / TRATAMENTO DE SUPERFÍCIES
07.05.01.05.01 | CHAPISCADO COMUM COM ARGAMASSA DE CIMENTO E AREIA | M2 | 5.05 |  | 0
07.05.01.05.02 | REBOCO PAULISTA | M2 | 5.05 |  | 0
07.05.01.05.03 | REVESTIMENTO IMPERMEÁVEL COM SIKATOP 107 OU SIMILAR | M2 | 4.4 |  | 0
07.05.01.06 | ASSENTAMENTOS
07.05.01.06.01 | ASSENTAMENTO DE TUBOS E CONEXÕES DE FERRO GALVANIZADO, JUNTAROSCÁVEL, DIÂMETRO = 2" | M | 2 |  | 0
07.05.01.06.02 | ASSENTAMENTO DE TUBOS E CONEXÕES DE FERRO GALVANIZADO, JUNTAROSCÁVEL, DIÂMETRO = 3" | M | 17 |  | 0
07.05.01.06.03 | ASSENTAMENTO DE TUBOS E CONEXÕES DE FERRO GALVANIZADO, JUNTAROSCÁVEL, DIÂMETRO = 4" | M | 10 |  | 0
07.05.01.06.04 | ASSENTAMENTO DE TUBOS E CONEXÕES PVC JR DIÂMETRO = 3" | M | 3 |  | 0
07.05.01.07 | PAVIMENTAÇÃO
07.05.01.07.01 | PASSEIO CIMENTADO COM REVESTIMENTO EM ARGAMASSA DE CIMENTO E AREIA, TRAÇO 1:3, E = 2 CM, INCL. BASE DE CASCALHO, E = 6 CM | M2 | 5 |  | 0
07.05.01.08 | INSTALAÇÕES ELÉTRICAS
07.05.01.08.01 | INSTALAÇÕES ELÉTRICAS PARA RESERVATÓRIO METÁLICO ELEVADO - CAPACIDADE: 50M3 | GL | 1 |  | 0
07.05.01.08.02 | CAIXA DE PASSAGEM EM ALVENARIA (0,30 X 0,30 X 0,50 M) | U | 3 |  | 0
07.05.01.09 | ESGOTAMENTO
07.05.01.09.01 | ESCAVAÇÃO MANUAL DE VALAS (SOLO SECO), PROFUNDIDADE ATÉ 1,50 M | M3 | 1.4 |  | 0
07.05.01.09.02 | ATERRO DE VALAS E CAVAS DE FUNDAÇÃO COM AVALIAÇÃO VISUAL DA COMPACTAÇÃO | M3 | 1.4 |  | 0
07.05.01.09.03 | ACERTO E VERIFICAÇÃO DO NIVELAMENTO DE FUNDO DE VALAS | M2 | 1.4 |  | 0
07.05.01.09.04 | LASTRO DE AREIA | M3 | 0.1 |  | 0
07.05.01.09.05 | DRENAGEM COM TUBOS PERFURADOS DE CERÂMICA, DIÂMETRO = 100 MM | M | 0.1 |  | 0
07.05.01.09.06 | ASSENTAMENTO DE TUBOS E CONEXÕES PVC JE DN 100 | M | 2 |  | 0
07.05.02 | RESERVATÓRIO METÁLICO ELEVADO CAPACIDADE 10 M3
07.05.02.01 | SERVIÇOS TÉCNICOS
07.05.02.01.01 | LOCAÇÃO DE ESTRUTURAS | M2 | 4.9 |  | 0
07.05.02.02 | SERVIÇOS PRELIMINARES
07.05.02.02.01 | LIMPEZA DO TERRENO - RASPAGEM E LIMPEZA MANUAL | M2 | 25 |  | 0
07.05.02.03 | MOVIMENTO DE TERRA
07.05.02.03.01 | ESCAVAÇÃO MANUAL EM SOLO PROFUNDIDADE ATÉ 1,50M | M3 | 10.6 |  | 0
07.05.02.03.02 | ESCAVAÇÃO MANUAL EM SOLO, PROFUNDIDADE MAIOR QUE 1,50 M | M3 | 20.4 |  | 0
07.05.02.03.03 | ATERRO DE VALAS E CAVAS DE FUNDAÇÃO COM AVALIAÇÃO VISUAL DA COMPACTAÇÃO | M3 | 25.4 |  | 0
07.05.02.03.04 | CARGA MECÂNICA (MATERIAL EM GERAL), SEM MANUSEIO E ARRUMAÇÃO DO MATERIAL | M3 | 5.6 |  | 0
07.05.02.03.05 | TRANSPORTE LOCAL, PERÍMETRO URBANO (MATERIAL EM GERAL), A GRANEL | M3XKM | 21.9 |  | 0
07.05.02.03.06 | ESPALHAMENTO DE SOLO EM BOTA FORA | M3 | 7.3 |  | 0
07.05.02.04 | FUNDAÇÕES E ESTRUTURAS
07.05.02.04.01 | CONCRETO ESTRUTURAL (FCK=20 MPA) - PREPARO EM BETONEIRA | M3 | 11.25 |  | 0
07.05.02.04.02 | LASTRO DE CONCRETO SIMPLES, CONSUMO MÍNIMO DE CIMENTO 150 KG/M3 | M3 | 0.3 |  | 0
07.05.02.04.03 | LANÇAMENTO OU BOMBEAMENTO E ADENSAMENTO DE CONCRETO-ALTURA OU PROFUNDIDADE ATÉ 1,50 M | M3 | 2.95 |  | 0
07.05.02.04.04 | LANÇAMENTO OU BOMBEAMENTO E ADENSAMENTO DE CONCRETO-ALTURA OU PROFUNDIDADE SUPERIOR A 1,50 M ATÉ 10,00 M | M3 | 8.6 |  | 0
07.05.02.04.05 | ARMADURA DE AÇO CA 50, FORNECIMENTO E COLOCAÇÃO | KG | 616 |  | 0
07.05.02.04.06 | ARMADURA DE AÇO CA 60, FORNECIMENTO E COLOCAÇÃO | KG | 57 |  | 0
07.05.02.04.07 | FORMA PLANA EM CHAPA DE MADEIRA COMPENSADA PLASTIFICADA, E = 14 MM, P/ ESTRUTURAS | M2 | 7.4 |  | 0
07.05.02.04.08 | DESFORMA DE ESTRUTURAS, ALTURA OU PROFUNDIDADE ATÉ 1,50M | M2 | 3.55 |  | 0
07.05.02.04.09 | DESFORMA DE ESTRUTURAS, ALTURA OU PROFUNDIDADE MAIOR QUE 1,50M | M2 | 3.85 |  | 0
07.05.02.05 | ASSENTAMENTOS
07.05.02.05.01 | ASSENTAMENTO DE TUBOS E CONEXÕES DE FERRO GALVANIZADO, JUNTAROSCÁVEL, DIÂMETRO = 2" | M | 6 |  | 0
07.05.02.06 | INSTALAÇÕES ELÉTRICAS
07.05.02.06.01 | INSTALAÇÕES ELÉTRICAS PARA RESERVATÓRIO METÁLICO ELEVADO - CAPACIDADE: 10M3 | GL | 1 |  | 0
07.05.02.06.02 | CAIXA DE PASSAGEM EM ALVENARIA (0,30 X 0,30 X 0,50 M) | U | 3 |  | 0
07.05.02.06.03 | MURO DO PADRÃO DE ENERGIA
07.05.02.06.04 | ALVENARIA DE ELEVAÇÃO COM BLOCOS DE CONCRETO (40 X 20 X 20CM) E = 20 CM | M2 | 1.8 |  | 0
07.05.02.06.05 | CHAPISCADO COMUM COM ARGAMASSA DE CIMENTO E AREIA | M2 | 4.5 |  | 0
07.05.02.06.06 | REBOCO PAULISTA | M2 | 4.5 |  | 0
07.05.02.07 | URBANIZAÇÃO
07.05.02.07.01 | PAVIMENTAÇÃO
07.05.02.07.01.01 | MEIO-FIO RETO DE CONCRETO (80 X 45 X 18 X 12) CM PADRÃO SUDECAP(FORNECIMENTO E ASSENTAMENTO) | M | 12 |  | 0
07.05.02.07.01.02 | PASSEIO CIMENTADO COM REVESTIMENTO EM ARGAMASSA DE CIMENTO E AREIA, TRAÇO 1:3, E = 2 CM, INCL. BASE DE CASCALHO, E = 6 CM | M2 | 5.25 |  | 0
07.05.02.07.02 | URBANIZAÇÃO
07.05.02.07.02.01 | PORTÃO PARA PEDESTRE | U | 1 |  | 0
07.05.02.07.02.02 | CERCA EM MOURÕES DE CONCRETO, COM FECHAMENTO EM ARAME FARPADO | M | 20 |  | 0
07.05.02.07.02.03 | PLANTIO DE GRAMA EM PLACAS | M2 | 16 |  | 0
07.05.02.07.03 | SERVIÇOS DIVERSOS
07.05.02.07.03.01 | RETIRADA, CARGA, TRANSPORTE, DESCARGA E IMPLANTAÇÃO DO RESERVATÓRIO ELEVADO CAPACIDADE 10M3, PARA A NOVA ÁREA DEFINIDA EM PROJETO | U | 1 |  | 0
07.06 | URBANIZAÇÃO DO CENTRO DE TRATAMENTO E RESERVAÇÃO
07.06.01 | SERVIÇOS PRELIMINARES
07.06.01.01 | LIMPEZA DO TERRENO - RASPAGEM E LIMPEZA MANUAL | M2 | 100 |  | 0
07.06.02 | PAVIMENTAÇÃO
07.06.02.01 | CALÇAMENTO EM BRITA, E = 5 CM | M2 | 23 |  | 0
07.06.02.02 | MEIO-FIO RETO DE CONCRETO (80 X 45 X 18 X 12) CM PADRÃO SUDECAP(FORNECIMENTO E ASSENTAMENTO) | M | 85 |  | 0
07.06.02.03 | PASSEIO CIMENTADO COM REVESTIMENTO EM ARGAMASSA DE CIMENTO E AREIA, TRAÇO 1:3, E = 2 CM, INCL. BASE DE CASCALHO, E = 6 CM | M2 | 13 |  | 0
07.06.03 | URBANIZAÇÃO
07.06.03.01 | CERCA EM MOURÕES DE CONCRETO, COM FECHAMENTO EM ARAME FARPADO | M | 37 |  | 0
07.06.03.02 | PORTÃO PARA VEÍCULOS | U | 1 |  | 0
07.06.03.03 | PLANTIO DE GRAMA EM PLACAS | M2 | 47 |  | 0
07.07 | REDE DE DISTRIBUIÇÃO
07.07.01 | SERVIÇOS TÉCNICOS
07.07.01.01 | CADASTRO DE REDE DE DISTRIBUIÇÃO | KM | 5.882 |  | 0
07.07.01.02 | LOCAÇÃO DE REDE E ELABORAÇÃO DE NOTA SERVIÇO, INCLUSIVE LEVANTAMENTO DE NORMAIS - PARA OBRAS | M | 5880 |  | 0
07.07.02 | SERVIÇOS PRELIMINARES
07.07.02.01 | LIMPEZA DO TERRENO - RASPAGEM E LIMPEZA MANUAL | M2 | 11764 |  | 0
07.07.02.02 | TRAVESSIA DE VEÍCULOS CONTÍNUA, EM CHAPA METÁLICA EM AÇO - FORNECIMENTO E POSICIONAMENTO | M2 | 980.35 |  | 0
07.07.02.03 | PASSADIÇO DE MADEIRA PARA PEDESTRE - FORNECIMENTO E POSICIONAMENTO | M2 | 117.65 |  | 0
07.07.02.04 | TAPUME EM CHAPA DE MADEIRA COMPENSADA PARA SINALIZAÇÃO E CONTENÇÃO DE MATERIAL ESCAVADO, FORNECIMENTO E MOVIMENTAÇÃO | U/DIA | 2352.8 |  | 0
07.07.02.05 | SINALIZAÇÃO NOTURNA - FORNECIMENTO E INSTALAÇÃO | U/DIA | 1176.4 |  | 0
07.07.02.06 | CONE PARA SINALIZACAO - FORNECIMENTO E MOVIMENTAÇÃO | U/DIA | 160 |  | 0
07.07.02.07 | PLACA DE SINALIZAÇÃO, (DISTÂNCIA DE OBRAS), FORNECIMENTO E MOVIMENTAÇÃO | U/DIA | 280 |  | 0
07.07.03 | MOVIMENTO DE TERRA
07.07.03.01 | ESCAVAÇÃO E CARGA MECÂNICA DE VALAS, EM ROCHA BRANDA, À FRIO | M3 | 185.15 |  | 0
07.07.03.02 | ESCAVAÇÃO MANUAL DE VALAS (SOLO SECO), PROFUNDIDADE ATÉ 1,50 M | M3 | 296.25 |  | 0
07.07.03.03 | ESCAVAÇÃO MANUAL DE VALAS (SOLO COM ÁGUA), PROFUNDIDADE ATÉ 1,50 M | M3 | 259.2 |  | 0
07.07.03.04 | ESCAVAÇÃO MECÂNICA DE VALAS (SOLO SECO), PROFUNDIDADE ATÉ 1,50 M | M3 | 2036.75 |  | 0
07.07.03.05 | ESCAVAÇÃO MECÂNICA DE VALAS (SOLO COM ÁGUA), PROFUNDIDADE ATÉ 1,50 M | M3 | 925.8 |  | 0
07.07.03.06 | CARGA MECÂNICA (MATERIAL EM GERAL), SEM MANUSEIO E ARRUMAÇÃO DO MATERIAL | M3 | 1370.2 |  | 0
07.07.03.07 | TRANSPORTE LOCAL, PERÍMETRO URBANO (MATERIAL EM GERAL), A GRANEL | M3XKM | 5177.05 |  | 0
07.07.03.08 | ATERRO DE VALAS E CAVAS DE FUNDAÇÃO COM AVALIAÇÃO VISUAL DA COMPACTAÇÃO | M3 | 3691.6 |  | 0
07.07.03.09 | ESCAVAÇÃO E CARGA EM SOLO COM PÁ MECÂNICA OU ESCAVADEIRA | M3 | 2321.4 |  | 0
07.07.03.10 | ESPALHAMENTO DE SOLO EM BOTA FORA | M3 | 1540.5 |  | 0
07.07.03.11 | ESPALHAMENTO DE ROCHA EM BOTA FORA | M3 | 185.2 |  | 0
07.07.03.12 | ACERTO E VERIFICAÇÃO DO NIVELAMENTO DE FUNDO DE VALAS | M2 | 3823.75 |  | 0
07.07.04 | ASSENTAMENTOS
07.07.04.01 | ASSENTAMENTO DE TUBOS E CONEXÕES PVC JE DN 50 | M | 5865 |  | 0
07.07.04.02 | ASSENTAMENTO DE TUBOS E CONEXÕES PVC JE DN 75 | M | 17 |  | 0
07.08 | ESTAÇÃO ELEVATÓRIA DE ÁGUA TRATADA (BOOSTER)
07.08.01 | SERVIÇOS TÉCNICOS
07.08.01.01 | LOCAÇÃO DE ESTRUTURAS | M2 | 6.95 |  | 0
07.08.02 | SERVIÇOS PRELIMINARES
07.08.02.01 | LIMPEZA DO TERRENO - RASPAGEM E LIMPEZA MANUAL | M2 | 49 |  | 0
07.08.03 | MOVIMENTO DE TERRA
07.08.03.01 | ESCAVAÇÃO MANUAL EM SOLO PROFUNDIDADE ATÉ 1,50M | M3 | 8.8 |  | 0
07.08.03.02 | ATERRO DE VALAS E CAVAS DE FUNDAÇÃO COM AVALIAÇÃO VISUAL DA COMPACTAÇÃO | M3 | 5.6 |  | 0
07.08.03.03 | CARGA MECÂNICA (MATERIAL EM GERAL), SEM MANUSEIO E ARRUMAÇÃO DO MATERIAL | M3 | 3.2 |  | 0
07.08.03.04 | TRANSPORTE LOCAL, PERÍMETRO URBANO (MATERIAL EM GERAL), A GRANEL | M3XKM | 12.55 |  | 0
07.08.03.05 | ESPALHAMENTO DE SOLO EM BOTA FORA | M3 | 4.2 |  | 0
07.08.04 | FUNDAÇÕES E ESTRUTURAS
07.08.04.01 | CONCRETO ESTRUTURAL (FCK=20 MPA) - PREPARO EM BETONEIRA | M3 | 1.15 |  | 0
07.08.04.02 | LASTRO DE CONCRETO SIMPLES, CONSUMO MÍNIMO DE CIMENTO 150 KG/M3 | M3 | 0.25 |  | 0
07.08.04.03 | LANÇAMENTO OU BOMBEAMENTO E ADENSAMENTO DE CONCRETO-ALTURA OU PROFUNDIDADE ATÉ 1,50 M | M3 | 1.4 |  | 0
07.08.04.04 | ARMADURA DE AÇO CA 50, FORNECIMENTO E COLOCAÇÃO | KG | 122.3 |  | 0
07.08.04.05 | ARMADURA DE AÇO CA 60, FORNECIMENTO E COLOCAÇÃO | KG | 13.6 |  | 0
07.08.04.06 | FORMA PLANA EM CHAPA DE MADEIRA COMPENSADA PLASTIFICADA, E = 14 MM, P/ ESTRUTURAS | M2 | 18.55 |  | 0
07.08.04.07 | DESFORMA DE ESTRUTURAS, ALTURA OU PROFUNDIDADE ATÉ 1,50M | M2 | 18.55 |  | 0
07.08.04.08 | LAJE PRÉ-MOLDADA PARA FORRO (CARGA 100 KG/M2), ARMADA NA MENORDIMENSÃO DE ATÉ 3 M | M2 | 3.65 |  | 0
07.08.05 | ASSENTAMENTOS
07.08.05.01 | MONTAGEM DE CONEXÕES DE FERRO GALVANIZADO, DIÂMETRO = 2 " | U | 7 |  | 0
07.08.05.02 | MONTAGEM DE CONEXÕES DE FERRO GALVANIZADO, DIÂMETRO = 1 " | U | 12 |  | 0
07.08.05.03 | INSTALAÇÃO DE CONJUNTO MOTOBOMBA COM POTÊNCIA ATÉ 5CV | U | 1 |  | 0
07.08.05.04 | ASSENTAMENTO DE TUBOS E CONEXÕES PVC JE DN 50 | M | 20 |  | 0
07.08.06 | INSTALAÇÕES ELÉTRICAS
07.08.06.01 | INSTALAÇÃO ELÉTRICA PARA ELEVATÓRIA DE ÁGUA TRATADA (BOOSTER) | GL | 1 |  | 0
07.08.06.02 | CAIXA DE PASSAGEM EM ALVENARIA (0,30 X 0,30 X 0,50 M) | U | 3 |  | 0
07.08.06.03 | MURO DO PADRÃO DE ENERGIA
07.08.06.04 | ALVENARIA DE ELEVAÇÃO COM BLOCOS DE CONCRETO (40 X 20 X 20CM) E = 20 CM | M2 | 1.8 |  | 0
07.08.06.05 | CHAPISCADO COMUM COM ARGAMASSA DE CIMENTO E AREIA | M2 | 4.5 |  | 0
07.08.06.06 | REBOCO PAULISTA | M2 | 4.5 |  | 0
07.08.07 | URBANIZAÇÃO
07.08.07.01 | PAVIMENTAÇÃO
07.08.07.01.01 | MEIO-FIO RETO DE CONCRETO (80 X 45 X 18 X 12) CM PADRÃO SUDECAP(FORNECIMENTO E ASSENTAMENTO) | M | 16 |  | 0
07.08.07.01.02 | PASSEIO CIMENTADO COM REVESTIMENTO EM ARGAMASSA DE CIMENTO E AREIA, TRAÇO 1:3, E = 2 CM, INCL. BASE DE CASCALHO, E = 6 CM | M2 | 10 |  | 0
07.08.07.02 | URBANIZAÇÃO
07.08.07.02.01 | PORTÃO PARA PEDESTRE | U | 1 |  | 0
07.08.07.02.02 | CERCA EM MOURÕES DE CONCRETO, COM FECHAMENTO EM ARAME FARPADO | M | 28 |  | 0
07.08.07.02.03 | PLANTIO DE GRAMA EM PLACAS | M2 | 38 |  | 0
07.09 | LIGAÇÕES PREDIAIS
07.09.01 | PADRONIZAÇÃO DE LIGAÇÃO PREDIAL DE ÁGUA EM PADRÃO CAVALETE, P/ HIDRÔMETRO DE 1,5, 3 E 5 M3/H, INCLUINDO OS SEGUINTES SERVIÇOS: RETIRADA DO PADRÃO ANTIGO, QUANDO FOR O CASO, MONTAGEM DE TODAS AS PEÇAS DO NOVO PADRÃO; DEMOLIÇÃO DO PISO, ESCAVAÇÃO, EXECUÇÃO DO BLOCO DE ANCORAGEM EM CONCRETO TRAÇO 1:2:3 EM VOLUME (CIMENTO, AREIA E BRITA1), REATERRO COMPACTADO, RECOMPOSIÇÃO DO PISO, LIMPEZA E REMOÇÃO DO MATERIAL EXCEDENTE, BEM COMO INTERLIGAÇÕES COM O RAMAL E COM A INSTALAÇÃO PREDIAL EXISTENTE | U | 105 |  | 0
| SUB-TOTAL SERVIÇOS |  |  |  | 0
08. | FORNECIMENTOS
08.01 | CAPTAÇÃO - POÇO TUBULAR PROFUNDO
08.01.01 | CONJUNTO MOTO-BOMBA SUBMERSO (Q = 2,39 L/S; HMAN =79,16 MCA) | U | 1 |  | 0
08.01.02 | LUVA SIMPLES - F.G. CLASSE 10 - DIÂMETRO 3" | U | 18 |  | 0
08.01.03 | TUBO DE AÇO CARBONO GALVANIZADO, COM COSTURA, COM LUVA E ROSCAS, ROSCA NPT - 8 FIOS POR POLEGADA, CLASSE MÉDIA, , DIÂMETRO 3" | M | 53 |  | 0
08.01.04 | TUBO - PVC JR - DIÂMETRO 1/2" | M | 51 |  | 0
08.01.05 | LUVA SIMPLES PVC JR , DIÂMETRO 1/2" | U | 17 |  | 0
08.01.06 | PLUG - PVC JR - DIÂMETRO 1/2", ROSCA | U | 1 |  | 0
08.01.07 | CHAPA DE AÇO EM AÇO ASTM A-36 | M2 | 12 |  | 0
08.01.08 | PARAFUSO M12X80 COM PORCA E ARRUELA EM AÇO SAE 1020 | U | 4 |  | 0
08.01.09 | CURVA MACHO 90 GRAUS - F.G. CLASSE 10 - DIÂMETRO 3" | U | 1 |  | 0
08.01.10 | TÊ DE REDUÇÃO - F.G. CLASSE 10 - DIÂMETRO 3" X 1.1/2" | U | 1 |  | 0
08.01.11 | NIPLE DUPLO - F.G. CLASSE 10 - DIÂMETRO 3 " | U | 5 |  | 0
08.01.12 | BUCHA DE REDUÇÃO - F.G. CLASSE 10 - DIÂMETRO = 1 1/2" X 1" | U | 2 |  | 0
08.01.13 | NIPLE DUPLO - F.G. CLASSE 10 - DIÂMETRO 1 " | U | 1 |  | 0
08.01.14 | VENTOSA SIMPLES FABRICADA EM FERRO FUNDIDO DÚCTIL, PRESSÃO DE TRABALHO 25KGF/CM2 (VSCR25) DN 1.1/2" | U | 1 |  | 0
08.01.15 | REGISTRO DE GAVETA EM BRONZE, SEM CANOPLA, ACABAMENTO BRUTO, CLASSE DE PRESSÃO 150 PSI, DIÂMETRO = 1". | U | 1 |  | 0
08.01.16 | VÁLVULA DE RETENÇÃO EM BRONZE, PORTINHOLA HORIZONTAL, CLASSE DE PRESSÃO 150 PSI, EXTREMIDADES COM ROSCA (BSP), DIAM. 3" | U | 1 |  | 0
08.01.17 | TÊ DE REDUÇÃO - F.G. CLASSE 10 - DIÂMETRO 3" X 2" | U | 1 |  | 0
08.01.18 | UNIÃO COM ASSENTO DE FERRO - F.G. CLASSE 10 - DIÂMETRO 3" | U | 1 |  | 0
08.01.19 | REGISTRO DE GAVETA EM BRONZE, SEM CANOPLA, ACABAMENTO BRUTO, CLASSE DE PRESSÃO 150 PSI, DIÂMETRO = 2". | U | 1 |  | 0
08.01.20 | REGISTRO DE GAVETA EM BRONZE, SEM CANOPLA, ACABAMENTO BRUTO, CLASSE DE PRESSÃO 150 PSI, DIÂMETRO = 3". | U | 1 |  | 0
08.01.21 | COTOVELO 45 GRAUS - F.G. CLASSE 10 - DIÂMETRO 3 " | U | 1 |  | 0
08.01.22 | NIPLE DUPLO - F.G. CLASSE 10 - DIÂMETRO 2 " | U | 1 |  | 0
08.01.23 | NIPLE PARA MANGOTE DN 50MM | U | 1 |  | 0
08.01.24 | BUCHA DE REDUÇÃO - F.G. CLASSE 10 - DIÂMETRO = 3" X 2" | U | 1 |  | 0
08.01.25 | NIPLE DUPLO DE REDUÇÃO DIÂMETRO 3/4" X 1/2" | U | 1 |  | 0
08.01.26 | AMORTECEDOR DE PULSAÇÃO ROSCA BSPT 20KGF/CM2 | U | 1 |  | 0
08.01.27 | VÁLVULA DE TRÊS VIAS EM BRONZE DIÂMETRO 1/2" | U | 1 |  | 0
08.01.28 | MANÔMETRO CONCÊNTRICO SISTEMA BOURDON ESCALA 0 A 10 KGF/CM2 ROSCA | U | 1 |  | 0
08.01.29 | NIPLE DUPLO DIÂMETRO 1/2" | U | 2 |  | 0
08.01.30 | ADAPTADOR PVC CURTO BR (BOLSA E ROSCA) DN 75 DE 85 MM X 3", JUNTA SOLDÁVEL E PONTA ROSCÁVEL | U | 1 |  | 0
08.01.31 | INSTALAÇÕES ELÉTRICAS
08.01.31.01 | ELETRODUTO DE PVC RÍGIDO ROSQUEÁVEL ANTICHAMA, COR PRETA CLASSE B , VARA DE 3 METROS, DIÂMETRO 3/4" | M | 18 |  | 0
08.01.31.02 | ELETRODUTO DE PVC RÍGIDO ROSQUEÁVEL ANTICHAMA, COR PRETA CLASSE B , VARA DE 3 METROS, DIÂMETRO 1" | M | 12 |  | 0
08.01.31.03 | ELETRODUTO DE FERRO GALVANIZADO PESADO, DIÂMETRO 1", VARA DE 3 METROS | M | 24 |  | 0
08.01.31.04 | ELETRODUTO DE FERRO GALVANIZADO PESADO, DIÂMETRO 3/4", VARA DE 3 METROS | M | 18 |  | 0
08.01.31.05 | CURVA DE AÇO CARBONO GALVANIZADO PESADO, ROSQUEÁVEL , DIÂMETRO 3/4". | U | 4 |  | 0
08.01.31.06 | CURVA DE AÇO CARBONO GALVANIZADO PESADO, ROSQUEÁVEL , DIÂMETRO 1". | U | 4 |  | 0
08.01.31.07 | CURVA DE PVC RÍGIDO, TIPO ROSQUEÁVEL , DIÂMETRO 3/4". | U | 1 |  | 0
08.01.31.08 | CURVA DE PVC RÍGIDO, TIPO ROSQUEÁVEL , DIÂMETRO 1". | U | 1 |  | 0
08.01.31.09 | LUVA DE AÇO CARBONO GALVANIZADO, PESADO, PARA ELETRODUTO, DIÂMETRO 1". | U | 8 |  | 0
08.01.31.10 | LUVA DE AÇO CARBONO GALVANIZADO, PESADO, PARA ELETRODUTO, DIÂMETRO 3/4". | U | 6 |  | 0
08.01.31.11 | CAIXA DE DERIVAÇÃO TIPO CONDULETE COM ROSCA PADRÃO “BSP”, EM LIGA DE ALUMÍNIO SILÍCIO INJETADO DE ALTA RESISTÊNCIA MECÂNICA E À CORROSÃO, PARAFUSO EM AÇO ZINCADO, JUNTA DE VEDAÇÃO FLEXÍVEL, ACABAMENTO EM EPOXI NA COR CINZA NOS SEGUINTES TIPOS E DIÂMETROS:
08.01.31.11.01 | Tipo “E” Ø3/4” | U | 1 |  | 0
08.01.31.11.02 | Tipo “T” Ø3/4” | U | 1 |  | 0
08.01.31.11.03 | Tipo “TB” Ø1” | U | 1 |  | 0
08.01.31.12 | ABRAÇADEIRA METÁLICA TIPO "D" COM CUNHA CÔNICA PARA ELETRODUTO DIÂMETRO 3/4" COM PARAFUSO | U | 12 |  | 0
08.01.31.13 | ABRAÇADEIRA METÁLICA TIPO "D" COM CUNHA CÔNICA PARA ELETRODUTO DIÂMETRO 1" COM PARAFUSO | U | 16 |  | 0
08.01.31.14 | BUCHA DE NYLON TIPO S-8 | U | 28 |  | 0
08.01.31.15 | TOMADA 2P+T E UNIVERSAL, 15A, 250V, INSTALADA EM CONDULETE METÁLICO, TIPO "C",Ø3/4” | U | 2 |  | 0
08.01.31.16 | TOMADA 3P+T E UNIVERSAL, 15A, 250V, INSTALADA EM CONDULETE METÁLICO, TIPO "E",Ø3/4” | U | 1 |  | 0
08.01.31.17 | INTERRUPTOR SIMPLES, DUAS SEÇÕES, 10A, 250V, INSTALADO EM CONDULETE METÁLICO, TIPO "TB", Ø3/4” | U | 1 |  | 0
08.01.31.18 | LUMINÁRIA 45° C/ CORPO DE ALUMÍNIO FUNDIDO PINTURA ELETROSTÁTICA POLIÉSTER, COM GRADE, GLOBO ALCALINO DE PROTEÇÃO COM JUNTA VEDADORA DE MATERIAL RESISTENTE A CALOR, À PROVA DE GASES, VAPORES E PÓS, PARA 1 LÂMPADA FLUORESCENTE COMPACTA ELETRÔNICA 23W, 127V | U | 1 |  | 0
08.01.31.19 | LÂMPADA FLUORESCENTE COMPACTA ELETRÔNICA 23W 127V, BASE E-27 | U | 1 |  | 0
08.01.31.20 | LUMINÁRIA TIPO ARANDELA COM LÂMPADA INCANDESCENTE 100W | U | 1 |  | 0
08.01.31.21 | HASTE DE ATERRAMENTO TIPO COOPERWELD (5/8"X2,4M) DE AÇO ZINCADO COMPRIMENTO COM PRESILHAS | U | 2 |  | 0
08.01.31.22 | CAIXA DE INSPEÇÃO DO ATERRAMENTO, TIPO SOLO EM PVC COM TAMPA DE FERRO FUNDIDO DIÂMETRO 300MM | U | 2 |  | 0
08.01.31.23 | TERMINAL AÉREO PARA SPDA EM AÇO GALVANIZADO BANDEIRA A 5CM DA BASE, H=25CM | U | 4 |  | 0
08.01.31.24 | REFIL COM PÓ PARA REALIZAÇÃO DE UMA SOLDA EXOTÉRMICA | U | 4 |  | 0
08.01.31.25 | CAIXA DE INSPEÇÃO SUSPENSA EM PVC COM BOCAL, DIÂMETRO 1 1/4" | U | 2 |  | 0
08.01.31.26 | GRAMPO TIPO UNHA EM COBRE | U | 20 |  | 0
08.01.31.27 | CONECTOR MINI-GAR | U | 6 |  | 0
08.01.31.28 | CABO NU DE COBRE, PARA ATERRAMENTO, FORMAÇÃO FIOS DE COBRE TÊMPERA MOLE, ENCORDOAMENTO CLASSE 2, BITOLA 16MM2 | M | 15 |  | 0
08.01.31.29 | CABO NU DE COBRE, PARA ATERRAMENTO, FORMAÇÃO FIOS DE COBRE TÊMPERA MOLE, ENCORDOAMENTO CLASSE 2, BITOLA 35MM2 | M | 20 |  | 0
08.01.31.30 | CABO NU DE COBRE, PARA ATERRAMENTO, FORMAÇÃO FIOS DE COBRE TÊMPERA MOLE, ENCORDOAMENTO CLASSE 2, BITOLA 50MM2 | M | 20 |  | 0
08.01.31.31 | CABO DE COBRE UNIPOLAR, FIO DE COBRE TÊMPERA MOLE, ENCORDOAMENTO CLASSE 2" ISOLADO EM TERMOPLASTICO DE PVC SEM CHUMBO ANTICHAMA, 450/750V, BITOLA 2,5MM2 | M | 120 |  | 0
08.01.31.32 | CABO DE COBRE UNIPOLAR, FIO DE COBRE TÊMPERA MOLE, ENCORDOAMENTO CLASSE 2" ISOLADO EM TERMOPLASTICO DE PVC SEM CHUMBO ANTICHAMA, 450/750V, BITOLA 4MM2 . | M | 5 |  | 0
08.01.31.33 | CABO DE COBRE UNIPOLAR, FIO DE COBRE TÊMPERA MOLE, ENCORDOAMENTO CLASSE 2" ISOLADO EM TERMOPLASTICO DE PVC SEM CHUMBO ANTICHAMA, 450/750V, BITOLA 6MM2 . | M | 10 |  | 0
08.01.31.34 | CABO DE COBRE UNIPOLAR, FIO DE COBRE TÊMPERA MOLE, ENCORDOAMENTO CLASSE 2" ISOLADO EM TERMOPLASTICO DE PVC SEM CHUMBO ANTICHAMA, 450/750V, BITOLA 2X1.5MM2 . | M | 15 |  | 0
08.01.31.35 | CABO DE COBRE UNIPOLAR, FIO DE COBRE TÊMPERA MOLE, ENCORDOAMENTO CLASSE 2" ISOLADO EM TERMOPLASTICO DE PVC SEM CHUMBO ANTICHAMA, 1000V 70°C, BITOLA 2.5MM2 | M | 30 |  | 0
08.01.31.36 | CABO DE COBRE UNIPOLAR, FIO DE COBRE TÊMPERA MOLE, ENCORDOAMENTO CLASSE 2" ISOLADO EM TERMOPLASTICO DE PVC SEM CHUMBO ANTICHAMA, 1000V 70°C, BITOLA 4MM2 | M | 100 |  | 0
08.01.31.37 | CAIXA METÁLICA TIPO CM2, PADRÃO CEMIG | U | 1 |  | 0
08.01.31.38 | DISJUNTOR TERMOMAGNÉTICO 100A | U | 1 |  | 0
08.01.31.39 | QUADRO DE DISTRIBUIÇÃO DE CIRCUITOS, TIPO SOBREPOR, FAB. EM CHAPA DE AÇO 1,5MM, C/ ACABAMENTO INTERNO E EXTERNO EM TINTA CINZA CLARO, PROVIDO C/ FECHADURA E DISPOSITIVO P/ COLOCAÇÃO DE CADEADOS, GRAU DE PROTEÇÃO IP 55, ISOLAÇÃO CLASSE II, CONF. NBR IEC 60439-1, NBR 54 10 e NR - 10, 440V, CONTENDO OS SEGUINTES EQUIPAMENTOS; DISJUNTORES TERMOMAGNÉTICOS EM CAIXAS MOLDADAS CLASSE C, INTERRUPTORES DIFERENCIAIS, DPS E BARRAMENTO DE COBRE ELETROLÍTICO, CONF. DIAGRAMA UNIFILAR | U | 1 |  | 0
08.01.31.40 | QUADRO EM CHAPA DE AÇO SAE 1008 COM PINTURA ANTI-CORROSIVA PROVIDO DE PORTA E FECHO NAS DIMENSÕES 350X250X140MM, PARA AUTOMATIZAÇÃO, COMPLETO, CONFORME DIAGRAMA | U | 1 |  | 0
08.01.31.41 | ELETRODOS DE NÍVEL | U | 3 |  | 0
08.02 | ADUTORA DE ÁGUA BRUTA
08.02.01 | TUBO DE PVC PBA PB JB JE CLASSE 15 DN 75 DE 85 MM | M | 3090 |  | 0
08.02.02 | CURVA 90 GRAUS RAIO LONGO DE PVC PBA, JE DN 75 DE 85 MM | U | 2 |  | 0
08.02.03 | CURVA 45 GRAUS RAIO LONGO DE PVC PBA, JE DN 75 DE 85 MM | U | 1 |  | 0
08.02.04 | CURVA 22 GRAUS RAIO LONGO DE PVC PBA, JE DN 75 DE 85 MM | U | 1 |  | 0
08.02.05 | CAIXA DE VENTOSA (02 UNIDADES)
08.02.05.01 | TÊ 90º EM FERRO FUNDIDO DÚCTIL COM FLANGES - PN 10/16 (TFF10/16) DN 80X50 | U | 2 |  | 0
08.02.05.02 | REGISTRO DE GAVETA, FABRICADO EM FERRO FUNDIDO DÚCTIL, SÉRIE MÉTRICA CHATA, COM CABEÇOTE E FLANGE PN-16 -RCFV16, DN 50 | U | 2 |  | 0
08.02.05.03 | VENTOSA SIMPLES EM FERRO FUNDIDO DÚCTIL COM FLANGES, FABRICADO CONFORME A NBR 7675, PN 10/16/25 (VSCF10/16/25) DN 50 | U | 2 |  | 0
08.02.05.04 | TUBO DE FERRO FUNDIDO DÚCTIL CENTRIFUGADO COM FLANGE E PONTA - PRESSÃO DE TRABALHO 10/16KGF/CM2 - PN-10/16 - TFP10/16, DN 80 L = 1,00M | U | 4 |  | 0
08.02.05.05 | LUVA EM FERRO FUNDIDO DÚCTIL, JUNTAS ELÁSTICAS (NBR 7674), (LJGS) DN 80 | U | 4 |  | 0
08.02.05.06 | ADAPTADOR PVC PBA A BOLSA DE FOFO DN 75 DE 85 mm | U | 4 |  | 0
08.02.05.07 | TAMPÃO DE FERRO FUNDIDO NODULAR CONFORME NBR 6589 E 6371 DA ABNT DN 600 MM | U | 2 |  | 0
08.02.05.08 | ARRUELA DE BORRACHA PARA FLANGE, PRESSÃO NOMINAL 10 KG/CM2, (ABF10) DN 80 | U | 4 |  | 0
08.02.05.09 | PARAFUSO C/PORCAS P/ FLANGES-PPF DN16x80 | U | 48 |  | 0
08.02.05.10 | ARRUELA DE BORRACHA PARA FLANGE, PRESSÃO NOMINAL 10 KG/CM2, (ABF10) DN 50 | U | 4 |  | 0
08.02.06 | CAIXA DE DESCARGA
08.02.06.01 | TÊ 90º EM FERRO FUNDIDO DÚCTIL COM FLANGES - PN 10/16 (TFF10/16) DN 80 | U | 1 |  | 0
08.02.06.02 | CURVA 90º EM FERRO FUNDIDO DÚCTIL COM FLANGES, PN- 10/16 (C90FF10/16) DN 80 | U | 1 |  | 0
08.02.06.03 | TOCO EM FERRO FUNDIDO DÚCTIL COM FLANGES - PN 10/16 (TOF10/16) DN 80 L = 0,25M | U | 1 |  | 0
08.02.06.04 | REGISTRO DE GAVETA, FABRICADO EM FERRO FUNDIDO DÚCTIL, SÉRIE MÉTRICA CHATA, COM CABEÇOTE E FLANGE PN-0 -RCFC10, DN 80 | U | 1 |  | 0
08.02.06.05 | EXTREMIDADE FLANGE E PONTA EM FERRO FUNDIDO DÚCTIL - PN 10/16 (EFJGS10/16) DN 80 | U | 1 |  | 0
08.02.06.06 | TUBO DE FERRO FUNDIDO DÚCTIL CILÍNDRICO - TCL, DN 80 | M | 3 |  | 0
08.02.06.07 | TUBO DE FERRO FUNDIDO DÚCTIL CENTRIFUGADO COM FLANGE E PONTA - PRESSÃO DE TRABALHO 10/16KGF/CM2 - PN-10/16 - TFP10/16, DN 80 L = 1,00M | U | 2 |  | 0
08.02.06.08 | LUVA EM FERRO FUNDIDO DÚCTIL, JUNTAS ELÁSTICAS (NBR 7674), (LJGS) DN 80 | U | 2 |  | 0
08.02.06.09 | ADAPTADOR PVC PBA A BOLSA DE FOFO DN 75 DE 85 mm | U | 2 |  | 0
08.02.06.10 | TAMPÃO DE FERRO FUNDIDO NODULAR CONFORME NBR 6589 E 6371 DA ABNT DN 600 MM | U | 1 |  | 0
08.02.06.11 | ARRUELA DE BORRACHA PARA FLANGE, PRESSÃO NOMINAL 10 KG/CM2, (ABF10) DN 80 | U | 6 |  | 0
08.02.06.12 | PARAFUSO C/PORCAS P/ FLANGES-PPF DN16x80 | U | 24 |  | 0
08.03 | ESTAÇÃO DE TRATAMENTO DE ÁGUA - CASA DE QUÍMICA
08.03.01 | INSTALAÇÕES HIDRÁULICAS - LINHAS DE DOSAGEM
08.03.01.01 | TUBO - PVC JR - DIÂMETRO 3/4", EXTREMIDADE COM ROSCA | M | 18 |  | 0
08.03.01.02 | TANQUE CILÍNDRICO COM ALÇA CAPACIDADE 60 LITROS, EM POLIETILENO, COM GRADUAÇÃO APARENTE | U | 1 |  | 0
08.03.01.03 | BOMBA DOSADORA ELETROMAGNÉTICA DE DIAFRAGMA, 220V, MONOFÁSICA | U | 1 |  | 0
08.03.01.04 | MANGUEIRA FLEXÍVEL DIÂMETRO 1/2" | M | 4.5 |  | 0
08.03.01.05 | ADAPTADOR PVC PARA MANGUEIRA DIÂMETRO 1/2" | U | 1 |  | 0
08.03.01.06 | NIPLE DUPLO PVC JR DIÂMETRO 1/2" | U | 1 |  | 0
08.03.01.07 | BUCHA DE REDUÇÃO PVC JR DIÂMETRO 3/4" X 1/2" | U | 1 |  | 0
08.03.01.08 | VÁLVULA DE RETENÇÃO EM BRONZE, PORTINHOLA HORIZONTAL, CLASSE DE PRESSÃO 150 PSI, EXTREMIDADES COM ROSCA (BSP), DIAM. 3/4" | U | 1 |  | 0
08.03.01.09 | JOELHO 90 GRAUS PVC JR DIÂMETRO 3/4" | U | 3 |  | 0
08.03.01.10 | COLAR DE TOMADA DE PVC RÍGIDO, COM TRAVAS, COM DERIVAÇÃO ROSCÁVEL - DN 75 X 3/4" | U | 1 |  | 0
08.03.02 | INSTALAÇÕES SANITÁRIAS
08.03.02.01 | TUBO DE PVC, PONTA E BOLSA, JE PARA COLETORES DE ESGOTO COM ANEL DE BORRACHA, DIÂMETRO = 100 MM | M | 18 |  | 0
08.03.03 | INSTALAÇÕES HIDRÁULICAS
08.03.03.01 | TUBO - PVC JR - DIÂMETRO 3/4", EXTREMIDADE COM ROSCA | M | 18 |  | 0
08.03.03.02 | COLAR DE TOMADA DE PVC RÍGIDO, COM TRAVAS, COM DERIVAÇÃO ROSCÁVEL - DN 75 X 3/4" | U | 1 |  | 0
08.03.03.03 | JOELHO 90 GRAUS PVC JR DIÂMETRO 3/4" | U | 4 |  | 0
08.03.03.04 | TORNEIRA CROMADA PADRÃO POPULAR, DIÂMETRO = 3/4". | U | 1 |  | 0
08.03.03.05 | GRADE FERRO CHATO 1/4" X 5/8" L=25CM | M | 1 |  | 0
08.03.03.06 | CANTONEIRA AÇO ABAS IGUAIS 1" E= 3/16" | M | 2.2 |  | 0
08.03.03.07 | REGISTRO PVC ROSCÁVEL, DIÂMETRO = 3/4". | U | 1 |  | 0
08.03.04 | INSTALAÇÕES ELÉTRICAS
08.03.04.01 | LUMINÁRIA 45° C/ CORPO DE ALUMÍNIO FUNDIDO PINTURA ELETROSTÁTICA POLIÉSTER, COM GRADE, GLOBO ALCALINO DE PROTEÇÃO COM JUNTA VEDADORA DE MATERIAL RESISTENTE A CALOR, À PROVA DE GASES, VAPORES E PÓS, PARA 1 LÂMPADA FLUORESCENTE COMPACTA ELETRÔNICA 23W, 127V | U | 1 |  | 0
08.03.04.02 | LÂMPADA FLUORESCENTE COMPACTA ELETRÔNICA 23W 127V, BASE E-27 | U | 1 |  | 0
08.03.04.03 | HASTE DE ATERRAMENTO TIPO COOPERWELD (5/8"X2,4M) DE AÇO ZINCADO COMPRIMENTO COM PRESILHAS | U | 2 |  | 0
08.03.04.04 | CAIXA DE INSPEÇÃO DO ATERRAMENTO, TIPO SOLO EM PVC COM TAMPA DE FERRO FUNDIDO DIÂMETRO 300MM | U | 2 |  | 0
08.03.04.05 | TERMINAL AÉREO PARA SPDA EM AÇO GALVANIZADO BANDEIRA A 5CM DA BASE, H=25CM | U | 4 |  | 0
08.03.04.06 | REFIL COM PÓ PARA REALIZAÇÃO DE UMA SOLDA EXOTÉRMICA | U | 4 |  | 0
08.03.04.07 | CAIXA DE INSPEÇÃO SUSPENSA EM PVC COM BOCAL, DIÂMETRO 1 1/4" | U | 2 |  | 0
08.03.04.08 | GRAMPO TIPO UNHA EM COBRE | U | 30 |  | 0
08.03.04.09 | CONECTOR MINI-GAR | U | 4 |  | 0
08.03.04.10 | TERMINAL DE PRESSÃO EM LATÃO TIPO PRENSA COM 4 PARAFUSOS | U | 30 |  | 0
08.03.04.11 | CABO NU DE COBRE, PARA ATERRAMENTO, FORMAÇÃO FIOS DE COBRE TÊMPERA MOLE, ENCORDOAMENTO CLASSE 2, BITOLA 16MM2 | M | 10 |  | 0
08.03.04.12 | CABO NU DE COBRE, PARA ATERRAMENTO, FORMAÇÃO FIOS DE COBRE TÊMPERA MOLE, ENCORDOAMENTO CLASSE 2, BITOLA 35MM2 | M | 30 |  | 0
08.03.04.13 | CABO NU DE COBRE, PARA ATERRAMENTO, FORMAÇÃO FIOS DE COBRE TÊMPERA MOLE, ENCORDOAMENTO CLASSE 2, BITOLA 50MM2 | M | 20 |  | 0
08.03.04.14 | CABO DE COBRE UNIPOLAR, FIO DE COBRE TÊMPERA MOLE, ENCORDOAMENTO CLASSE 2" ISOLADO EM TERMOPLASTICO DE PVC SEM CHUMBO ANTICHAMA, 450/750V, BITOLA 2,5MM2 | M | 70 |  | 0
08.03.04.15 | CABO DE COBRE UNIPOLAR, FIO DE COBRE TÊMPERA MOLE, ENCORDOAMENTO CLASSE 2" ISOLADO EM TERMOPLASTICO DE PVC SEM CHUMBO ANTICHAMA, 1000V 70°C, BITOLA 6MM2 | M | 10 |  | 0
08.03.04.16 | CABO DE COBRE UNIPOLAR, FIO DE COBRE TÊMPERA MOLE, ENCORDOAMENTO CLASSE 2" ISOLADO EM TERMOPLASTICO DE PVC SEM CHUMBO ANTICHAMA, 1000V 70°C, BITOLA 16MM2 | M | 10 |  | 0
08.03.04.17 | CABO DE COBRE UNIPOLAR, FIO DE COBRE TÊMPERA MOLE, ENCORDOAMENTO CLASSE 2" ISOLADO EM TERMOPLASTICO DE PVC SEM CHUMBO ANTICHAMA, 450/750V, BITOLA 2,5MM2 | M | 120 |  | 0
08.03.04.18 | CABO DE COBRE UNIPOLAR, FIO DE COBRE TÊMPERA MOLE, ENCORDOAMENTO CLASSE 2" ISOLADO EM TERMOPLASTICO DE PVC SEM CHUMBO ANTICHAMA, 450/750V, BITOLA 2X1.5MM2 . | M | 30 |  | 0
08.03.04.19 | QUADRO DE DISTRIBUIÇÃO DE CIRCUITOS, TIPO SOBREPOR, FAB. EM CHAPA DE AÇO 1,5MM, C/ ACABAMENTO INTERNO E EXTERNO EM TINTA CINZA CLARO, PROVIDO C/ FECHADURA E DISPOSITIVO P/ COLOCAÇÃO DE CADEADOS, GRAU DE PROTEÇÃO IP 55, ISOLAÇÃO CLASSE II, CONF. NBR IEC 60439-1, NBR 54 10 e NR - 10, 440V, CONTENDO OS SEGUINTES EQUIPAMENTOS; DISJUNTORES TERMOMAGNÉTICOS EM CAIXAS MOLDADAS CLASSE C, INTERRUPTORES DIFERENCIAIS, DPS E BARRAMENTO DE COBRE ELETROLÍTICO, CONF. DIAGRAMA UNIFILAR | U | 1 |  | 0
08.03.04.20 | QUADRO DE COMANDO DE MOTORES, CONFORME DIAGRAMA TRIFILAR E QUADRO COM LISTA DE EQUIPAMENTOS DO QCM | U | 1 |  | 0
08.03.04.21 | CAIXA METÁLICA TIPO CM2, PADRÃO CEMIG | U | 1 |  | 0
08.03.04.22 | DISJUNTOR TERMOMAGNÉTICO 100A | U | 1 |  | 0
08.03.04.23 | ELETRODUTO DE FERRO GALVANIZADO PESADO, DIÂMETRO 1", VARA DE 3 METROS | M | 3 |  | 0
08.03.04.24 | ELETRODUTO DE FERRO GALVANIZADO PESADO, DIÂMETRO 3/4", VARA DE 3 METROS | M | 18 |  | 0
08.03.04.25 | ELETRODUTO DE PVC RÍGIDO ROSQUEÁVEL ANTICHAMA, COR PRETA CLASSE B , VARA DE 3 METROS, DIÂMETRO 1" | M | 6 |  | 0
08.03.04.26 | ELETRODUTO DE PVC RÍGIDO ROSQUEÁVEL ANTICHAMA, COR PRETA CLASSE B , VARA DE 3 METROS, DIÂMETRO 3/4" | M | 18 |  | 0
08.03.04.27 | CURVA DE AÇO CARBONO GALVANIZADO PESADO, ROSQUEÁVEL , DIÂMETRO 3/4". | U | 5 |  | 0
08.03.04.28 | LUVA DE AÇO CARBONO GALVANIZADO, PESADO, PARA ELETRODUTO, DIÂMETRO 3/4". | U | 6 |  | 0
08.03.04.29 | CURVA DE PVC RÍGIDO, TIPO ROSQUEÁVEL , DIÂMETRO 3/4". | U | 1 |  | 0
08.03.04.30 | LUVA DE PVC RÍGIDO ROSCAVEL ANTICHAMA. COR PRETA CLASSE B , DIÂMETRO 3/4" | U | 6 |  | 0
08.03.04.31 | CAIXA DE DERIVAÇÃO TIPO CONDULETE COM ROSCA PADRÃO “BSP”, EM LIGA DE ALUMÍNIO SILÍCIO INJETADO DE ALTA RESISTÊNCIA MECÂNICA E À CORROSÃO, PARAFUSO EM AÇO ZINCADO, JUNTA DE VEDAÇÃO FLEXÍVEL, ACABAMENTO EM EPOXI NA COR CINZA NOS SEGUINTES TIPOS E DIÂMETROS:
08.03.04.31.01 | Tipo “LR” Ø3/4” | U | 1 |  | 0
08.03.04.31.02 | Tipo “T” Ø3/4” | U | 1 |  | 0
08.03.04.31.03 | Tipo "E" Ø3/4” | U | 1 |  | 0
08.03.04.32 | ABRAÇADEIRA METÁLICA TIPO "D" COM CUNHA CÔNICA PARA ELETRODUTO DIÂMETRO 3/4" COM PARAFUSO | U | 15 |  | 0
08.03.04.33 | ABRAÇADEIRA METÁLICA TIPO "D" COM CUNHA CÔNICA PARA ELETRODUTO DIÂMETRO 1" COM PARAFUSO | U | 9 |  | 0
08.03.04.34 | BUCHA DE NYLON TIPO S-8 | U | 24 |  | 0
08.03.04.35 | POSTE METÁLICO, COM UMA LUMINÁRIA TIPO PÉTALA, RELÉ FOTOELÉTRICO, UMA LÂMPADA VAPOR DE MERCÚRIO E ACESSÓRIOS DE FIXAÇÃO, CONFORME DETALHE EM PROJETO | U | 1 |  | 0
08.03.04.36 | TOMADA 2P+T E UNIVERSAL, 15A, 250V, INSTALADA EM CONDULETE METÁLICO, TIPO "C",Ø3/4” | U | 1 |  | 0
08.03.04.37 | TOMADA 2P+T E UNIVERSAL, 15A, 250V, INSTALADA EM CONDULETE METÁLICO, TIPO "E",Ø3/4” | U | 2 |  | 0
08.03.04.38 | INTERRUPTOR SIMPLES, DUAS SEÇÕES, 10A, 250V, INSTALADO EM CONDULETE METÁLICO, TIPO "E", Ø3/4” | U | 1 |  | 0
08.03.04.39 | BOTOEIRA PARA COMANDO DOS MOTORES EM CAIXA DE SOBREPOR | U | 2 |  | 0
08.03.04.40 | ANTENA PARA RÁDIO DE TELECOMANDO | U | 2 |  | 0
08.04 | RESERVAÇÃO
08.04.01 | RESERVATÓRIO METÁLICO ELEVADO CAPACIDADE 50 M3
08.04.01.01 | RESERVATÓRIO METÁLICO TIPO TAÇA SEM ÁGUA NA COLUNA - ACESSÓRIOS INCLUSOS: Escadas fixas tipo marinheiro interna e externa, Conexões de saída de água, Conexões de entrada de água, Dreno, Guarda-Corpo, Corrimão no teto, Suporte de para-raio, luz de sinalização e bóia, Haste para descida de cabo de aterramento e Bocal para inspeção na tampa superior. Aço carbono de baixa liga patinável, USI SAC 300 ou similar. Pintura INTERNA de fundo anti-oxidante PRIMER EPOXY, com proteção anti-corrosiva e atóxica, com acabamento em EPOXY POLIAMIDA curado. Pintura de fundo anti-oxidante PRIMER EPOXY, com proteção anti-corrosiva e atóxica, com acabamento em ESMALTE SINTÉTICO ALQUÍDICO. | U | 1 |  | 0
08.04.01.02 | TUBO COM ROSCA, FABRICADO EM AÇO CARBONO GALVANIZADO, CLASSE MÉDIA, DIÂMETRO 2" | M | 2 |  | 0
08.04.01.03 | LUVA, FABRICADA EM AÇO CARBONO GALVANIZADO , CLASSE MEDIA, DIÂMETRO 2" | U | 1 |  | 0
08.04.01.04 | TUBO COM ROSCA, FABRICADO EM AÇO CARBONO GALVANIZADO, CLASSE MÉDIA, DIÂMETRO 3" | M | 17 |  | 0
08.04.01.05 | LUVA, FABRICADA EM AÇO CARBONO GALVANIZADO , CLASSE MEDIA, ROSCA , DIÂMETRO 3" | U | 3 |  | 0
08.04.01.06 | TUBO COM ROSCA, FABRICADO EM AÇO CARBONO GALVANIZADO, CLASSE MÉDIA, DIÂMETRO 4" | M | 10 |  | 0
08.04.01.07 | LUVA, FABRICADA EM AÇO CARBONO GALVANIZADO , CLASSE MEDIA, DIÂMETRO 4" | U | 2 |  | 0
08.04.01.08 | JOELHO 90 GRAUS - F.G. CLASSE 10 - DIÂMETRO 2 " | U | 1 |  | 0
08.04.01.09 | TUBO - PVC JR - DIÂMETRO 3", EXTREMIDADE COM ROSCA | M | 6 |  | 0
08.04.01.10 | JOELHO 90 GRAUS - F.G. CLASSE 10 - DIÂMETRO 3" | U | 2 |  | 0
08.04.01.11 | NIPLE DUPLO - F.G. CLASSE 10 - DIÂMETRO 3" | U | 1 |  | 0
08.04.01.12 | REGISTRO DE GAVETA EM BRONZE, SEM CANOPLA, ACABAMENTO BRUTO, CLASSE DE PRESSÃO 150 PSI, DIÂMETRO = 3". | U | 1 |  | 0
08.04.01.13 | UNIÃO COM ASSENTO DE FERRO - F.G. CLASSE 10 - DIÂMETRO 3" | U | 1 |  | 0
08.04.01.14 | COTOVELO 90 GRAUS - F.G. CLASSE 10 - DIÂMETRO 3" | U | 1 |  | 0
08.04.01.15 | BUCHA DE REDUÇÃO - F.G. CLASSE 10 - DIÂMETRO = 3" X 3/4" | U | 1 |  | 0
08.04.01.16 | TORNEIRA DE BOIA PLÁSTICA, HASTE METÁLICA, CLASSE DE PRESSÃO 125 PSI, PARA RESERVATÓRIO DE ÁGUA, DIÂMETRO = 3/4". | U | 1 |  | 0
08.04.01.17 | ADAPTADOR PVC CURTO BR (BOLSA E ROSCA) DN 75 DE 85 MM X 3", JUNTA SOLDÁVEL E PONTA ROSCÁVEL | U | 2 |  | 0
08.04.01.18 | JOELHO 45 GRAUS - F.G. CLASSE 10 - DIÂMETRO 2 " | U | 2 |  | 0
08.04.01.19 | NIPLE DUPLO - F.G. CLASSE 10 - DIÂMETRO 2 " | U | 3 |  | 0
08.04.01.20 | REGISTRO DE GAVETA EM BRONZE, SEM CANOPLA, ACABAMENTO BRUTO, CLASSE DE PRESSÃO 150 PSI, DIÂMETRO = 2". | U | 1 |  | 0
08.04.01.21 | UNIÃO COM ASSENTO DE FERRO - F.G. CLASSE 10 - DIÂMETRO 2" | U | 1 |  | 0
08.04.01.22 | NIPLE DUPLO - F.G. CLASSE 10 - DIÂMETRO 4 " | U | 2 |  | 0
08.04.01.23 | JOELHO 90 GRAUS - F.G. CLASSE 10 - DIÂMETRO 4 " | U | 1 |  | 0
08.04.01.24 | TÊ DE REDUÇÃO - F.G. CLASSE 10 - DIÂMETRO 4" X 2" | U | 1 |  | 0
08.04.01.25 | JOELHO 45 GRAUS - F.G. CLASSE 10 - DIÂMETRO 4" | U | 2 |  | 0
08.04.01.26 | TUBO DE PVC, PONTA E BOLSA, JE PARA COLETORES DE ESGOTO COM ANEL DE BORRACHA, DIÂMETRO = 100 MM | M | 36 |  | 0
08.04.01.27 | INSTALAÇÕES ELÉTRICAS
08.04.01.27.01 | ELETRODUTO DE PVC RÍGIDO ROSQUEÁVEL ANTICHAMA, COR PRETA CLASSE B , VARA DE 3 METROS, DIÂMETRO 1" | M | 12 |  | 0
08.04.01.27.02 | ELETRODUTO DE PVC RÍGIDO ROSQUEÁVEL ANTICHAMA, COR PRETA CLASSE B , VARA DE 3 METROS, DIÂMETRO 3/4" | M | 9 |  | 0
08.04.01.27.03 | ELETRODUTO DE FERRO GALVANIZADO PESADO, DIÂMETRO 1", VARA DE 3 METROS | M | 3 |  | 0
08.04.01.27.04 | CURVA DE PVC RÍGIDO, TIPO ROSQUEÁVEL , DIÂMETRO 3/4". | U | 2 |  | 0
08.04.01.27.05 | CURVA DE PVC RÍGIDO, TIPO ROSQUEÁVEL , DIÂMETRO 1". | U | 2 |  | 0
08.04.01.27.06 | LUVA DE PVC RÍGIDO ROSCAVEL ANTICHAMA. COR PRETA CLASSE B , DIÂMETRO 1" | U | 4 |  | 0
08.04.01.27.07 | LUVA DE PVC RÍGIDO ROSCAVEL ANTICHAMA. COR PRETA CLASSE B , DIÂMETRO 3/4" | U | 3 |  | 0
08.04.01.27.08 | ABRAÇADEIRA METÁLICA TIPO "D" COM CUNHA CÔNICA PARA ELETRODUTO DIÂMETRO 1" COM PARAFUSO | U | 5 |  | 0
08.04.01.27.09 | BUCHA DE NYLON TIPO S-8 | U | 5 |  | 0
08.04.01.27.10 | CAIXA DE DERIVAÇÃO TIPO CONDULETE COM ROSCA PADRÃO “BSP”, EM LIGA DE ALUMÍNIO SILÍCIO INJETADO DE ALTA RESISTÊNCIA MECÂNICA E À CORROSÃO, PARAFUSO EM AÇO ZINCADO, JUNTA DE VEDAÇÃO FLEXÍVEL, ACABAMENTO EM EPOXI NA COR CINZA NOS SEGUINTES TIPOS E DIÂMETROS:
08.04.01.27.10.01 | Tipo “LR” Ø1” | U | 1 |  | 0
08.04.01.27.11 | CABO DE COBRE UNIPOLAR, FIO DE COBRE TÊMPERA MOLE, ENCORDOAMENTO CLASSE 2" ISOLADO EM TERMOPLASTICO DE PVC SEM CHUMBO ANTICHAMA, 1000V 70°C, BITOLA 2.5MM2 | M | 100 |  | 0
08.04.01.27.12 | CABO DE COBRE UNIPOLAR, FIO DE COBRE TÊMPERA MOLE, ENCORDOAMENTO CLASSE 2" ISOLADO EM TERMOPLASTICO DE PVC SEM CHUMBO ANTICHAMA, 1000V 70°C, BITOLA 2 X 1.5MM2 | M | 40 |  | 0
08.04.01.27.13 | CABO DE COBRE UNIPOLAR, FIO DE COBRE TÊMPERA MOLE, ENCORDOAMENTO CLASSE 2" ISOLADO EM TERMOPLASTICO DE PVC SEM CHUMBO ANTICHAMA, 1000V 70°C, BITOLA 16MM2 | M | 5 |  | 0
08.04.01.27.14 | POSTE METÁLICO, COM UMA LUMINÁRIA TIPO PÉTALA, RELÉ FOTOELÉTRICO, UMA LÂMPADA VAPOR DE MERCÚRIO E ACESSÓRIOS DE FIXAÇÃO, CONFORME DETALHE EM PROJETO | U | 1 |  | 0
08.04.01.27.15 | CHAVE BÓIA COM CONTATO DE MERCÚRIO 20A 1NA | U | 2 |  | 0
08.04.01.27.16 | CAIXA DE INSPEÇÃO DO ATERRAMENTO, TIPO SOLO EM PVC COM TAMPA DE FERRO FUNDIDO DIÂMETRO 300MM | U | 2 |  | 0
08.04.01.27.17 | HASTE DE ATERRAMENTO TIPO COOPERWELD (5/8"X2,4M) DE AÇO ZINCADO COMPRIMENTO COM PRESILHAS | U | 2 |  | 0
08.04.01.27.18 | QUADRO EM CHAPA DE AÇO SAE 1008 COM PINTURA ANTI-CORROSIVA PROVIDO DE PORTA E FECHO NAS DIMENSÕES 350X250X140MM | U | 1 |  | 0
08.04.01.27.19 | CAIXA METÁLICA TIPO CM2, PADRÃO CEMIG | U | 1 |  | 0
08.04.01.27.20 | DISJUNTOR TERMOMAGNÉTICO 100A | U | 1 |  | 0
08.04.01.27.21 | FIO DE NYLON Nº 100 | M | 6 |  | 0
08.04.02 | RESERVATÓRIO METÁLICO ELEVADO CAPACIDADE 10 M3
08.04.02.01 | ADAPTADOR PVC CURTO BR (BOLSA E ROSCA) DN 50 DE 60 MM X 2", JUNTA SOLDÁVEL E PONTA ROSCÁVEL | U | 1 |  | 0
08.04.02.02 | JOELHO 90 GRAUS - F.G. CLASSE 10 - DIÂMETRO 2 " | U | 2 |  | 0
08.04.02.03 | NIPLE DUPLO - F.G. CLASSE 10 - DIÂMETRO 2 " | U | 2 |  | 0
08.04.02.04 | REGISTRO DE GAVETA EM BRONZE, SEM CANOPLA, ACABAMENTO BRUTO, CLASSE DE PRESSÃO 150 PSI, DIÂMETRO = 2". | U | 1 |  | 0
08.04.02.05 | UNIÃO COM ASSENTO DE FERRO - F.G. CLASSE 10 - DIÂMETRO 2" | U | 2 |  | 0
08.04.02.06 | TUBO COM ROSCA, FABRICADO EM AÇO CARBONO GALVANIZADO, CLASSE MÉDIA, DIÂMETRO 2" | M | 6 |  | 0
08.04.02.07 | LUVA, FABRICADA EM AÇO CARBONO GALVANIZADO , CLASSE MEDIA, DIÂMETRO 2" | U | 2 |  | 0
08.04.02.08 | INSTALAÇÕES ELÉTRICAS
08.04.02.08.01 | ELETRODUTO DE PVC RÍGIDO ROSQUEÁVEL ANTICHAMA, COR PRETA CLASSE B , VARA DE 3 METROS, DIÂMETRO 1" | U | 12 |  | 0
08.04.02.08.02 | ELETRODUTO DE PVC RÍGIDO ROSQUEÁVEL ANTICHAMA, COR PRETA CLASSE B , VARA DE 3 METROS, DIÂMETRO 3/4" | U | 9 |  | 0
08.04.02.08.03 | ELETRODUTO DE FERRO GALVANIZADO PESADO, DIÂMETRO 1", VARA DE 3 METROS | U | 3 |  | 0
08.04.02.08.04 | CURVA DE PVC RÍGIDO, TIPO ROSQUEÁVEL , DIÂMETRO 3/4". | U | 2 |  | 0
08.04.02.08.05 | CURVA DE PVC RÍGIDO, TIPO ROSQUEÁVEL , DIÂMETRO 1". | U | 2 |  | 0
08.04.02.08.06 | LUVA DE PVC RÍGIDO ROSCAVEL ANTICHAMA. COR PRETA CLASSE B , DIÂMETRO 1" | U | 4 |  | 0
08.04.02.08.07 | LUVA DE PVC RÍGIDO ROSCAVEL ANTICHAMA. COR PRETA CLASSE B , DIÂMETRO 3/4" | U | 3 |  | 0
08.04.02.08.08 | ABRAÇADEIRA METÁLICA TIPO "D" COM CUNHA CÔNICA PARA ELETRODUTO DIÂMETRO 1" COM PARAFUSO | U | 5 |  | 0
08.04.02.08.09 | BUCHA DE NYLON TIPO S-8 | U | 5 |  | 0
08.04.02.08.10 | CAIXA DE DERIVAÇÃO TIPO CONDULETE COM ROSCA PADRÃO “BSP”, EM LIGA DE ALUMÍNIO SILÍCIO INJETADO DE ALTA RESISTÊNCIA MECÂNICA E À CORROSÃO, PARAFUSO EM AÇO ZINCADO, JUNTA DE VEDAÇÃO FLEXÍVEL, ACABAMENTO EM EPOXI NA COR CINZA NOS SEGUINTES TIPOS E DIÂMETROS:
08.04.02.08.10.01 | Tipo “LR” Ø1” | U | 1 |  | 0
08.04.02.08.11 | CABO DE COBRE UNIPOLAR, FIO DE COBRE TÊMPERA MOLE, ENCORDOAMENTO CLASSE 2" ISOLADO EM TERMOPLASTICO DE PVC SEM CHUMBO ANTICHAMA, 1000V 70°C, BITOLA 2.5MM2 | M | 70 |  | 0
08.04.02.08.12 | CABO DE COBRE UNIPOLAR, FIO DE COBRE TÊMPERA MOLE, ENCORDOAMENTO CLASSE 2" ISOLADO EM TERMOPLASTICO DE PVC SEM CHUMBO ANTICHAMA, 1000V 70°C, BITOLA 2 X 1.5MM2 | M | 40 |  | 0
08.04.02.08.13 | CABO DE COBRE UNIPOLAR, FIO DE COBRE TÊMPERA MOLE, ENCORDOAMENTO CLASSE 2" ISOLADO EM TERMOPLASTICO DE PVC SEM CHUMBO ANTICHAMA, 1000V 70°C, BITOLA 10MM2 | M | 5 |  | 0
08.04.02.08.14 | POSTE METÁLICO, COM UMA LUMINÁRIA TIPO PÉTALA, RELÉ FOTOELÉTRICO, UMA LÂMPADA VAPOR DE MERCÚRIO E ACESSÓRIOS DE FIXAÇÃO, CONFORME DETALHE EM PROJETO | U | 1 |  | 0
08.04.02.08.15 | CHAVE BÓIA COM CONTATO DE MERCÚRIO 20A 1NA | U | 2 |  | 0
08.04.02.08.16 | CAIXA DE INSPEÇÃO DO ATERRAMENTO, TIPO SOLO EM PVC COM TAMPA DE FERRO FUNDIDO DIÂMETRO 300MM | U | 2 |  | 0
08.04.02.08.17 | HASTE DE ATERRAMENTO TIPO COOPERWELD (5/8"X2,4M) DE AÇO ZINCADO COMPRIMENTO COM PRESILHAS | U | 2 |  | 0
08.04.02.08.18 | QUADRO EM CHAPA DE AÇO SAE 1008 COM PINTURA ANTI-CORROSIVA PROVIDO DE PORTA E FECHO NAS DIMENSÕES 350X250X140MM | U | 1 |  | 0
08.04.02.08.19 | CAIXA METÁLICA TIPO CM2, PADRÃO CEMIG | U | 1 |  | 0
08.04.02.08.20 | DISJUNTOR TERMOMAGNÉTICO 100A | U | 1 |  | 0
08.04.02.08.21 | FIO DE NYLON Nº 100 | M | 4 |  | 0
08.05 | REDE DE DISTRIBUIÇÃO
08.05.01 | TUBO DE PVC PBA PB JB JE CLASSE 15 DN 50 DE 60 MM | M | 6102 |  | 0
08.05.02 | TUBO DE PVC PBA PB JB JE CLASSE 15 DN 75 DE 85 MM | M | 18 |  | 0
08.05.03 | REDUÇÃO DE PVC PB JE DN 75 X 50 MM DE 85 X 60 MM | U | 3 |  | 0
08.05.04 | CURVA 90 GRAUS RAIO LONGO DE PVC PBA, JE DN 50 DE 60 MM | U | 7 |  | 0
08.05.05 | TÊ 90 GRAUS PVC BBB JE DN 50 DE 60 MM | U | 19 |  | 0
08.05.06 | TÊ 90 GRAUS PVC BBB JE DN 75 DE 85 MM | U | 1 |  | 0
08.05.07 | CAP PVC JE DN 50 DE 60 MM, CONFORME NBR 10351 DA ABNT | U | 5 |  | 0
08.05.08 | CURVA 45 GRAUS RAIO LONGO DE PVC PBA, JE DN 75 DE 85 MM | U | 1 |  | 0
08.05.09 | CURVA 22 GRAUS RAIO LONGO DE PVC PBA, JE DN 50 DE 60 MM . | U | 9 |  | 0
08.05.10 | CURVA 90º PVC JS DN 40 DE 50 MM | U | 1 |  | 0
08.05.11 | BUCHA DE REDUÇÃO LONGA PVC JS DN 50 X 40 DE 60 X 50 MM | U | 13 |  | 0
08.05.12 | BUCHA DE REDUÇÃO LONGA PVC JS DN 50 X 32 DE 60 X 40 MM | U | 5 |  | 0
08.05.13 | LUVA DE PVC JS DN 50 DE 60 MM | U | 18 |  | 0
08.06 | ESTAÇÃO ELEVATÓRIA DE ÁGUA TRATADA (BOOSTER)
08.06.01 | CONJUNTO MOTO-BOMBA SUBMERSO (Q = 0,6 L/S; HMAN =26,15 MCA) | U | 2 |  | 0
08.06.02 | TUBO DE PVC PBA PB JB JE CLASSE 15 DN 50 DE 60 MM | M | 24 |  | 0
08.06.03 | TÊ 90 GRAUS PVC BBB JE DN 50 DE 60 MM | U | 1 |  | 0
08.06.04 | CURVA 90 GRAUS RAIO LONGO DE PVC PBA, JE DN 50 DE 60 MM | U | 1 |  | 0
08.06.05 | ADAPTADOR PVC CURTO BR (BOLSA E ROSCA) DN 50 DE 60 MM X 2", JUNTA SOLDÁVEL E PONTA ROSCÁVEL | U | 2 |  | 0
08.06.06 | UNIÃO COM ASSENTO DE FERRO - F.G. CLASSE 10 - DIÂMETRO 2" | U | 2 |  | 0
08.06.07 | CURVA MACHO 90 GRAUS - F.G. CLASSE 10 - DIÂMETRO 2" | U | 2 |  | 0
08.06.08 | LUVA DE REDUÇÃO - F.G. CLASSE 10 - DIÂMETRO 2" X 1" | U | 2 |  | 0
08.06.09 | NIPLE DUPLO - F.G. CLASSE 10 - DIÂMETRO 1 " | U | 6 |  | 0
08.06.10 | REGISTRO DE GAVETA EM BRONZE, SEM CANOPLA, ACABAMENTO BRUTO, CLASSE DE PRESSÃO 150 PSI, DIÂMETRO = 1". | U | 2 |  | 0
08.06.11 | UNIÃO COM ASSENTO DE FERRO - F.G. CLASSE 10 - DIÂMETRO 1" | U | 2 |  | 0
08.06.12 | CURVA MACHO 90 GRAUS - F.G. CLASSE 10 - DIÂMETRO 1" | U | 1 |  | 0
08.06.13 | VÁLVULA DE RETENÇÃO EM BRONZE, PORTINHOLA HORIZONTAL, CLASSE DE PRESSÃO 150 PSI, EXTREMIDADES COM ROSCA (BSP), DIAM. 1" | U | 1 |  | 0
08.06.14 | INSTALAÇÕES ELÉTRICAS
08.06.14.01 | ELETRODUTO DE PVC RÍGIDO ROSQUEÁVEL ANTICHAMA, COR PRETA CLASSE B , VARA DE 3 METROS, DIÂMETRO 1" | U | 12 |  | 0
08.06.14.02 | ELETRODUTO DE FERRO GALVANIZADO PESADO, DIÂMETRO 1", VARA DE 3 METROS | U | 12 |  | 0
08.06.14.03 | CURVA DE AÇO CARBONO GALVANIZADO PESADO, ROSQUEÁVEL , DIÂMETRO 1". | U | 4 |  | 0
08.06.14.04 | LUVA DE PVC RÍGIDO ROSCAVEL ANTICHAMA. COR PRETA CLASSE B , DIÂMETRO 1" | U | 4 |  | 0
08.06.14.05 | LUVA DE AÇO CARBONO GALVANIZADO, PESADO, PARA ELETRODUTO, DIÂMETRO 1". | U | 4 |  | 0
08.06.14.06 | ABRAÇADEIRA METÁLICA TIPO "D" COM CUNHA CÔNICA PARA ELETRODUTO DIÂMETRO 1" COM PARAFUSO | U | 15 |  | 0
08.06.14.07 | BUCHA DE NYLON TIPO S-8 | U | 15 |  | 0
08.06.14.08 | CAIXA METÁLICA TIPO CM2, PADRÃO CEMIG | U | 1 |  | 0
08.06.14.09 | DISJUNTOR TERMOMAGNÉTICO 100A | U | 1 |  | 0
08.06.14.10 | QUADRO EM CHAPA DE AÇO SAE 1008 COM PINTURA ANTI-CORROSIVA PROVIDO DE PORTA E FECHO NAS DIMENSÕES 350X250X140MM | U | 1 |  | 0
08.06.14.11 | QUADRO DE COMANDO DE MOTORES, CONFORME DIAGRAMA TRIFILAR E QUADRO COM LISTA DE EQUIPAMENTOS DO QCM | U | 1 |  | 0
08.06.14.12 | CAIXA DE PASSAGEM, 4"x4", INSTALAÇÃO EM PISO | U | 1 |  | 0
08.06.14.13 | CAIXA DE INSPEÇÃO DO ATERRAMENTO, TIPO SOLO EM PVC COM TAMPA DE FERRO FUNDIDO DIÂMETRO 300MM | U | 2 |  | 0
08.06.14.14 | HASTE DE ATERRAMENTO TIPO COOPERWELD (5/8"X2,4M) DE AÇO ZINCADO COMPRIMENTO COM PRESILHAS | U | 2 |  | 0
08.06.14.15 | CABO NU DE COBRE, PARA ATERRAMENTO, FORMAÇÃO FIOS DE COBRE TÊMPERA MOLE, ENCORDOAMENTO CLASSE 2, BITOLA 16MM2 | M | 10 |  | 0
08.06.14.16 | POSTE METÁLICO, COM UMA LUMINÁRIA TIPO PÉTALA, RELÉ FOTOELÉTRICO, UMA LÂMPADA VAPOR DE MERCÚRIO E ACESSÓRIOS DE FIXAÇÃO, CONFORME DETALHE EM PROJETO | U | 1 |  | 0
08.06.14.17 | CABO DE COBRE UNIPOLAR, FIO DE COBRE TÊMPERA MOLE, ENCORDOAMENTO CLASSE 2" ISOLADO EM TERMOPLASTICO DE PVC SEM CHUMBO ANTICHAMA, 1000V 70°C, BITOLA 4MM2 | M | 60 |  | 0
08.06.14.18 | CABO DE COBRE UNIPOLAR, FIO DE COBRE TÊMPERA MOLE, ENCORDOAMENTO CLASSE 2" ISOLADO EM TERMOPLASTICO DE PVC SEM CHUMBO ANTICHAMA, 1000V 70°C, BITOLA 16MM2 | M | 20 |  | 0
08.06.14.19 | CABO DE COBRE UNIPOLAR, FIO DE COBRE TÊMPERA MOLE, ENCORDOAMENTO CLASSE 2" ISOLADO EM TERMOPLASTICO DE PVC SEM CHUMBO ANTICHAMA, 1000V 70°C, BITOLA 2.5MM2 | M | 70 |  | 0
08.06.14.20 | CABO DE COBRE UNIPOLAR, FIO DE COBRE TÊMPERA MOLE, ENCORDOAMENTO CLASSE 2" ISOLADO EM TERMOPLASTICO DE PVC SEM CHUMBO ANTICHAMA, 1000V 70°C, BITOLA 2 X 1.5MM2 | M | 100 |  | 0
08.07 | LIGAÇÕES PREDIAIS
08.07.01 | TUBO COM ROSCA, FABRICADO EM AÇO CARBONO GALVANIZADO, CLASSE MÉDIA, DIÂMETRO 1/2" | M | 106 |  | 0
08.07.02 | LUVA, FABRICADA EM ACO CARBONO GALVANIZADO, CLASSE MEDIA , DIAMETRO1/2" | U | 37 |  | 0
08.07.03 | COTOVELO 90 GRAUS - F.G. CLASSE 10 - DIÂMETRO 1/2" | U | 318 |  | 0
08.07.04 | REGISTRO DE ESFERA EM LATÃO COM BORBOLETA, DN 1/2" PN 20 - PARA ÁGUA, CONFORME NORMAS ABNT 5426, ISO 5208 E BS 6755 | U | 106 |  | 0
08.07.05 | TUBETE PARA VIROLA DIÂMETRO = 1/2 ", FABRICADA EM LIGA DE COBRE | U | 212 |  | 0
08.07.06 | HIDRÔMETRO - 1,5 M3/H, CONFORME NBR 8009, 8193 A 8195 DA ABNT (INCLUSO VIROLAS) | U | 106 |  | 0
| SUB-TOTAL FORNECIMENTOS |  |  |  | 0
| TOTAL DESTE ORÇAMENTO (COMUNIDADE BOM JARDIM) |  |  |  | 0

## Chiquinha
Ministério da Integração Nacional
Companhia de Desenvolvimento dos Vales do São Francisco e do Parnaíba
Área de Revitalização das Bacias Hidrográficas
OBRA: SISTEMA DE ABASTECIMENTO DE ÁGUA
SERVIÇO: CAPTAÇÃO, TRATAMENTO, RESERVAÇÃO E DISTRIBUIÇÃO
MUNICÍPIO - PONTO CHIQUE - MG LOCALIDADE: CHIQUINHA
DATA BASE: ABRIL/2009
PLANILHA ORÇAMENTÁRIA
ITEM | DISCRIMINAÇÃO | UNID. | QUANT. | PREÇO UNIT. | PREÇO TOTAL
09. | SERVIÇOS
09.01 | INSTALAÇÕES PRELIMINARES E CANTEIRO DE OBRAS
09.01.01 | MOBILIZAÇÃO DE EQUIPAMENTO E PESSOAS | VB | 1 |  | 0
09.01.02 | DESMOBILIZAÇÃO DE EQUIPAMENTOS E PESSOAS | VB | 1 |  | 0
09.01.03 | INSTALAÇÃO DE CANTEIRO DE OBRAS | M2 | 30 |  | 0
09.01.04 | FORNECIMENTO E ASSENTAMENTO DE PLACA DE IDENTIFICAÇÃO DE OBRA | M2 | 12 |  | 0
09.02 | CAPTAÇÃO
09.02.01 | POÇO RASO / CAIXA DE MANOBRA
09.02.01.01 | SERVIÇOS TÉCNICOS
09.02.01.01.01 | LOCAÇÃO DE ESTRUTURAS (GABARITO/TABEIRA) - OBRAS | M2 | 6.85 |  | 0
09.02.01.02 | MOVIMENTO DE TERRA
09.02.01.02.01 | ESCAVAÇÃO DE SOLO COM ÁGUA | M3 | 19.25 |  | 0
09.02.01.02.02 | ATERRO DE VALAS E CAVAS DE FUNDAÇÃO COM AVALIAÇÃO VISUAL DE COMPACTAÇÃO | M3 | 15.95 |  | 0
09.02.01.02.03 | CARGA MECÂNICA (MATERIAL EM GERAL), SEM MANUSEIO E ARRUMAÇÃO DO MATERIAL | M3 | 19.25 |  | 0
09.02.01.02.04 | ESCAVAÇÃO E CARGA EM SOLO COM PÁ MECÂNICA OU ESCAVADEIRA | M3 | 15.95 |  | 0
09.02.01.02.05 | TRANSPORTE LOCAL, PERÍMETRO URBANO (MATERIAL EM GERAL), A GRANEL | M3XKM | 50.1 |  | 0
09.02.01.02.06 | ESPALHAMENTO DE SOLO EM BOTA FORA | M3 | 25.05 |  | 0
09.02.01.03 | ESCORAMENTO
09.02.01.03.01 | ESTRUTURA DE ESCORAMENTO CONTINUA | M2 | 3 |  | 0
09.02.01.04 | FUNDAÇÕES E ESTRUTURAS
09.02.01.04.01 | CONCRETO ESTRUTURAL (FCK=20 MPA) - PREPARO EM BETONEIRA | M3 | 0.2 |  | 0
09.02.01.04.02 | LASTRO DE CONCRETO SIMPLES, CONSUMO MÍNIMO DE CIMENTO 150 KG/M3 | M3 | 0.25 |  | 0
09.02.01.04.03 | LANÇAMENTO OU BOMBEAMENTO E ADENSAMENTO DE CONCRETO-ALTURA OU PROFUNDIDADE ATÉ 1,50 M | M3 | 0.4 |  | 0
09.02.01.04.04 | LANÇAMENTO OU BOMBEAMENTO E ADENSAMENTO DE CONCRETO-ALTURA OU PROFUNDIDADE SUPERIOR A 1,50 M ATÉ 10,00 M | M3 | 0.05 |  | 0
09.02.01.04.05 | ARMADURA DE AÇO CA 50, FORNECIMENTO E COLOCAÇÃO | KG | 19.9 |  | 0
09.02.01.04.06 | ARMADURA DE AÇO CA 60 - FORNECIMENTO E COLOCAÇÃO | KG | 6 |  | 0
09.02.01.04.07 | FORMA PLANA EM CHAPA DE MADEIRA COMPENSADA PLASTIFICADA, E = 14 MM, P/ ESTRUTURAS | M2 | 2 |  | 0
09.02.01.04.08 | DESFORMA DE ESTRUTURAS, ALTURA OU PROFUNDIDADE ATÉ 1,50M | M2 | 1.25 |  | 0
09.02.01.04.09 | DESFORMA DE ESTRUTURAS, ALTURA OU PROFUNDIDADE MAIOR QUE 1,50M | M2 | 0.75 |  | 0
09.02.01.05 | ESGOTAMENTO
09.02.01.05.01 | ESGOTAMENTO DE ÁGUA COM BOMBAS, VAZÕES ATÉ 15/M3, ALTURA ATÉ 10M | H | 100 |  | 0
09.02.01.06 | FECHAMENTO
09.02.01.06.01 | ALVENARIA DE ELEVAÇÃO COM TIJOLOS MACIÇOS REQUEIMADOS (20 X10 X 5,5 CM) E = 10 CM | M2 | 12.75 |  | 0
09.02.01.07 | REVESTIMENTOS / TRATAMENTO DE SUPERFÍCIES
09.02.01.07.01 | CHAPISCADO COMUM COM ARGAMASSA DE CIMENTO E AREIA | M2 | 11.75 |  | 0
09.02.01.07.02 | REBOCO PAULISTA | M2 | 11.75 |  | 0
09.02.01.08 | ASSENTAMENTOS
09.02.01.08.01 | MONTAGENS ESPECIAIS EM FERRO FUNDIDO | KG | 50.5 |  | 0
09.02.01.09 | SERVIÇOS DIVERSOS
09.02.01.09.01 | INSTALAÇÃO DE CONJUNTO MOTOBOMBA COM POTÊNCIA ATÉ 5CV | U | 1 |  | 0
09.02.01.09.02 | LASTRO DE BRITA PARA O LEITO | M3 | 0.1 |  | 0
09.02.01.10 | URBANIZAÇÃO DA ÁREA DA ETA
09.02.01.10.01 | LIMPEZA DO TERRENO - RASPAGEM E LIMPEZA MANUAL | M2 | 100 |  | 0
09.02.01.10.02 | CERCA EM MOURÕES DE CONCRETO COM FECHAMENTO EM ARAME FARPADO | M | 40 |  | 0
09.02.01.10.03 | PORTÃO PARA PEDESTRES | U | 1 |  | 0
09.02.01.10.04 | PLANTIO DE GRAMA EM PLACAS | M2 | 90 |  | 0
09.02.01.10.05 | CALÇAMENTO EM BRITA E=5cm | M2 | 5 |  | 0
09.02.01.10.06 | MEIO-FIO RETO DE CONCRETO (80 X 45 X 18 X 12) CM PADRÃO SUDECAP(FORNECIMENTO E ASSENTAMENTO) | M | 12 |  | 0
09.02.01.10.07 | PASSEIO CIMENTADO COM REVESTIMENTO EM ARGAMASSA DE CIMENTO E AREIA, TRAÇO 1:3, E = 2 CM, INCL. BASE DE CASCALHO, E = 6 CM | M2 | 4 |  | 0
09.02.01.11 | INSTALAÇÕES ELÉTRICAS
09.02.01.11.01 | INSTALAÇÕES ELÉTRICAS PARA POÇO RASO / CAIXA DE MANOBRA - COMUNIDADE CHIQUINHA | GL | 1 |  | 0
09.03 | ADUTORA DE ÁGUA BRUTA
09.03.01 | SERVIÇOS TÉCNICOS
09.03.01.01 | CADASTRO DE ADUTORA | KM | 0.603 |  | 0
09.03.01.02 | LOCAÇÃO DE REDE E ELABORAÇÃO DE NOTA SERVIÇO, INCLUSIVE LEVANTAMENTO DE NORMAIS - PARA OBRAS | M | 600 |  | 0
09.03.02 | SERVIÇOS PRELIMINARES
09.03.02.01 | LIMPEZA DO TERRENO - RASPAGEM E LIMPEZA MANUAL | M2 | 480 |  | 0
09.03.03 | MOVIMENTO DE TERRA
09.03.03.01 | ESCAVAÇÃO E CARGA MECÂNICA DE VALAS EM ROCHA BRANDA, À FRIO | M3 | 3.72 |  | 0
09.03.03.02 | ESCAVAÇÃO MANUAL DE VALAS (SOLO SECO), PROFUNDIDADE ATÉ 1,50 M | M3 | 18.62 |  | 0
09.03.03.03 | ESCAVAÇÃO MANUAL DE VALAS (SOLO COM ÁGUA), PROFUNDIDADE ATÉ 1,50 M | M3 | 14.89 |  | 0
09.03.03.04 | ESCAVAÇÃO MECÂNICA DE VALAS (SOLO SECO), PROFUNDIDADE ATÉ 1,50 M | M3 | 223.41 |  | 0
09.03.03.05 | ESCAVAÇÃO MECÂNICA DE VALAS (SOLO COM ÁGUA), PROFUNDIDADE ATÉ 1,50 M | M3 | 111.71 |  | 0
09.03.03.06 | CARGA MECÂNICA (MATERIAL EM GERAL), SEM MANUSEIO E ARRUMAÇÃO DO MATERIAL | M3 | 130.32 |  | 0
09.03.03.07 | TRANSPORTE LOCAL, PERÍMETRO URBANO (MATERIAL EM GERAL), A GRANEL | M3XKM | 336.61 |  | 0
09.03.03.08 | ATERRO DE VALAS E CAVAS DE FUNDAÇÃO, COM AVALIAÇÃO VISUAL DA COMPACTAÇÃO | M3 | 371.17 |  | 0
09.03.03.09 | ESCAVAÇÃO E CARGA EM SOLO COM PÁ MECÂNICA OU ESCAVADEIRA | M3 | 240.85 |  | 0
09.03.03.10 | ESPALHAMENTO DE SOLO EM BOTA FORA | M3 | 164.58 |  | 0
09.03.03.11 | ESPALHAMENTO DE ROCHA EM BOTA FORA | M3 | 3.72 |  | 0
09.03.03.12 | ACERTO E VERIFICAÇÃO DO NIVELAMENTO DE FUNDO DE VALAS | M2 | 391.95 |  | 0
09.03.04 | ASSENTAMENTOS
09.03.04.01 | ASSENTAMENTO DE TUBOS E CONEXÕES PVC JE DN 50 | M | 603 |  | 0
09.04 | CLORADOR DE PASTILHAS
09.04.01 | SERVIÇOS TÉCNICOS
09.04.01.01 | LOCAÇÃO DE ESTRUTURAS | M2 | 3.6 |  | 0
09.04.02 | MOVIMENTO DE TERRA
09.04.02.01 | ESCAVAÇÃO MANUAL EM SOLO PROFUNDIDADE ATÉ 1,50M | M3 | 4.15 |  | 0
09.04.02.02 | ATERRO DE VALAS E CAVAS DE FUNDAÇÃO COM AVALIAÇÃO VISUAL DA COMPACTAÇÃO | M3 | 3.2 |  | 0
09.04.02.03 | CARGA MANUAL (MATERIAL EM GERAL), SEM MANUSEIO E ARRUMAÇÃO DO MATERIAL, INCLUSIVE DESCARGA | M3 | 0.95 |  | 0
09.04.02.04 | TRANSPORTE LOCAL, PERÍMETRO URBANO (MATERIAL EM GERAL), A GRANEL | M3XKM | 2.4 |  | 0
09.04.02.05 | ESPALHAMENTO DE SOLO EM BOTA FORA | M3 | 1.2 |  | 0
09.04.03 | FUNDAÇÕES E ESTRUTURAS
09.04.03.01 | CONCRETO ESTRUTURAL (FCK=20 MPA) - PREPARO EM BETONEIRA | M3 | 0.05 |  | 0
09.04.03.02 | LASTRO DE CONCRETO SIMPLES, CONSUMO MÍNIMO DE CIMENTO 150 KG/M3 | M3 | 0.05 |  | 0
09.04.03.03 | LANÇAMENTO OU BOMBEAMENTO E ADENSAMENTO DE CONCRETO-ALTURA OU PROFUNDIDADE ATÉ 1,50 M | M3 | 0.1 |  | 0
09.04.03.04 | ARMADURA DE AÇO CA 50, FORNECIMENTO E COLOCAÇÃO | KG | 4.6 |  | 0
09.04.03.05 | ARMADURA DE AÇO CA 60 - FORNECIMENTO E COLOCAÇÃO | KG | 1.2 |  | 0
09.04.03.06 | FORMA PLANA EM CHAPA DE MADEIRA COMPENSADA PLASTIFICADA, E = 14 MM, P/ ESTRUTURAS | M2 | 0.2 |  | 0
09.04.03.07 | DESFORMA DE ESTRUTURAS, ALTURA OU PROFUNDIDADE ATÉ 1,50M | M2 | 0.2 |  | 0
09.04.04 | FECHAMENTO
09.04.04.01 | ALVENARIA DE ELEVAÇÃO COM TIJOLOS MACIÇOS REQUEIMADOS (20 X10 X 5,5 CM) E = 10 CM | M2 | 4.7 |  | 0
09.04.05 | REVESTIMENTOS / TRATAMENTO DE SUPERFÍCIES
09.04.05.01 | CHAPISCADO COMUM COM ARGAMASSA DE CIMENTO E AREIA | M2 | 4.2 |  | 0
09.04.05.02 | REBOCO PAULISTA | M2 | 4.2 |  | 0
09.05 | RESERVAÇÃO
09.05.01 | SERVIÇOS TÉCNICOS
09.05.01.01 | LOCAÇÃO DE ESTRUTURAS | M2 | 13 |  | 0
09.05.02 | MOVIMENTO DE TERRA
09.05.02.01 | ESCAVAÇÃO MANUAL EM SOLO PROFUNDIDADE ATÉ 1,50M | M3 | 15.65 |  | 0
09.05.02.02 | ESCAVAÇÃO MANUAL EM SOLO PROFUNDIDADE MAIOR QUE 1,50M | M3 | 20.4 |  | 0
09.05.02.03 | ATERRO DE VALAS E CAVAS DE FUNDAÇÃO COM AVALIAÇÃO VISUAL DA COMPACTAÇÃO | M3 | 30.05 |  | 0
09.05.02.04 | CARGA MANUAL (MATERIAL EM GERAL), SEM MANUSEIO E ARRUMAÇÃO DO MATERIAL, INCLUSIVE DESCARGA | M3 | 6 |  | 0
09.05.02.05 | TRANSPORTE LOCAL, PERÍMETRO URBANO (MATERIAL EM GERAL), A GRANEL | M3XKM | 15.65 |  | 0
09.05.02.06 | ESPALHAMENTO DE SOLO EM BOTA FORA | M3 | 7.8 |  | 0
09.05.03 | FUNDAÇÕES E ESTRUTURAS
09.05.03.01 | CONCRETO ESTRUTURAL (FCK=20 MPA) - PREPARO EM BETONEIRA | M3 | 11.25 |  | 0
09.05.03.02 | LASTRO DE CONCRETO SIMPLES, CONSUMO MÍNIMO DE CIMENTO 150 KG/M3 | M3 | 0.5 |  | 0
09.05.03.03 | LANÇAMENTO OU BOMBEAMENTO E ADENSAMENTO DE CONCRETO-ALTURA OU PROFUNDIDADE ATÉ 1,50 M | M3 | 3.8 |  | 0
09.05.03.04 | LANÇAMENTO OU BOMBEAMENTO E ADENSAMENTO DE CONCRETO-ALTURA OU PROFUNDIDADE SUPERIOR A 1,50 M ATÉ 10,00 M | M3 | 7.45 |  | 0
09.05.03.05 | ARMADURA DE AÇO CA 50, FORNECIMENTO E COLOCAÇÃO | KG | 642.55 |  | 0
09.05.03.06 | ARMADURA DE AÇO CA 60, FORNECIMENTO E COLOCAÇÃO | KG | 57 |  | 0
09.05.03.07 | FORMA PLANA EM CHAPA DE MADEIRA COMPENSADA PLASTIFICADA, E = 14 MM, P/ ESTRUTURAS | M2 | 7 |  | 0
09.05.03.08 | DESFORMA DE ESTRUTURAS, ALTURA OU PROFUNDIDADE ATÉ 1,50M | M2 | 7 |  | 0
09.05.04 | FECHAMENTO
09.05.04.01 | ALVENARIA DE ELEVAÇÃO COM TIJOLOS MACIÇOS REQUEIMADOS (20 X10 X 5,5 CM) E = 10 CM | M2 | 4.3 |  | 0
09.05.05 | REVESTIMENTOS / TRATAMENTO DE SUPERFÍCIES
09.05.05.01 | CHAPISCADO COMUM COM ARGAMASSA DE CIMENTO E AREIA | M2 | 5.8 |  | 0
09.05.05.02 | REBOCO PAULISTA | M2 | 5.8 |  | 0
09.05.06 | ASSENTAMENTOS
09.05.06.01 | ASSENTAMENTO DE TUBOS E CONEXÕES DE FERRO GALVANIZADO, JUNTAROSCÁVEL, DIÂMETRO = 2" | M | 22 |  | 0
09.05.06.02 | ASSENTAMENTO DE TUBOS E CONEXÕES DE FERRO GALVANIZADO, JUNTAROSCÁVEL, DIÂMETRO = 4" | M | 9 |  | 0
09.05.06.03 | ASSENTAMENTO DE TUBOS E CONEXÕES PVC JE DN 50 | M | 1 |  | 0
09.05.07 | SERVIÇOS DIVERSOS
09.05.07.01 | FORNECIMENTO E ASSENTAMENTO DE GRADE METÁLICA (60X60CM) | U | 1 |  | 0
09.05.07.02 | FORNECIMENTO E ASSENTAMENTO DE TAMPA METÁLICA (85X80CM) | U | 1 |  | 0
09.05.08 | ESGOTAMENTO DO REL
09.05.08.01 | ESCAVAÇÃO E CARGA MECÂNICA DE VALAS EM ROCHA BRANDA, À FRIO | M3 | 0.21 |  | 0
09.05.08.02 | ESCAVAÇÃO MANUAL DE VALAS (SOLO SECO), PROFUNDIDADE ATÉ 1,50 M | M3 | 0.84 |  | 0
09.05.08.03 | ESCAVAÇÃO MANUAL DE VALAS (SOLO COM ÁGUA), PROFUNDIDADE ATÉ 1,50 M | M3 | 2.1 |  | 0
09.05.08.04 | ESCAVAÇÃO MECÂNICA DE VALAS (SOLO SECO), PROFUNDIDADE ATÉ 1,50 M | M3 | 4.2 |  | 0
09.05.08.05 | ESCAVAÇÃO MECÂNICA DE VALAS (SOLO COM ÁGUA), PROFUNDIDADE ATÉ 1,50 M | M3 | 13.65 |  | 0
09.05.08.06 | CARGA MECÂNICA (MATERIAL EM GERAL), SEM MANUSEIO E ARRUMAÇÃO DO MATERIAL | M3 | 15.96 |  | 0
09.05.08.07 | TRANSPORTE LOCAL, PERÍMETRO URBANO (MATERIAL EM GERAL), A GRANEL | M3XKM | 62.06 |  | 0
09.05.08.08 | ATERRO DE VALAS E CAVAS DE FUNDAÇÃO, C/ CONTROLE DO GRAU DE COMPACTAÇÃO DE NO MÍNIMO 97% DO PROCTOR NORMAL | M3 | 20.76 |  | 0
09.05.08.09 | ESCAVAÇÃO E CARGA EM SOLO COM PÁ MECÂNICA OU ESCAVADEIRA | M3 | 4.8 |  | 0
09.05.08.10 | ESPALHAMENTO DE SOLO EM BOTA FORA | M3 | 20.48 |  | 0
09.05.08.11 | ESPALHAMENTO DE ROCHA EM BOTA FORA | M3 | 0.21 |  | 0
09.05.08.12 | ACERTO E VERIFICAÇÃO DO NIVELAMENTO DE FUNDO DE VALAS | M2 | 21 |  | 0
09.05.08.13 | ASSENTAMENTO DE TUBOS E CONEXÕES PVC JE DN 100 | M | 30 |  | 0
09.05.09 | URBANIZAÇÃO DA ÁREA DO REL
09.05.09.01 | LIMPEZA DO TERRENO - RASPAGEM E LIMPEZA MANUAL | M2 | 150 |  | 0
09.05.09.02 | CERCA EM MOURÕES DE CONCRETO COM FECHAMENTO EM ARAME FARPADO | M | 50 |  | 0
09.05.09.03 | PORTÃO PARA PEDESTRES | U | 1 |  | 0
09.05.09.04 | PLANTIO DE GRAMA EM PLACAS | M2 | 125 |  | 0
09.05.09.05 | CALÇAMENTO EM BRITA E=5cm | M2 | 15 |  | 0
09.05.09.06 | MEIO-FIO RETO DE CONCRETO (80 X 45 X 18 X 12) CM PADRÃO SUDECAP(FORNECIMENTO E ASSENTAMENTO) | M | 25 |  | 0
09.05.10 | REDE DE DISTRIBUIÇÃO ATÉ A REDE EXISTENTE
09.05.10.01 | SERVIÇOS TÉCNICOS
09.05.10.01.01 | CADASTRO DE REDE DE DISTRIBUIÇÃO | KM | 0.017 |  | 0
09.05.10.01.02 | LOCAÇÃO DE REDE E ELABORAÇÃO DE NOTA SERVIÇO, INCLUSIVE LEVANTAMENTO DE NORMAIS - PARA OBRAS | M | 20 |  | 0
09.05.10.02 | SERVIÇOS PRELIMINARES
09.05.10.02.01 | LIMPEZA DO TERRENO - RASPAGEM E LIMPEZA MANUAL | M2 | 34 |  | 0
09.05.10.03 | MOVIMENTO DE TERRA
09.05.10.03.01 | ESCAVAÇÃO MANUAL DE VALAS (SOLO SECO), PROFUNDIDADE ATÉ 1,50 M | M3 | 6.3 |  | 0
09.05.10.03.02 | ESCAVAÇÃO MANUAL DE VALAS (SOLO COM ÁGUA), PROFUNDIDADE ATÉ 1,50 M | M3 | 4.2 |  | 0
09.05.10.03.03 | CARGA MECÂNICA (MATERIAL EM GERAL), SEM MANUSEIO E ARRUMAÇÃO DO MATERIAL | M3 | 4.2 |  | 0
09.05.10.03.04 | TRANSPORTE LOCAL, PERÍMETRO URBANO (MATERIAL EM GERAL), A GRANEL | M3XKM | 10.9 |  | 0
09.05.10.03.05 | ATERRO DE VALAS E CAVAS DE FUNDAÇÃO, COM AVALIAÇÃO VISUAL DA COMPACTAÇÃO | M3 | 10.45 |  | 0
09.05.10.03.06 | ESCAVAÇÃO E CARGA EM SOLO COM PÁ MECÂNICA OU ESCAVADEIRA | M3 | 6.25 |  | 0
09.05.10.03.07 | ESPALHAMENTO DE SOLO EM BOTA FORA | M3 | 5.45 |  | 0
09.05.10.03.08 | ACERTO E VERIFICAÇÃO DO NIVELAMENTO DE FUNDO DE VALAS | M2 | 11.05 |  | 0
09.05.10.04 | ASSENTAMENTOS
09.05.10.04.01 | ASSENTAMENTO DE TUBOS E CONEXÕES PVC JE DN 50 | M | 17 |  | 0
09.05.10.05 | INSTALAÇÕES ELÉTRICAS
09.05.10.05.01 | INSTALAÇÕES ELÉTRICAS PARA REDE DE DISTRIBUIÇÃO | GL | 1 |  | 0
09.05.10.05.02 | CAIXA DE PASSAGEM EM ALVENARIA (0,30 X 0,30 X 0,50 M) | U | 3 |  | 0
09.05.10.05.03 | MURO DO PADRÃO DE ENERGIA
09.05.10.05.04 | ALVENARIA DE ELEVAÇÃO COM BLOCOS DE CONCRETO (40 X 20 X 20CM) E = 20 CM | M2 | 1.8 |  | 0
09.05.10.05.05 | CHAPISCADO COMUM COM ARGAMASSA DE CIMENTO E AREIA | M2 | 4.5 |  | 0
09.05.10.05.06 | REBOCO PAULISTA | M2 | 4.5 |  | 0
09.06 | LIGAÇÕES PREDIAIS
09.06.01 | PADRONIZAÇÃO DE LIGAÇÃO PREDIAL DE ÁGUA EM PADRÃO CAVALETE, P/ HIDRÔMETRO DE 1,5, 3 E 5 M3/H, INCLUINDO OS SEGUINTES SERVIÇOS: RETIRADA DO PADRÃO ANTIGO, QUANDO FOR O CASO, MONTAGEM DE TODAS AS PEÇAS DO NOVO PADRÃO; DEMOLIÇÃO DO PISO, ESCAVAÇÃO, EXECUÇÃO DO BLOCO DE ANCORAGEM EM CONCRETO TRAÇO 1:2:3 EM VOLUME (CIMENTO, AREIA E BRITA 1) , REATERRO COMPACTADO, RECOMPOSIÇÃO DO PISO, LIMPEZA E REMOÇÃO DO MATERIAL EXCEDENTE, BEM COMO INTERLIGAÇÕES COM O RAMAL E COM A INSTALAÇÃO PREDIAL EXISTENTE | U | 15 |  | 0
| SUB-TOTAL SERVIÇOS |  |  |  | 0
10. | FORNECIMENTOS
10.01 | CAPTAÇÃO
10.01.01 | CONJUNTO MOTO-BOMBA COM ACESSÓRIOS CONFORME PROJETO (Q=0,37 l/s; HMAN= 11,27 mca; POT=1,30 cv) | U | 2 |  | 0
10.01.02 | MANGOTE FLEXÍVEL TIPO ENROLADO, ALMA DE AÇO COM REFORÇO DE FIOS TEXTEIS - TERMINAIS EM PUNHO COM EXTREMIDADE FLANGELADA DN 3" | M | 3 |  | 0
10.01.03 | TOCO EM FERRO FUNDIDO DÚCTIL COM FLANGES, PN 10/16 (TOF10/16) DN 80 L = 0,25M | U | 1 |  | 0
10.01.04 | EXTREMIDADE FLANGE E JUNTA ELÁSTICA EM FERRO FUNDIDO DÚCTIL, PN 10/16 (EPFAV10/16) DN 80 | U | 1 |  | 0
10.01.05 | ADAPTADOR PVC PBA À BOLSA DE FERRO FUNDIDO JE DN 80 X 75 DE 85 MM, FABRICADO CONFORME NBR 9815 DA ABNT | U | 1 |  | 0
10.01.06 | REDUÇÃO DE PVC PB JE DN 75 X 50 MM DE 85 X 60 MM, CONFORME NBR 10351 DA ABNT | U | 1 |  | 0
10.01.07 | ARRUELA DE BORRACHA PARA FLANGE, PRESSÃO NOMINAL 10 KG/CM2, PARA ATENDER AS CONEXÕES DA NBR 7675, E FABRICADO CONFORME PB 80 DA ABNT (ABF10) DN 80 | U | 2 |  | 0
10.01.08 | PARAFUSO C/PORCAS P/ FLANGES-PPF DN16x80 | U | 8 |  | 0
10.01.09 | INSTALAÇÕES ELÉTRICAS |  |  |  | 0
10.01.09.01 | ELETRODUTO DE PVC RÍGIDO ROSQUEÁVEL ANTICHAMA, COR PRETA CLASSE B , VARA DE 3 METROS, DIÂMETRO 1" | M | 9 |  | 0
10.01.09.02 | CURVA DE PVC RÍGIDO, TIPO ROSQUEÁVEL , DIÂMETRO 1". | U | 2 |  | 0
10.01.09.03 | LUVA DE PVC RÍGIDO ROSCAVEL ANTICHAMA. COR PRETA CLASSE B , DIÂMETRO 1" | U | 7 |  | 0
10.01.09.04 | CABO DE COBRE COM ISOLAMENTO TERMOPLÁSTICO PARA 1000V 70°C INSTALAÇÃO EM ELETRODUTO, BITOLA 3 x 2,5mm2 | M | 120 |  | 0
10.01.09.05 | CABO DE COBRE COM ISOLAMENTO TERMOPLÁSTICO PARA 1000V 70°C INSTALAÇÃO EM ELETRODUTO, BITOLA 4mm2 | M | 450 |  | 0
10.01.09.06 | CAIXA DE DERIVAÇÃO TIPO CONDULETE COM ROSCA PADRÃO “BSP”, EM LIGA DE ALUMÍNIO SILÍCIO INJETADO DE ALTA RESISTÊNCIA MECÂNICA E À CORROSÃO, PARAFUSO EM AÇO ZINCADO, JUNTA DE VEDAÇÃO FLEXÍVEL, ACABAMENTO EM EPOXI NA COR CINZA NOS SEGUINTES TIPOS E DIÂMETROS:
10.01.09.06.01 | Tipo “LR” Ø2”. | U | 1 |  | 0
10.01.09.07 | ELETRODOS DE NÍVEL | U | 1 |  | 0
10.02 | ADUTORA DE ÁGUA BRUTA
10.02.01 | TUBO DE PVC PBA PB JB JE CLASSE 15 DN 50 DE 60 MM | M | 630 |  | 0
10.02.02 | CURVA 45 GRAUS PVC PBA PB JE DN 50 DE 60 MM, FABRICADA CONFORME NBR 10351 DA ABNT | U | 4 |  | 0
10.03 | CLORADOR DE PASTILHAS
10.03.01 | TUBO - PVC JR - DIÂMETRO 3/4", EXTREMIDADE COM ROSCA | M | 2 |  | 0
10.03.02 | JOELHO 90 GRAUS PVC JR DIÂMETRO 3/4", ROSCA CONFORME NBR 6414 PARA ATENDER AOS TUBOS DA NBR 5648 DA ABNT | U | 2 |  | 0
10.03.03 | LUVA DE REDUÇÃO PVC JR DIÂMETRO 3/4" X 1/2", ROSCA CONFORME NBR 6414 PARA ATENDER AOS TUBOS DA NBR 5648 DA ABNT | U | 2 |  | 0
10.03.04 | UNIÃO DE PVC COM ROSCA P/ ÁGUA FRIA PREDIAL 1/2" | U | 1 |  | 0
10.03.05 | REGISTRO DE ESFERA PVC COM CABEÇA QUADRADA, ROSCA MACHO NAS DUAS EXTREMIDADES, CONFORME NBR 6414, DIÂMETRO = 1/2" | U | 3 |  | 0
10.03.06 | NIPLE DUPLO PVC JR DIÂMETRO 1/2", ROSCA CONFORME NBR 6414 PARA ATENDER AOS TUBOS DA NBR 5648 DA ABNT | U | 1 |  | 0
10.03.07 | TÊ - PVC JR - DIÂMETRO 1/2", ROSCA CONFORME NBR 6414 PARA ATENDER AOS TUBOS DA 5648 DA ABNT | U | 1 |  | 0
10.03.08 | TUBO - PVC JR - DIÂMETRO 1/2", EXTREMIDADE COM ROSCA | M | 0.5 |  | 0
10.03.09 | CLORADOR PRESSURIZADO DE PASTILHAS | U | 1 |  | 0
10.03.10 | REGISTRO DE GAVETA EM BRONZE, SEM CANOPLA, ACABAMENTO BRUTO, CLASSE DE PRESSÃO 150 PSI, DIÂMETRO = 2". | U | 1 |  | 0
10.03.11 | ADAPTADOR PVC CURTO BR (BOLSA E ROSCA) DN 50 DE 60 MM X 2", JUNTA SOLDÁVEL E PONTA ROSCÁVEL | U | 2 |  | 0
10.03.12 | COLAR DE TOMADA DE PVC RÍGIDO, COM TRAVAS, COM DERIVAÇÃO ROSCÁVEL - DN 50 X 3/4", CONFORME NBR 6414 | U | 2 |  | 0
10.04 | RESERVAÇÃO 10 m3
10.04.01 | RESERVATÓRIO METÁLICO TIPO TAÇA SEM ÁGUA NA COLUNA - ACESSÓRIOS INCLUSOS: Escadas fixas tipo marinheiro interna e externa, Conexões de saída de água, Conexões de entrada de água, Dreno, Guarda-Corpo, Corrimão no teto, Suporte de para-raio, luz de sinalização e bóia, Haste para descida de cabo de aterramento e Bocal para inspeção na tampa superior. Aço carbono de baixa liga patinável, USI SAC 300 ou similar. Pintura INTERNA de fundo anti-oxidante PRIMER EPOXY, com proteção anti-corrosiva e atóxica, com acabamento em EPOXY POLIAMIDA curado. Pintura de fundo anti-oxidante PRIMER EPOXY, com proteção anti-corrosiva e atóxica, com acabamento em ESMALTE SINTÉTICO ALQUÍDICO. | U | 1 |  | 0
10.04.02 | TUBO COM ROSCA, FABRICADO EM AÇO CARBONO GALVANIZADO, CLASSE MÉDIA , DIÂMETRO 2" | M | 22 |  | 0
10.04.03 | LUVA, FABRICADA EM AÇO CARBONO GALVANIZADO , CLASSE MEDIA, DIÂMETRO 2" | U | 5 |  | 0
10.04.04 | TUBO COM ROSCA, FABRICADO EM AÇO CARBONO GALVANIZADO, CLASSE MÉDIA , DIÂMETRO 4" | M | 9 |  | 0
10.04.05 | LUVA, FABRICADA EM AÇO CARBONO GALVANIZADO , CLASSE MEDIA, DIÂMETRO 4" | U | 3 |  | 0
10.04.06 | TUBO DE PVC PBA PB JB JE CLASSE 12 DN 50 DE 60 MM | M | 6 |  | 0
10.04.07 | JOELHO 90 GRAUS - F.G. CLASSE 10 - DIÂMETRO 2 " | U | 4 |  | 0
10.04.08 | BUCHA DE REDUÇÃO - F.G. CLASSE 10 - DIÂMETRO = 2" X 3/4" | U | 1 |  | 0
10.04.09 | TORNEIRA DE BOIA PLÁSTICA, HASTE METÁLICA, CLASSE DE PRESSÃO 125 PSI, PARA RESERVATÓRIO DE ÁGUA, DIÂMETRO = 3/4". | U | 1 |  | 0
10.04.10 | ADAPTADOR PVC CURTO BR (BOLSA E ROSCA) DN 50 DE 60 MM X 2", JUNTA SOLDÁVEL E PONTA ROSCÁVEL, ROSCA CONFORME NBR 6414 PARA ATENDER AOS TUBOS DA NBR 5648 DA ABNT | U | 5 |  | 0
10.04.11 | JOELHO 45 GRAUS - F.G. CLASSE 10 - DIÂMETRO 2 " | U | 2 |  | 0
10.04.12 | TÊ F.G. CLASSE 10 - DIÂMETRO 2" | U | 1 |  | 0
10.04.13 | NIPLE DUPLO - F.G. CLASSE 10 - DIÂMETRO 2 " | U | 7 |  | 0
10.04.14 | REGISTRO DE GAVETA EM BRONZE, SEM CANOPLA, ACABAMENTO BRUTO, CLASSE DE PRESSÃO 150 PSI, DIÂMETRO = 2". | U | 3 |  | 0
10.04.15 | UNIÃO COM ASSENTO DE FERRO - F.G. CLASSE 10 - DIÂMETRO 2" | U | 3 |  | 0
10.04.16 | NIPLE DUPLO - F.G. CLASSE 10 - DIÂMETRO 4 " | U | 1 |  | 0
10.04.17 | JOELHO 90 GRAUS - F.G. CLASSE 10 - DIÂMETRO 4 " | U | 1 |  | 0
10.04.18 | TÊ DE REDUÇÃO - F.G. CLASSE 10 - DIÂMETRO 4" X 2" | U | 1 |  | 0
10.05 | ESGOTAMENTO DO REL
10.05.01 | TUBO DE PVC, PONTA E BOLSA, JE PARA COLETORES DE ESGOTO COM ANEL DE BORRACHA, DIÂMETRO = 100 MM | M | 36 |  | 0
10.06 | REDE DE DISTRIBUIÇÃO ATÉ A REDE EXISTENTE
10.06.01 | TUBO DE PVC PBA PB JB JE CLASSE 12 DN 50 DE 60 MM | M | 18 |  | 0
10.07 | INSTALAÇÕES ELÉTRICAS
02.07.01 | ELETRODUTO DE PVC RÍGIDO ROSQUEÁVEL ANTICHAMA, COR PRETA CLASSE B , VARA DE 3 METROS, DIÂMETRO 1" | M | 12 |  | 0
02.07.02 | ELETRODUTO DE PVC RÍGIDO ROSQUEÁVEL ANTICHAMA, COR PRETA CLASSE B , VARA DE 3 METROS, DIÂMETRO 3/4" | M | 9 |  | 0
02.07.03 | ELETRODUTO DE FERRO GALVANIZADO PESADO, DIÂMETRO 1", VARA DE 3 METROS | M | 3 |  | 0
02.07.04 | CURVA DE PVC RÍGIDO, TIPO ROSQUEÁVEL , DIÂMETRO 3/4". | U | 2 |  | 0
02.07.05 | CURVA DE PVC RÍGIDO, TIPO ROSQUEÁVEL , DIÂMETRO 1". | U | 2 |  | 0
02.07.06 | LUVA DE PVC RÍGIDO ROSCAVEL ANTICHAMA. COR PRETA CLASSE B , DIÂMETRO 1" | U | 4 |  | 0
02.07.07 | LUVA DE PVC RÍGIDO ROSCAVEL ANTICHAMA. COR PRETA CLASSE B , DIÂMETRO 3/4" | U | 3 |  | 0
02.07.08 | ABRAÇADEIRA METÁLICA TIPO "D" COM CUNHA CÔNICA PARA ELETRODUTO DIÂMETRO 1" COM PARAFUSO | U | 5 |  | 0
02.07.09 | BUCHA DE NYLON TIPO S-8 | U | 5 |  | 0
02.07.10 | CAIXA DE DERIVAÇÃO TIPO CONDULETE COM ROSCA PADRÃO “BSP”, EM LIGA DE ALUMÍNIO SILÍCIO INJETADO DE ALTA RESISTÊNCIA MECÂNICA E À CORROSÃO, PARAFUSO EM AÇO ZINCADO, JUNTA DE VEDAÇÃO FLEXÍVEL, ACABAMENTO EM EPOXI NA COR CINZA NOS SEGUINTES TIPOS E DIÂMETROS:
02.07.10.01 | Tipo “LR” Ø1” | U | 1 |  | 0
02.07.11 | CABO DE COBRE UNIPOLAR, FIO DE COBRE TÊMPERA MOLE, ENCORDOAMENTO CLASSE 2" ISOLADO EM TERMOPLASTICO DE PVC SEM CHUMBO ANTICHAMA, 1000V 70°C, BITOLA 2.5MM2 | M | 70 |  | 0
02.07.12 | CABO DE COBRE UNIPOLAR, FIO DE COBRE TÊMPERA MOLE, ENCORDOAMENTO CLASSE 2" ISOLADO EM TERMOPLASTICO DE PVC SEM CHUMBO ANTICHAMA, 1000V 70°C, BITOLA 2 X 1.5MM2 | M | 40 |  | 0
02.07.13 | CABO DE COBRE UNIPOLAR, FIO DE COBRE TÊMPERA MOLE, ENCORDOAMENTO CLASSE 2" ISOLADO EM TERMOPLASTICO DE PVC SEM CHUMBO ANTICHAMA, 1000V 70°C, BITOLA 10MM2 | M | 5 |  | 0
02.07.14 | POSTE METÁLICO, COM UMA LUMINÁRIA TIPO PÉTALA, RELÉ FOTOELÉTRICO, UMA LÂMPADA VAPOR DE MERCÚRIO E ACESSÓRIOS DE FIXAÇÃO, CONFORME DETALHE EM PROJETO | U | 1 |  | 0
02.07.15 | CHAVE BÓIA COM CONTATO DE MERCÚRIO 20A 1NA | U | 2 |  | 0
02.07.16 | CAIXA DE INSPEÇÃO DO ATERRAMENTO, TIPO SOLO EM PVC COM TAMPA DE FERRO FUNDIDO DIÂMETRO 300MM | U | 2 |  | 0
02.07.17 | HASTE DE ATERRAMENTO TIPO COOPERWELD (5/8"X2,4M) DE AÇO ZINCADO COMPRIMENTO COM PRESILHAS | U | 2 |  | 0
02.07.18 | QUADRO EM CHAPA DE AÇO SAE 1008 COM PINTURA ANTI-CORROSIVA PROVIDO DE PORTA E FECHO NAS DIMENSÕES 350X250X140MM | U | 1 |  | 0
02.07.19 | CAIXA METÁLICA TIPO CM2, PADRÃO CEMIG | U | 1 |  | 0
| DISJUNTOR TERMOMAGNÉTICO 100A | U | 1 |  | 0
02.07.20 | FIO DE NYLON Nº 100 | M | 4 |  | 0
02.05 | LIGAÇÕES PREDIAIS
02.05.01 | COTOVELO ADAPTADOR PARA PEAD, FABRICADO EM FERRO GALVANIZADO, PINTURA CATAFORÉTICA (KTL), DIÂMETRO 1/2" X 20 MM | U | 15 |  | 0
02.05.02 | TUBO COM ROSCA, FABRICADO EM AÇO CARBONO GALVANIZADO, CLASSE MÉDIA , DIÂMETRO 1/2" | M | 15 |  | 0
02.05.03 | LUVA, FABRICADA EM ACO CARBONO GALVANIZADO, CLASSE MEDIA, ROSCA CONFORME NBR 6414, FABRICADA CONFORME NBR 5580 DA ABNT, DIAMETRO1/2" | U | 4 |  | 0
02.05.04 | COTOVELO 90 GRAUS - F.G. CLASSE 10 - DIÂMETRO 1/2" | U | 45 |  | 0
02.05.05 | REGISTRO DE ESFERA EM LATÃO COM BORBOLETA, DN 1/2" PN 20 - PARA ÁGUA, CONFORME NORMAS ABNT 5426, ISO 5208 E BS 6755 | U | 15 |  | 0
02.05.06 | TUBETE PARA VIROLA DIÂMETRO = 1/2 ", FABRICADA EM LIGA DE COBRE | U | 30 |  | 0
02.05.07 | HIDRÔMETRO - 1,5 M3/H, (INCLUSO VIROLAS) | U | 15 |  | 0
| SUB-TOTAL FORNECIMENTOS |  |  |  | 0
| TOTAL DESTE ORÇAMENTO (COMUNIDADE CHIQUINHA) |  |  |  | 0

## Mariana
Ministério da Integração Nacional
Companhia de Desenvolvimento dos Vales do São Francisco e do Parnaíba
Área de Revitalização das Bacias Hidrográficas
OBRA: SISTEMA DE ABASTECIMENTO DE ÁGUA
SERVIÇO: CAPTAÇÃO, TRATAMENTO, RESERVAÇÃO E DISTRIBUIÇÃO
MUNICÍPIO - PONTO CHIQUE - MG LOCALIDADE: MARIANA
DATA BASE: ABRIL/2009
PLANILHA ORÇAMENTÁRIA
ITEM | DISCRIMINAÇÃO | UNID. | QUANT. | PREÇO UNIT. | PREÇO TOTAL
11. | SERVIÇOS
11.01 | INSTALAÇÕES PRELIMINARES E CANTEIRO DE OBRAS
11.01.01 | MOBILIZAÇÃO DE EQUIPAMENTO E PESSOAS | VB | 1 |  | 0
11.01.02 | DESMOBILIZAÇÃO DE EQUIPAMENTOS E PESSOAS | VB | 1 |  | 0
11.01.03 | INSTALAÇÃO DE CANTEIRO DE OBRAS | M2 | 30 |  | 0
11.01.04 | FORNECIMENTO E ASSENTAMENTO DE PLACA DE IDENTIFICAÇÃO DE OBRA | M2 | 12 |  | 0
11.02 | BOOSTER
11.02.01 | ABRIGO DA BOMBA
11.02.01.01 | SERVIÇOS TÉCNICOS
11.02.01.01.01 | LOCAÇÃO DE ESTRUTURAS | M2 | 20.14 |  | 0
11.02.01.02 | SERVIÇOS PRELIMINARES
11.02.01.02.01 | LIMPEZA DO TERRENO - RASPAGEM E LIMPEZA MANUAL | M2 | 80 |  | 0
11.02.01.03 | MOVIMENTO DE TERRA
11.02.01.03.01 | ESCAVAÇÃO MANUAL EM SOLO PROFUNDIDADE ATÉ 1,50M | M3 | 9.66 |  | 0
11.02.01.03.02 | ATERRO DE VALAS E CAVAS DE FUNDAÇÃO COM AVALIAÇÃO VISUAL DA COMPACTAÇÃO | M3 | 9.02 |  | 0
11.02.01.03.03 | CARGA MECÂNICA (MATERIAL EM GERAL), SEM MANUSEIO E ARRUMAÇÃO DO MATERIAL | M3 | 0.64 |  | 0
11.02.01.03.04 | TRANSPORTE LOCAL, PERÍMETRO URBANO (MATERIAL EM GERAL), A GRANEL | M3XKM | 2.5 |  | 0
11.02.01.03.05 | ESPALHAMENTO DE SOLO EM BOTA FORA | M3 | 0.83 |  | 0
11.02.01.04 | FUNDAÇÕES E ESTRUTURAS
11.02.01.04.01 | CONCRETO ESTRUTURAL (FCK=20 MPA) - PREPARO EM BETONEIRA | M3 | 2.95 |  | 0
11.02.01.04.02 | LASTRO DE CONCRETO SIMPLES, CONSUMO MÍNIMO DE CIMENTO 150 KG/M3 | M3 | 1.2 |  | 0
11.02.01.04.03 | LANÇAMENTO OU BOMBEAMENTO E ADENSAMENTO DE CONCRETO-ALTURA OU PROFUNDIDADE ATÉ 1,50 M | M3 | 2.9 |  | 0
11.02.01.04.04 | LANÇAMENTO OU BOMBEAMENTO E ADENSAMENTO DE CONCRETO-ALTURA OU PROFUNDIDADE SUPERIOR A 1,50 M ATÉ 10,00 M | M3 | 1.7 |  | 0
11.02.01.04.05 | ARMADURA DE AÇO CA 50, FORNECIMENTO E COLOCAÇÃO | KG | 312.77 |  | 0
11.02.01.04.06 | ARMADURA DE AÇO CA 60, FORNECIMENTO E COLOCAÇÃO | KG | 34.75 |  | 0
11.02.01.04.07 | FORMA PLANA EM CHAPA DE MADEIRA COMPENSADA PLASTIFICADA, E = 14 MM, P/ ESTRUTURAS | M2 | 2.76 |  | 0
11.02.01.04.08 | DESFORMA DE ESTRUTURAS, ALTURA OU PROFUNDIDADE ATÉ 1,50M | M2 | 1.42 |  | 0
11.02.01.04.09 | DESFORMA DE ESTRUTURAS, ALTURA OU PROFUNDIDADE MAIOR QUE 1,50M | M2 | 1.7 |  | 0
11.02.01.04.10 | FORMA PLANA EM TÁBUA DE PINHO, P/ FUNDAÇÕES | M2 | 0.37 |  | 0
11.02.01.04.11 | CONCRETO CICLÓPICO C/ 30 % DE PEDRA DE MÃO - CONSUMO MÍNIMO DECIMENTO 150 KG/M3 - PREPARO E LANÇAMENTO | M3 | 0.37 |  | 0
11.02.01.04.12 | CIMBRAMENTO DE MADEIRA | M3 | 33.71 |  | 0
11.02.01.05 | FECHAMENTO
11.02.01.05.01 | ALVENARIA DE ELEVAÇÃO COM TIJOLOS FURADOS (30 X 20 X 10 CM) E = 10CM | M2 | 45.9 |  | 0
11.02.01.05.02 | CAIXILHO DE FERRO TIPO BASCULANTE | M2 | 2.64 |  | 0
11.02.01.05.03 | VIDRO CRISTAL INCOLOR E=3 MM | M2 | 2.64 |  | 0
11.02.01.05.04 | COBERTURA EM TELHA DE FIBROCIMENTO PERFIS (ONDULADOS) E=6 MM, UMA ÁGUA | M2 | 22 |  | 0
11.02.01.05.05 | PORTA EM MADEIRA DE LEI, TIPO PRANCHETA, 0.70 X 2.10 M | U | 1 |  | 0
11.02.01.06 | REVESTIMENTOS / TRATAMENTO DE SUPERFÍCIES
11.02.01.06.01 | CHAPISCADO COMUM COM ARGAMASSA DE CIMENTO E AREIA | M2 | 86.82 |  | 0
11.02.01.06.02 | REBOCO PAULISTA | M2 | 86.82 |  | 0
11.02.01.06.03 | PINTURA EM ALVENARIA LATEX COM MASSA CORRIDA | M2 | 86.82 |  | 0
11.02.01.06.04 | PINTURA EM ESQUADRIAS DE FERRO | M2 | 2.64 |  | 0
11.02.01.06.05 | PINTURA EM ESQUADRIAS DE MADEIRA | M2 | 3.36 |  | 0
11.02.01.07 | ASSENTAMENTOS
11.02.01.07.01 | INSTALAÇÃO DE CONJUNTO MOTOBOMBA COM POTÊNCIA ATÉ 5CV | U | 1 |  | 0
11.02.01.07.02 | FORNECIMENTO E ASSENTAMENTO DE GRADE METÁLICA, 0.70 X 0.70M, 22 KG/M2 | U | 1 |  | 0
11.02.01.07.03 | MONTAGEM DE CONEXÕES DE FERRO GALVANIZADO, DIÂMETRO = 1 " | U | 4 |  | 0
11.02.01.07.04 | ASSENTAMENTO DE TUBOS E CONEXÕES DE FERRO GALVANIZADO, JUNTAROSCÁVEL, DIÂMETRO = 2" | M | 12 |  | 0
11.02.01.07.05 | ASSENTAMENTO DE TUBOS E CONEXÕES DE FERRO GALVANIZADO, JUNTAROSCÁVEL, DIÂMETRO = 3" | M | 6 |  | 0
11.02.01.07.06 | ASSENTAMENTO DE TUBOS E CONEXÕES PVC JE DN 50 | M | 1 |  | 0
11.02.01.08 | PAVIMENTAÇÃO
11.02.01.08.01 | PASSEIO CIMENTADO COM REVESTIMENTO EM ARGAMASSA DE CIMENTO E AREIA, TRAÇO 1:3, E = 2 CM, INCL. BASE DE CASCALHO, E = 6 CM | M2 | 11.4 |  | 0
11.02.01.09 | INSTALAÇÕES ELÉTRICAS
11.02.01.09.01 | INSTALAÇÕES ELÉTRICAS PARA ABRIGO DA BOMBA - BOOSTER - COMUNIDADE MARIANA | GL | 1 |  | 0
11.02.01.10 | ESGOTAMENTO
11.02.01.10.01 | LIMPEZA DO TERRENO - RASPAGEM E LIMPEZA MANUAL | M2 | 30 |  | 0
11.02.01.10.02 | ESCAVAÇÃO MANUAL DE VALAS (SOLO SECO), PROFUNDIDADE ATÉ 1,50 M | M3 | 25.94 |  | 0
11.02.01.10.03 | ESCAVAÇÃO MANUAL DE VALAS (SOLO COM ÁGUA), PROFUNDIDADE ATÉ 1,50 M | M3 | 1.37 |  | 0
11.02.01.10.04 | CARGA MECÂNICA (MATERIAL EM GERAL), SEM MANUSEIO E ARRUMAÇÃO DO MATERIAL | M3 | 1.37 |  | 0
11.02.01.10.05 | TRANSPORTE LOCAL, PERÍMETRO URBANO (MATERIAL EM GERAL), A GRANEL | M3XKM | 5.32 |  | 0
11.02.01.10.06 | ATERRO DE VALAS E CAVAS DE FUNDAÇÃO, COM AVALIAÇÃO VISUAL DA COMPACTAÇÃO | M3 | 27.06 |  | 0
11.02.01.10.07 | ESCAVAÇÃO E CARGA EM SOLO COM PÁ MECÂNICA OU ESCAVADEIRA | M3 | 25.7 |  | 0
11.02.01.10.08 | ACERTO E VERIFICAÇÃO DO NIVELAMENTO DE FUNDO DE VALAS | M2 | 21 |  | 0
11.02.01.10.09 | ASSENTAMENTO DE TUBOS E CONEXÕES PVC JE DN 100 | M | 30 |  | 0
11.02.01.12 | URBANIZAÇÃO
11.02.01.12.01 | CERCA EM MOURÕES DE CONCRETO, COM FECHAMENTO EM ARAME FARPADO | M | 36 |  | 0
11.02.01.12.02 | PORTÃO PARA PEDESTRES | U | 1 |  | 0
11.02.01.12.03 | CALÇAMENTO EM BRITA, E = 5 CM | M2 | 2 |  | 0
11.02.01.12.04 | PLANTIO DE GRAMA EM PLACAS | M2 | 55 |  | 0
11.02.01.12.05 | MEIO-FIO RETO DE CONCRETO (80 X 45 X 18 X 12) CM PADRÃO SUDECAP(FORNECIMENTO E ASSENTAMENTO) | M | 10 |  | 0
11.02.02 | CAIXA DE DESCARGA
11.02.02.01 | SERVIÇOS TÉCNICOS
11.02.02.01.01 | LOCAÇÃO DE ESTRUTURAS | M2 | 3.61 |  | 0
11.02.02.02 | MOVIMENTO DE TERRA
11.02.02.02.01 | ESCAVAÇÃO MANUAL EM SOLO PROFUNDIDADE ATÉ 1,50M | M3 | 2.53 |  | 0
11.02.02.02.02 | ATERRO DE VALAS E CAVAS DE FUNDAÇÃO COM AVALIAÇÃO VISUAL DA COMPACTAÇÃO | M3 | 2.03 |  | 0
11.02.02.02.03 | CARGA MECÂNICA (MATERIAL EM GERAL), SEM MANUSEIO E ARRUMAÇÃO DO MATERIAL | M3 | 0.5 |  | 0
11.02.02.02.04 | TRANSPORTE LOCAL, PERÍMETRO URBANO (MATERIAL EM GERAL), A GRANEL | M3XKM | 1.3 |  | 0
11.02.02.02.05 | ESPALHAMENTO DE SOLO EM BOTA FORA | M3 | 0.65 |  | 0
11.02.02.03 | FUNDAÇÕES E ESTRUTURAS
11.02.02.03.01 | LASTRO DE CONCRETO SIMPLES, CONSUMO MÍNIMO DE CIMENTO 150 KG/M3 | M3 | 0.07 |  | 0
11.02.02.03.02 | FORMA PLANA EM CHAPA DE MADEIRA COMPENSADA PLASTIFICADA, E = 14 MM, P/ ESTRUTURAS | M2 | 4.14 |  | 0
11.02.02.03.03 | DESFORMA DE ESTRUTURAS, ALTURA OU PROFUNDIDADE ATÉ 1,50M | M2 | 4.14 |  | 0
11.02.02.04 | FECHAMENTO
11.02.02.04.01 | ALVENARIA DE ELEVAÇÃO COM TIJOLOS MACIÇOS REQUEIMADOS (20 X 10 X 5,5 CM) E = 10 CM | M2 | 2.97 |  | 0
11.02.02.05 | REVESTIMENTOS / TRATAMENTO DE SUPERFÍCIES
11.02.02.05.01 | CHAPISCADO COMUM COM ARGAMASSA DE CIMENTO E AREIA | M2 | 2.61 |  | 0
11.02.02.05.02 | REBOCO PAULISTA | M2 | 2.61 |  | 0
11.03 | RESERVAÇÃO
11.03.01 | SERVIÇOS TÉCNICOS
11.03.01.01 | LOCAÇÃO DE ESTRUTURAS | M2 | 12.55 |  | 0
11.03.02 | SERVIÇOS PRELIMINARES
11.03.02.01 | LIMPEZA DO TERRENO - RASPAGEM E LIMPEZA MANUAL | M2 | 100 |  | 0
11.03.03 | MOVIMENTO DE TERRA
11.03.03.01 | ESCAVAÇÃO MANUAL EM SOLO PROFUNDIDADE ATÉ 1,50M | M3 | 14.8 |  | 0
11.03.03.02 | ESCAVAÇÃO MANUAL EM SOLO, PROFUNDIDADE MAIOR QUE 1,50 M | M3 | 20.4 |  | 0
11.03.03.03 | ATERRO DE VALAS E CAVAS DE FUNDAÇÃO COM AVALIAÇÃO VISUAL DA COMPACTAÇÃO | M3 | 29.75 |  | 0
11.03.03.04 | CARGA MECÂNICA (MATERIAL EM GERAL), SEM MANUSEIO E ARRUMAÇÃO DO MATERIAL | M3 | 5.5 |  | 0
11.03.03.05 | TRANSPORTE LOCAL, PERÍMETRO URBANO (MATERIAL EM GERAL), A GRANEL | M3XKM | 21.45 |  | 0
11.03.03.06 | ESPALHAMENTO DE SOLO EM BOTA FORA | M3 | 7.15 |  | 0
11.03.04 | FUNDAÇÕES E ESTRUTURAS
11.03.04.01 | CONCRETO ESTRUTURAL (FCK=20 MPA) - PREPARO EM BETONEIRA | M3 | 11.25 |  | 0
11.03.04.02 | LASTRO DE CONCRETO SIMPLES, CONSUMO MÍNIMO DE CIMENTO 150 KG/M3 | M3 | 0.3 |  | 0
11.03.04.03 | LANÇAMENTO OU BOMBEAMENTO E ADENSAMENTO DE CONCRETO-ALTURA OU PROFUNDIDADE ATÉ 1,50 M | M3 | 2.95 |  | 0
11.03.04.04 | LANÇAMENTO OU BOMBEAMENTO E ADENSAMENTO DE CONCRETO-ALTURA OU PROFUNDIDADE SUPERIOR A 1,50 M ATÉ 10,00 M | M3 | 8.6 |  | 0
11.03.04.05 | ARMADURA DE AÇO CA 50, FORNECIMENTO E COLOCAÇÃO | KG | 616 |  | 0
11.03.04.06 | ARMADURA DE AÇO CA 60, FORNECIMENTO E COLOCAÇÃO | KG | 57 |  | 0
11.03.04.07 | FORMA PLANA EM CHAPA DE MADEIRA COMPENSADA PLASTIFICADA, E = 14 MM, P/ ESTRUTURAS | M2 | 7.4 |  | 0
11.03.04.08 | DESFORMA DE ESTRUTURAS, ALTURA OU PROFUNDIDADE ATÉ 1,50M | M2 | 3.55 |  | 0
11.03.04.09 | DESFORMA DE ESTRUTURAS, ALTURA OU PROFUNDIDADE MAIOR QUE 1,50M | M2 | 3.85 |  | 0
11.03.05 | FECHAMENTO
11.03.05.01 | ALVENARIA DE ELEVAÇÃO COM TIJOLOS MACIÇOS REQUEIMADOS (20 X10 X 5,5 CM) E = 10 CM | M2 | 3.5 |  | 0
11.03.06 | REVESTIMENTOS / TRATAMENTO DE SUPERFÍCIES
11.03.06.01 | CHAPISCADO COMUM COM ARGAMASSA DE CIMENTO E AREIA | M2 | 4.75 |  | 0
11.03.06.02 | REBOCO PAULISTA | M2 | 4.75 |  | 0
11.03.06.03 | REVESTIMENTO IMPERMEÁVEL COM SIKATOP 107 OU SIMILAR | M2 | 3.85 |  | 0
11.03.07 | ASSENTAMENTOS
11.03.07.01 | ASSENTAMENTO DE TUBOS E CONEXÕES DE FERRO GALVANIZADO, JUNTAROSCÁVEL, DIÂMETRO = 2" | M | 9 |  | 0
11.03.07.02 | ASSENTAMENTO DE TUBOS E CONEXÕES DE FERRO GALVANIZADO, JUNTAROSCÁVEL, DIÂMETRO = 4" | M | 8 |  | 0
11.03.08 | PAVIMENTAÇÃO
11.03.08.01 | PASSEIO CIMENTADO COM REVESTIMENTO EM ARGAMASSA DE CIMENTO E AREIA, TRAÇO 1:3, E = 2 CM, INCL. BASE DE CASCALHO, E = 6 CM | M2 | 1.8 |  | 0
11.03.09 | URBANIZAÇÃO
11.03.09.01 | CERCA EM MOURÕES DE CONCRETO, COM FECHAMENTO EM ARAME FARPADO | M | 40 |  | 0
11.03.09.02 | PORTÃO PARA PEDESTRES | U | 1 |  | 0
11.03.09.03 | CALÇAMENTO EM BRITA, E = 5 CM | M2 | 5 |  | 0
11.03.09.04 | PLANTIO DE GRAMA EM PLACAS | M2 | 84 |  | 0
11.03.09.05 | MEIO-FIO RETO DE CONCRETO (80 X 45 X 18 X 12) CM PADRÃO SUDECAP(FORNECIMENTO E ASSENTAMENTO) | M | 11 |  | 0
11.03.10 | ESGOTAMENTO
11.03.10.01 | LIMPEZA DO TERRENO - RASPAGEM E LIMPEZA MANUAL | M2 | 60 |  | 0
11.03.10.02 | ESCAVAÇÃO MANUAL DE VALAS (SOLO SECO), PROFUNDIDADE ATÉ 1,50 M | M3 | 13.65 |  | 0
11.03.10.03 | ESCAVAÇÃO MANUAL DE VALAS (SOLO COM ÁGUA), PROFUNDIDADE ATÉ 1,50 M | M3 | 7.35 |  | 0
11.03.10.04 | CARGA MECÂNICA (MATERIAL EM GERAL), SEM MANUSEIO E ARRUMAÇÃO DO MATERIAL | M3 | 7.35 |  | 0
11.03.10.05 | TRANSPORTE LOCAL, PERÍMETRO URBANO (MATERIAL EM GERAL), A GRANEL | M3XKM | 28.65 |  | 0
11.03.10.06 | ATERRO DE VALAS E CAVAS DE FUNDAÇÃO, COM AVALIAÇÃO VISUAL DA COMPACTAÇÃO | M3 | 20.75 |  | 0
11.03.10.07 | ESCAVAÇÃO E CARGA EM SOLO COM PÁ MECÂNICA OU ESCAVADEIRA | M3 | 13.4 |  | 0
11.03.10.08 | ESPALHAMENTO DE SOLO EM BOTA FORA | M3 | 9.55 |  | 0
11.03.10.09 | ACERTO E VERIFICAÇÃO DO NIVELAMENTO DE FUNDO DE VALAS | M2 | 21 |  | 0
11.03.10.10 | ASSENTAMENTO DE TUBOS E CONEXÕES PVC JE DN 100 | M | 30 |  | 0
11.04 | REDE DE DISTRIBUIÇÃO
11.04.01 | REDE DE DISTRIBUIÇÃO DN 75 (TOMADA)
11.04.01.01 | SERVIÇOS TÉCNICOS
11.04.01.01.01 | CADASTRO DE REDE DE DISTRIBUIÇÃO | KM | 0.6 |  | 0
11.04.01.01.02 | LOCAÇÃO DE REDE E ELABORAÇÃO DE NOTA SERVIÇO, INCLUSIVE LEVANTAMENTO DE NORMAIS - PARA OBRAS | M | 600 |  | 0
11.04.01.02 | SERVIÇOS PRELIMINARES
11.04.01.02.01 | LIMPEZA DO TERRENO - RASPAGEM E LIMPEZA MANUAL | M2 | 420 |  | 0
11.04.01.02.02 | TRAVESSIA DE VEÍCULOS CONTÍNUA, EM CHAPA METÁLICA EM AÇO - FORNECIMENTO E POSICIONAMENTO | M2 | 35 |  | 0
11.04.01.02.03 | PASSADIÇO DE MADEIRA PARA PEDESTRE - FORNECIMENTO E POSICIONAMENTO | M2 | 4.38 |  | 0
11.04.01.02.04 | TAPUME EM CHAPA DE MADEIRA COMPENSADA PARA SINALIZAÇÃO E CONTENÇÃO DE MATERIAL ESCAVADO, FORNECIMENTO E MOVIMENTAÇÃO | U/DIA | 84 |  | 0
11.04.01.02.05 | SINALIZAÇÃO NOTURNA - FORNECIMENTO E INSTALAÇÃO | U/DIA | 42 |  | 0
11.04.01.02.06 | CONE PARA SINALIZACAO - FORNECIMENTO E MOVIMENTAÇÃO | U/DIA | 60 |  | 0
11.04.01.02.07 | PLACA DE SINALIZAÇÃO, (DISTÂNCIA DE OBRAS), FORNECIMENTO E MOVIMENTAÇÃO | U/DIA | 100 |  | 0
11.04.01.03 | MOVIMENTO DE TERRA
11.04.01.03.01 | ESCAVAÇÃO E CARGA MECÂNICA DE VALAS, EM ROCHA BRANDA, À FRIO | M3 | 7.9 |  | 0
11.04.01.03.02 | ESCAVAÇÃO MANUAL DE VALAS (SOLO SECO), PROFUNDIDADE ATÉ 1,50 M | M3 | 11.85 |  | 0
11.04.01.03.03 | ESCAVAÇÃO MANUAL DE VALAS (SOLO COM ÁGUA), PROFUNDIDADE ATÉ 1,50 M | M3 | 7.9 |  | 0
11.04.01.03.04 | ESCAVAÇÃO MECÂNICA DE VALAS (SOLO SECO), PROFUNDIDADE ATÉ 1,50 M | M3 | 315.9 |  | 0
11.04.01.03.05 | ESCAVAÇÃO MECÂNICA DE VALAS (SOLO COM ÁGUA), PROFUNDIDADE ATÉ 1,50 M | M3 | 51.33 |  | 0
11.04.01.03.06 | CARGA MECÂNICA (MATERIAL EM GERAL), SEM MANUSEIO E ARRUMAÇÃO DO MATERIAL | M3 | 67.13 |  | 0
11.04.01.03.07 | TRANSPORTE LOCAL, PERÍMETRO URBANO (MATERIAL EM GERAL), A GRANEL | M3XKM | 169.8 |  | 0
11.04.01.03.08 | ATERRO DE VALAS E CAVAS DE FUNDAÇÃO, COM AVALIAÇÃO VISUAL DA COMPACTAÇÃO | M3 | 392.23 |  | 0
11.04.01.03.09 | ESCAVAÇÃO E CARGA EM SOLO COM PÁ MECÂNICA OU ESCAVADEIRA | M3 | 325.1 |  | 0
11.04.01.03.10 | ESPALHAMENTO DE SOLO EM BOTA FORA | M3 | 77 |  | 0
11.04.01.03.11 | ESPALHAMENTO DE ROCHA EM BOTA FORA | M3 | 7.9 |  | 0
11.04.01.03.12 | ACERTO E VERIFICAÇÃO DO NIVELAMENTO DE FUNDO DE VALAS | M2 | 405 |  | 0
11.04.01.03 | ASSENTAMENTOS
11.04.01.03.01 | ASSENTAMENTO DE TUBOS E CONEXÕES PVC JE DN 50 | M | 600 |  | 0
11.04.02 | REDE DE DISTRIBUIÇÃO DN 50
11.04.02.01 | SERVIÇOS TÉCNICOS
11.04.02.01.01 | CADASTRO DE REDE DE DISTRIBUIÇÃO | KM | 4.85 |  | 0
11.04.02.01.02 | LOCAÇÃO DE REDE E ELABORAÇÃO DE NOTA SERVIÇO, INCLUSIVE LEVANTAMENTO DE NORMAIS - PARA OBRAS | M | 4850 |  | 0
11.04.02.02 | SERVIÇOS PRELIMINARES
11.04.02.02.01 | LIMPEZA DO TERRENO - RASPAGEM E LIMPEZA MANUAL | M2 | 3152.5 |  | 0
11.04.02.02.02 | TRAVESSIA DE VEÍCULOS CONTÍNUA, EM CHAPA METÁLICA EM AÇO - FORNECIMENTO E POSICIONAMENTO | M2 | 80.83 |  | 0
11.04.02.02.03 | PASSADIÇO DE MADEIRA PARA PEDESTRE - FORNECIMENTO E POSICIONAMENTO | M2 | 10.1 |  | 0
11.04.02.02.04 | TAPUME EM CHAPA DE MADEIRA COMPENSADA PARA SINALIZAÇÃO E CONTENÇÃO DE MATERIAL ESCAVADO, FORNECIMENTO E MOVIMENTAÇÃO | U/DIA | 194 |  | 0
11.04.02.02.05 | SINALIZAÇÃO NOTURNA - FORNECIMENTO E INSTALAÇÃO | U/DIA | 97 |  | 0
11.04.02.02.06 | CONE PARA SINALIZACAO - FORNECIMENTO E MOVIMENTAÇÃO | U/DIA | 180 |  | 0
11.04.02.02.07 | PLACA DE SINALIZAÇÃO, (DISTÂNCIA DE OBRAS), FORNECIMENTO E MOVIMENTAÇÃO | U/DIA | 120 |  | 0
11.04.02.03 | MOVIMENTO DE TERRA
11.04.02.03.01 | ESCAVAÇÃO E CARGA MECÂNICA DE VALAS, EM ROCHA BRANDA, À FRIO | M3 | 59.9 |  | 0
11.04.02.03.02 | ESCAVAÇÃO MANUAL DE VALAS (SOLO SECO), PROFUNDIDADE ATÉ 1,50 M | M3 | 89.85 |  | 0
11.04.02.03.03 | ESCAVAÇÃO MANUAL DE VALAS (SOLO COM ÁGUA), PROFUNDIDADE ATÉ 1,50 M | M3 | 59.9 |  | 0
11.04.02.03.04 | ESCAVAÇÃO MECÂNICA DE VALAS (SOLO SECO), PROFUNDIDADE ATÉ 1,50 M | M3 | 2395.9 |  | 0
11.04.02.03.05 | ESCAVAÇÃO MECÂNICA DE VALAS (SOLO COM ÁGUA), PROFUNDIDADE ATÉ 1,50 M | M3 | 389.33 |  | 0
11.04.02.03.06 | CARGA MECÂNICA (MATERIAL EM GERAL), SEM MANUSEIO E ARRUMAÇÃO DO MATERIAL | M3 | 509.13 |  | 0
11.04.02.03.07 | TRANSPORTE LOCAL, PERÍMETRO URBANO (MATERIAL EM GERAL), A GRANEL | M3XKM | 1287.8 |  | 0
11.04.02.03.08 | ATERRO DE VALAS E CAVAS DE FUNDAÇÃO, COM AVALIAÇÃO VISUAL DA COMPACTAÇÃO | M3 | 2985.36 |  | 0
11.04.02.03.09 | ESCAVAÇÃO E CARGA EM SOLO COM PÁ MECÂNICA OU ESCAVADEIRA | M3 | 2476.23 |  | 0
11.04.02.03.10 | ESPALHAMENTO DE SOLO EM BOTA FORA | M3 | 584 |  | 0
11.04.02.03.11 | ESPALHAMENTO DE ROCHA EM BOTA FORA | M3 | 59.9 |  | 0
11.04.02.03.12 | ACERTO E VERIFICAÇÃO DO NIVELAMENTO DE FUNDO DE VALAS | M2 | 3152.5 |  | 0
11.04.02.04 | ASSENTAMENTOS
11.04.02.04.01 | ASSENTAMENTO DE TUBOS E CONEXÕES PVC JE DN 50 | M | 4850 |  | 0
11.04.03 | CAIXA DE REGISTRO DE MANOBRA
11.04.03.01 | SERVIÇOS TÉCNICOS
11.04.03.01.01 | LOCAÇÃO DE ESTRUTURAS | M2 | 0.95 |  | 0
11.04.03.02 | MOVIMENTO DE TERRA
11.04.03.02.01 | ESCAVAÇÃO MANUAL EM SOLO PROFUNDIDADE ATÉ 1,50M | M3 | 3.18 |  | 0
11.04.03.02.02 | ATERRO DE VALAS E CAVAS DE FUNDAÇÃO COM AVALIAÇÃO VISUAL DA COMPACTAÇÃO | M3 | 2.29 |  | 0
11.04.03.02.03 | CARGA MECÂNICA (MATERIAL EM GERAL), SEM MANUSEIO E ARRUMAÇÃO DO MATERIAL | M3 | 0.88 |  | 0
11.04.03.02.04 | TRANSPORTE LOCAL, PERÍMETRO URBANO (MATERIAL EM GERAL), A GRANEL | M3XKM | 2.29 |  | 0
11.04.03.02.05 | ESPALHAMENTO DE SOLO EM BOTA FORA | M3 | 1.15 |  | 0
11.04.03.03 | FUNDAÇÕES E ESTRUTURAS
11.04.03.03.01 | CONCRETO ESTRUTURAL (FCK=20 MPA) - PREPARO EM BETONEIRA | M3 | 0.38 |  | 0
11.04.03.03.02 | LANÇAMENTO OU BOMBEAMENTO E ADENSAMENTO DE CONCRETO-ALTURA OU PROFUNDIDADE ATÉ 1,50 M | M3 | 0.38 |  | 0
11.04.03.03.03 | ARMADURA DE AÇO CA 50, FORNECIMENTO E COLOCAÇÃO | KG | 35.59 |  | 0
11.04.03.03.04 | ARMADURA DE AÇO CA 60 - FORNECIMENTO E COLOCAÇÃO | KG | 10 |  | 0
11.04.03.03.05 | FORMA PLANA EM CHAPA DE MADEIRA COMPENSADA PLASTIFICADA, E = 14 MM, P/ ESTRUTURAS | M2 | 3.28 |  | 0
11.04.03.03.06 | DESFORMA DE ESTRUTURAS, ALTURA OU PROFUNDIDADE ATÉ 1,50M | M2 | 3.28 |  | 0
11.04.03.03.07 | FORNECIMENTO E ASSENTAMENTO DE ANEL OU ADUELA DE CONCRETO ARMADO D = 0,60M , H = 0,50M | U | 2 |  | 0
11.04.03.01 | ASSENTAMENTOS
11.04.03.01.01 | MONTAGEM DE CONEXÕES DE FERRO GALVANIZADO DN = 3" | U | 5 |  | 0
11.04.03.01.02 | FONECIMENTO E ASSENTAMENTO DE TAMPÃO DE FERRO FUNDIDO NODULAR CONFORME NBR 6589 E 6371 DA ABNT | U | 1 |  | 0
11.05 | LIGAÇÕES PREDIAIS
11.05.01 | PADRONIZAÇÃO DE LIGAÇÃO PREDIAL DE ÁGUA EM PADRÃO CAVALETE, P/ HIDRÔMETRO DE 1,5, 3 E 5 M3/H, INCLUINDO OS SEGUINTES SERVIÇOS: RETIRADA DO PADRÃO ANTIGO, QUANDO FOR O CASO, MONTAGEM DE TODAS AS PEÇAS DO NOVO PADRÃO; DEMOLIÇÃO DO PISO, ESCAVAÇÃO, EXECUÇÃO DO BLOCO DE ANCORAGEM EM CONCRETO TRAÇO 1:2:3 EM VOLUME (CIMENTO, AREIA E BRITA 1) , REATERRO COMPACTADO, RECOMPOSIÇÃO DO PISO, LIMPEZA E REMOÇÃO DO MATERIAL EXCEDENTE, BEM COMO INTERLIGAÇÕES COM O RAMAL E COM A INSTALAÇÃO PREDIAL EXISTENTE | U | 20 |  | 0
| SUB-TOTAL SERVIÇOS |  |  |  | 0
12. | FORNECIMENTOS
12.01 | BOOSTER
12.01.01 | CONJUNTO MOTO-BOMBA CONFORME PROJETO (Q = 0,56 L/S; HMAN =25,37 MCA) | U | 2 |  | 0
12.01.02 | ADAPTADOR PVC CURTO BR (BOLSA E ROSCA) DN 75 DE 85 MM X 3", JUNTA SOLDÁVEL E PONTA ROSCÁVEL | U | 1 |  | 0
12.01.03 | CURVA FÊMEA 45 GRAUS - F.G. CLASSE 10 - DIÂMETRO 3" | U | 2 |  | 0
12.01.04 | TUBO COM ROSCA, FABRICADO EM AÇO CARBONO GALVANIZADO, CLASSE MÉDIA, DIÂMETRO 3" | M | 6 |  | 0
12.01.05 | LUVA, FABRICADA EM AÇO CARBONO GALVANIZADO , CLASSE MEDIA, ROSCA , DIÂMETRO 3" | U | 2 |  | 0
12.01.06 | TÊ - F.G. CLASSE 10 - DIÂMETRO 3" | U | 1 |  | 0
12.01.07 | UNIÃO COM ASSENTO DE FERRO - F.G. CLASSE 10 - DIÂMETRO 3" | U | 2 |  | 0
12.01.08 | NIPLE DUPLO - F.G. CLASSE 10 - DIÂMETRO 3 " | U | 8 |  | 0
12.01.09 | REGISTRO DE GAVETA EM BRONZE, SEM CANOPLA, ACABAMENTO BRUTO, CLASSE DE PRESSÃO 150 PSI, DIÂMETRO = 3". | U | 2 |  | 0
12.01.10 | COTOVELO 90 GRAUS - F.G. CLASSE 10 - DIÂMETRO 3" | U | 2 |  | 0
12.01.11 | CURVA FÊMEA 90 GRAUS - F.G. CLASSE 10 - DIÂMETRO 2" | U | 4 |  | 0
12.01.12 | NIPLE DUPLO - F.G. CLASSE 10 - DIÂMETRO 2 " | U | 11 |  | 0
12.01.13 | UNIÃO COM ASSENTO DE FERRO - F.G. CLASSE 10 - DIÂMETRO 2" | U | 5 |  | 0
12.01.14 | REGISTRO DE GAVETA EM BRONZE, SEM CANOPLA, ACABAMENTO BRUTO, CLASSE DE PRESSÃO 150 PSI, DIÂMETRO = 2". | U | 3 |  | 0
12.01.15 | TAMPÃO SEXTAVADO (CAP) F.G. CLASSE 10 - DIÂMETRO 2" | U | 1 |  | 0
12.01.16 | VÁLVULA DE RETENÇÃO EM BRONZE, PORTINHOLA HORIZONTAL, CLASSE DE PRESSÃO 150 PSI, EXTREMIDADES COM ROSCA (BSP), CONFORME NBR 6414 DA ABNT, DIAM. 2" | U | 2 |  | 0
12.01.17 | TUBO COM ROSCA, FABRICADO EM AÇO CARBONO GALVANIZADO, CLASSE MÉDIA, DIÂMETRO 2" | U | 12 |  | 0
12.01.18 | LUVA, FABRICADA EM AÇO CARBONO GALVANIZADO , CLASSE MEDIA, DIÂMETRO 2" | U | 3 |  | 0
12.01.19 | JUNÇÃO 45 GRAUS - F.G. CLASSE 10 - DIÂMETRO 2" | U | 2 |  | 0
12.01.20 | TÊ DE REDUÇÃO - F.G. CLASSE 10 - DIÂMETRO 2" X 1" | U | 1 |  | 0
12.01.21 | CURVA FÊMEA 45 GRAUS - F.G. CLASSE 10 - DIÂMETRO 2" | U | 2 |  | 0
12.01.22 | NIPLE DUPLO - F.G. CLASSE 10 - DIÂMETRO 1 " | U | 2 |  | 0
12.01.23 | REGISTRO DE GAVETA EM BRONZE, SEM CANOPLA, ACABAMENTO BRUTO, CLASSE DE PRESSÃO 150 PSI, DIÂMETRO = 1". | U | 1 |  | 0
12.01.24 | VENTOSA SIMPLES FABRICADA EM FERRO FUNDIDO DÚCTIL, COM ROSCA CONFORME A NBR 6414, PRESSÃO DE TRABALHO 25KGF/CM2 (VSCR25) DN 1" | U | 1 |  | 0
12.01.25 | TÊ - F.G. CLASSE 10 - DIÂMETRO 2" | U | 1 |  | 0
12.01.26 | ADAPTADOR PVC CURTO BR (BOLSA E ROSCA) DN 50 DE 60 MM X 2", JUNTA SOLDÁVEL E PONTA ROSCÁVEL | U | 1 |  | 0
12.01.27 | TUBO DE PVC PBA PB JB JE CLASSE 15 DN 50 DE 60 MM | M | 6 |  | 0
12.01.28 | CURVA 90 GRAUS PVC PBA, JE PB DN 50 COM ANEL DE BORRACHA, FABRICADA CONFORME NBR 10351 DA ABNT. | U | 1 |  | 0
12.01.29 | INSTALAÇÕES ELÉTRICAS
12.01.29.01 | ELETRODUTO DE PVC RÍGIDO ROSQUEÁVEL ANTICHAMA, COR PRETA CLASSE B , VARA DE 3 METROS, DIÂMETRO 1" | M | 3 |  | 0
12.01.29.02 | ELETRODUTO DE PVC RÍGIDO ROSQUEÁVEL ANTICHAMA, COR PRETA CLASSE B , VARA DE 3 METROS, DIÂMETRO 3/4" | M | 21 |  | 0
12.01.29.03 | ELETRODUTO DE PVC RÍGIDO ROSQUEÁVEL ANTICHAMA, COR PRETA CLASSE B , VARA DE 3 METROS, DIÂMETRO 2" | M | 21 |  | 0
12.01.29.04 | ELETRODUTO DE FERRO GALVANIZADO PESADO, DIÂMETRO 2", VARA DE 3 METROS | M | 3 |  | 0
12.01.29.05 | ELETRODUTO DE FERRO GALVANIZADO PESADO, DIÂMETRO 3/4", VARA DE 3 METROS | M | 15 |  | 0
12.01.29.06 | ELETRODUTO DE FERRO GALVANIZADO PESADO, DIÂMETRO 1", VARA DE 3 METROS | M | 6 |  | 0
12.01.29.07 | CURVA DE AÇO CARBONO GALVANIZADO PESADO, ROSQUEÁVEL , DIÂMETRO 3/4". | U | 6 |  | 0
12.01.29.08 | CURVA DE PVC RÍGIDO, TIPO ROSQUEÁVEL , DIÂMETRO 3/4". | U | 3 |  | 0
12.01.29.09 | CURVA DE PVC RÍGIDO, TIPO ROSQUEÁVEL , DIÂMETRO 1". | U | 2 |  | 0
12.01.29.10 | CURVA DE PVC RÍGIDO, TIPO ROSQUEÁVEL , DIÂMETRO 2". | U | 4 |  | 0
12.01.29.11 | LUVA DE AÇO CARBONO GALVANIZADO, PESADO, PARA ELETRODUTO, ROSCA CONFORME NBR 6414, DIÂMETRO 3/4". | U | 17 |  | 0
12.01.29.12 | LUVA DE PVC RÍGIDO ROSCAVEL ANTICHAMA. COR PRETA CLASSE B , DIÂMETRO 1" | U | 1 |  | 0
12.01.29.13 | LUVA DE PVC RÍGIDO ROSCAVEL ANTICHAMA. COR PRETA CLASSE B , DIÂMETRO 3/4" | U | 7 |  | 0
12.01.29.14 | LUVA DE PVC RÍGIDO ROSCAVEL ANTICHAMA. COR PRETA CLASSE B , DIÂMETRO 2" | U | 7 |  | 0
12.01.29.15 | LUVA DE AÇO CARBONO GALVANIZADO, PESADO, PARA ELETRODUTO, ROSCA CONFORME NBR 6414, DIÂMETRO 1". | U | 3 |  | 0
12.01.29.16 | CAIXA DE DERIVAÇÃO TIPO CONDULETE COM ROSCA PADRÃO “BSP”, EM LIGA DE ALUMÍNIO SILÍCIO INJETADO DE ALTA RESISTÊNCIA MECÂNICA E À CORROSÃO, PARAFUSO EM AÇO ZINCADO, JUNTA DE VEDAÇÃO FLEXÍVEL, ACABAMENTO EM EPOXI NA COR CINZA NOS SEGUINTES TIPOS E DIÂMETROS:
12.01.29.16.01 | Tipo “LL" Ø3/4” | U | 1 |  | 0
12.01.29.16.02 | Tipo “T” Ø3/4” | U | 1 |  | 0
12.01.29.16.03 | Tipo “LR” Ø3/4” | U | 1 |  | 0
12.01.29.16.04 | Tipo “LB” Ø1” | U | 1 |  | 0
12.01.29.16.05 | Tipo “X” Ø3/4” | U | 1 |  | 0
12.01.29.16.06 | Tipo “C” Ø3/4” | U | 2 |  | 0
12.01.29.17 | ABRAÇADEIRA METÁLICA TIPO "D" COM CUNHA CÔNICA PARA ELETRODUTO DIÂMETRO 3/4" COM PARAFUSO | U | 10 |  | 0
12.01.29.18 | ABRAÇADEIRA METÁLICA TIPO "D" COM CUNHA CÔNICA PARA ELETRODUTO DIÂMETRO 1" COM PARAFUSO | U | 4 |  | 0
12.01.29.19 | ABRAÇADEIRA METÁLICA TIPO "D" COM CUNHA CÔNICA PARA ELETRODUTO DIÂMETRO 2" COM PARAFUSO | U | 2 |  | 0
12.01.29.20 | BUCHA DE NYLON TIPO S-8 | U | 16 |  | 0
12.01.29.21 | TOMADA 2P+T E UNIVERSAL, 15A, 250V, INSTALADA EM CONDULETE METÁLICO, TIPO "E",Ø3/4” | U | 2 |  | 0
12.01.29.22 | TOMADA 2P+T E UNIVERSAL, 15A, 250V, INSTALADA EM CONDULETE METÁLICO, TIPO "C",Ø3/4” | U | 2 |  | 0
12.01.29.23 | INTERRUPTOR SIMPLES, DUAS SEÇÕES, 10A, 250V, INSTALADO EM CONDULETE METÁLICO, TIPO "E", Ø3/4” | U | 2 |  | 0
12.01.29.24 | LUMINÁRIA 45° C/ CORPO DE ALUMÍNIO FUNDIDO PINTURA ELETROSTÁTICA POLIÉSTER, COM GRADE, GLOBO ALCALINO DE PROTEÇÃO COM JUNTA VEDADORA DE MATERIAL RESISTENTE A CALOR, À PROVA DE GASES, VAPORES E PÓS, PARA 1 LÂMPADA FLUORESCENTE COMPACTA ELETRÔNICA 23W, 127V | U | 2 |  | 0
12.01.29.25 | LÂMPADA FLUORESCENTE COMPACTA ELETRÔNICA 23W 127V, BASE E-27 | U | 2 |  | 0
12.01.29.26 | HASTE DE ATERRAMENTO TIPO COOPERWELD (5/8"X2,4M) DE AÇO ZINCADO COMPRIMENTO COM PRESILHAS | U | 4 |  | 0
12.01.29.27 | CAIXA DE INSPEÇÃO DO ATERRAMENTO, TIPO SOLO EM PVC COM TAMPA DE FERRO FUNDIDO DIÂMETRO 300MM | U | 4 |  | 0
12.01.29.28 | CAIXA DE EQUALIZAÇÃO DE POTENCIAIS 200X200X150MM, DE AÇO COM BARRAMENTO ESPESSURA 6MM, 8 TERMINAIS PARA CABOS DE COBRE 16MM2 E 1 TERMINAL PARA CABO DE COBRE NÚ 50MM2 | U | 1 |  | 0
12.01.29.29 | TERMINAL AÉREO PARA SPDA EM AÇO GALVANIZADO BANDEIRA A 5CM DA BASE, H=25CM | U | 4 |  | 0
12.01.29.30 | REFIL COM PÓ PARA REALIZAÇÃO DE UMA SOLDA EXOTÉRMICA | U | 10 |  | 0
12.01.29.31 | CAIXA DE INSPEÇÃO SUSPENSA EM PVC COM BOCAL, DIÂMETRO 1 1/4" | U | 2 |  | 0
12.01.29.32 | GRAMPO TIPO UNHA EM COBRE | U | 40 |  | 0
12.01.29.33 | CONECTOR MINI-GAR | U | 10 |  | 0
12.01.29.34 | CABO NU DE COBRE, PARA ATERRAMENTO, FORMAÇÃO FIOS DE COBRE TÊMPERA MOLE, ENCORDOAMENTO CLASSE 2, BITOLA 16MM2 | M | 15 |  | 0
12.01.29.35 | CABO NU DE COBRE, PARA ATERRAMENTO, FORMAÇÃO FIOS DE COBRE TÊMPERA MOLE, ENCORDOAMENTO CLASSE 2, BITOLA 35MM2 | M | 40 |  | 0
12.01.29.36 | CABO NU DE COBRE, PARA ATERRAMENTO, FORMAÇÃO FIOS DE COBRE TÊMPERA MOLE, ENCORDOAMENTO CLASSE 2, BITOLA 50MM2 | M | 30 |  | 0
12.01.29.37 | CABO DE COBRE UNIPOLAR, FIO DE COBRE TÊMPERA MOLE, ENCORDOAMENTO CLASSE 2" ISOLADO EM TERMOPLASTICO DE PVC SEM CHUMBO ANTICHAMA, 450/750V, BITOLA 2,5MM2 | M | 55 |  | 0
12.01.29.38 | CABO DE COBRE UNIPOLAR, FIO DE COBRE TÊMPERA MOLE, ENCORDOAMENTO CLASSE 2" ISOLADO EM TERMOPLASTICO DE PVC SEM CHUMBO ANTICHAMA, 450/750V, BITOLA 4MM2 . | M | 105 |  | 0
12.01.29.39 | CABO DE COBRE UNIPOLAR, FIO DE COBRE TÊMPERA MOLE, ENCORDOAMENTO CLASSE 2" ISOLADO EM TERMOPLASTICO DE PVC SEM CHUMBO ANTICHAMA, 450/750V, BITOLA 16MM2 . | M | 10 |  | 0
12.01.29.40 | CABO DE COBRE UNIPOLAR, FIO DE COBRE TÊMPERA MOLE, ENCORDOAMENTO CLASSE 2" ISOLADO EM TERMOPLASTICO DE PVC SEM CHUMBO ANTICHAMA, 450/750V, BITOLA 2X1.5MM2 . | M | 40 |  | 0
12.01.29.41 | CABO DE COBRE UNIPOLAR, FIO DE COBRE TÊMPERA MOLE, ENCORDOAMENTO CLASSE 2" ISOLADO EM TERMOPLASTICO DE PVC SEM CHUMBO ANTICHAMA, 1000V 70°C, BITOLA 4MM2 | M | 50 |  | 0
12.01.29.42 | CABO DE COBRE UNIPOLAR, FIO DE COBRE TÊMPERA MOLE, ENCORDOAMENTO CLASSE 2" ISOLADO EM TERMOPLASTICO DE PVC SEM CHUMBO ANTICHAMA, 1000V 70°C, BITOLA 16MM2 | M | 30 |  | 0
12.01.29.43 | CABO DE COBRE UNIPOLAR, FIO DE COBRE TÊMPERA MOLE, ENCORDOAMENTO CLASSE 2" ISOLADO EM TERMOPLASTICO DE PVC SEM CHUMBO ANTICHAMA, 1000V 70°C, BITOLA 35MM2 | M | 40 |  | 0
12.01.29.44 | CAIXA METÁLICA TIPO CM2, PADRÃO CEMIG | U | 1 |  | 0
12.01.29.45 | DISJUNTOR TERMOMAGNÉTICO 100A | U | 1 |  | 0
12.01.29.46 | QUADRO EM CHAPA DE AÇO SAE 1008 COM PINTURA ANTI-CORROSIVA PROVIDO DE PORTA E FECHO NAS DIMENSÕES 350X250X140MM | U | 1 |  | 0
12.01.29.47 | QUADRO DE COMANDO DE MOTORES, CONFORME DIAGRAMA TRIFILAR E QUADRO COM LISTA DE EQUIPAMENTOS DO QCM | U | 2 |  | 0
12.01.29.48 | QUADRO GERAL DE BAIXA TENSÃO, TIPO SOBREPOR, FAB. EM CHAPA DE AÇO 1,5MM, C/ ACABAMENTO INTERNO E EXTERNO EM TINTA CINZA CLARO, PROVIDO C/ FECHADURA E DISPOSITIVO P/ COLOCAÇÃO DE CADEADOS, GRAU DE PROTEÇÃO IP 55, ISOLAÇÃO CLASSE II, CONF. NBR IEC 60439-1, NBR 54 10 e NR - 10, 440V, CONTENDO OS SEGUINTES EQUIPAMENTOS; DISJUNTORES TERMOMAGNÉTICOS EM CAIXAS MOLDADAS CLASSE C, INTERRUPTORES DIFERENCIAIS, DPS E BARRAMENTO DE COBRE ELETROLÍTICO, CONF. DIAGRAMA UNIFILAR | U | 1 |  | 0
12.01.29.49 | CAIXA DE PASSAGEM 4"x4", INSTALAÇÃO EM PISO | U | 2 |  | 0
12.01.29.50 | CHAVE BÓIA COM CONTATO DE MERCÚRIO 20A 1NA | U | 2 |  | 0
12.02 | RESERVAÇÃO 10 M3
12.02.01 | RESERVATÓRIO METÁLICO TIPO TAÇA SEM ÁGUA NA COLUNA - ACESSÓRIOS INCLUSOS: Escadas fixas tipo marinheiro interna e externa, Conexões de saída de água, Conexões de entrada de água, Dreno, Guarda-Corpo, Corrimão no teto, Suporte de para-raio, luz de sinalização e bóia, Haste para descida de cabo de aterramento e Bocal para inspeção na tampa superior. Aço carbono de baixa liga patinável, USI SAC 300 ou similar. Pintura INTERNA de fundo anti-oxidante PRIMER EPOXY, com proteção anti-corrosiva e atóxica, com acabamento em EPOXY POLIAMIDA curado. Pintura de fundo anti-oxidante PRIMER EPOXY, com proteção anti-corrosiva e atóxica, com acabamento em ESMALTE SINTÉTICO ALQUÍDICO. | U | 1 |  | 0
12.02.02 | CHEGADA / DISTRIBUIÇÃO
12.02.02.01 | TUBO COM ROSCA, FABRICADO EM AÇO CARBONO GALVANIZADO, CLASSE MÉDIA, DIÂMETRO 2" | M | 8 |  | 0
12.02.02.02 | LUVA, FABRICADA EM AÇO CARBONO GALVANIZADO , CLASSE MEDIA, DIÂMETRO 2" | U | 2 |  | 0
12.02.02.03 | COTOVELO 90 GRAUS - F.G. CLASSE 10 - DIÂMETRO 2" | U | 1 |  | 0
12.02.02.04 | NIPLE DUPLO - F.G. CLASSE 10 - DIÂMETRO 2 " | U | 1 |  | 0
12.02.02.05 | REGISTRO DE GAVETA EM BRONZE, SEM CANOPLA, ACABAMENTO BRUTO, CLASSE DE PRESSÃO 150 PSI, DIÂMETRO = 2". | U | 1 |  | 0
12.02.02.06 | UNIÃO COM ASSENTO CÔNICO DE FERRO GALVANIZADO - F.G. CLASSE 10 - DIÂMETRO 2" | U | 1 |  | 0
12.02.02.07 | ADAPTADOR PVC CURTO BR (BOLSA E ROSCA) DN 50 DE 60 MM X 2", JUNTA SOLDÁVEL E PONTA ROSCÁVEL | U | 1 |  | 0
12.02.03 | EXTRAVASOR
12.02.03.01 | NIPLE DUPLO - F.G. CLASSE 10 - DIÂMETRO 4 " | U | 2 |  | 0
12.02.03.02 | COTOVELO 90 GRAUS - F.G. CLASSE 10 - DIÂMETRO 4" | U | 1 |  | 0
12.02.03.03 | TUBO COM ROSCA, FABRICADO EM AÇO CARBONO GALVANIZADO, CLASSE MÉDIA, DIÂMETRO 4" | M | 8 |  | 0
12.02.03.04 | LUVA, FABRICADA EM AÇO CARBONO GALVANIZADO , CLASSE MEDIA, DIÂMETRO 4" | U | 3 |  | 0
12.02.03.05 | TÊ DE REDUÇÃO - F.G. CLASSE 10 - DIÂMETRO 4" X 2" | U | 1 |  | 0
12.02.03.06 | COTOVELO 45 GRAUS - F.G. CLASSE 10 - DIÂMETRO 4 " | U | 2 |  | 0
12.02.04 | LIMPEZA / EXTRAVASOR
12.02.04.01 | NIPLE DUPLO - F.G. CLASSE 10 - DIÂMETRO 2 " | U | 3 |  | 0
12.02.04.02 | COTOVELO 90 GRAUS - F.G. CLASSE 10 - DIÂMETRO 2" | U | 1 |  | 0
12.02.04.03 | TUBO COM ROSCA, FABRICADO EM AÇO CARBONO GALVANIZADO, CLASSE MÉDIA, DIÂMETRO 2" | M | 1 |  | 0
12.02.04.04 | LUVA, FABRICADA EM AÇO CARBONO GALVANIZADO , CLASSE MEDIA, DIÂMETRO 2" | U | 2 |  | 0
12.02.04.05 | UNIÃO COM ASSENTO CÔNICO DE FERRO GALVANIZADO - F.G. CLASSE 10 - DIÂMETRO 2" | U | 1 |  | 0
12.02.04.06 | REGISTRO DE GAVETA EM BRONZE, SEM CANOPLA, ACABAMENTO BRUTO, CLASSE DE PRESSÃO 150 PSI, DIÂMETRO = 2". | U | 1 |  | 0
12.02.04.07 | TUBO DE PVC, PONTA E BOLSA, JE PARA COLETORES DE ESGOTO COM ANEL DE BORRACHA, DIÂMETRO = 100 MM, FABRICADO CONFORME NBR 7362 DA ABNT | M | 30 |  | 0
12.03 | REDE DE DISTRIBUIÇÃO
12.03.01 | TUBO DE PVC PBA PB JB JE CLASSE 12 DN 75 DE 85 MM | M | 624 |  | 0
12.03.02 | LUVA DE CORRER DE PVC BB, DN 75 MM, COM ANEL DE BORRACHA, FABRICADA CONFORME NBR 5688 DA ABNT | M | 1 |  | 0
12.03.03 | REDUÇÃO DE PVC PB JE DN 75 X 50 MM DE 85 X 60 MM, FABRICADA CONFORME NBR 10351 DA ABNT | U | 1 |  | 0
12.03.04 | ADAPTADOR PVC CURTO BR (BOLSA E ROSCA) DN 75 DE 85 MM X 3", JUNTA SOLDÁVEL E PONTA ROSCÁVEL | U | 2 |  | 0
12.03.05 | UNIÃO COM ASSENTO DE FERRO - F.G. CLASSE 10 - DIÂMETRO 3" | U | 1 |  | 0
12.03.06 | NIPLE DUPLO - F.G. CLASSE 10 - DIÂMETRO 3 " | U | 1 |  | 0
12.03.07 | REGISTRO DE GAVETA EM BRONZE, SEM CANOPLA, ACABAMENTO BRUTO, CLASSE DE PRESSÃO 150 PSI, DIÂMETRO = 3". | U | 1 |  | 0
12.03.08 | CURVA 45 GRAUS PVC PBA, JE PB DN 75 COM ANEL DE BORRACHA, FABRICADA CONFORME NBR 10351 DA ABNT. | U | 2 |  | 0
12.03.09 | TUBO DE PVC PBA PB JB JE CLASSE 15 DN 50 DE 60 MM | M | 5046 |  | 0
12.03.10 | CURVA 90 GRAUS PVC PBA, JE PB DN 50 COM ANEL DE BORRACHA, FABRICADA CONFORME NBR 10351 DA ABNT. | U | 1 |  | 0
12.03.11 | TÊ 90 GRAUS PVC BBB JE DN 75 DE 85 MM, FABRICADA CONFORME NBR 10351 DA ABNT | U | 1 |  | 0
12.03.12 | CAP PVC JE DN 75 DE 85 MM, CONFORME NBR 10351 DA ABNT | U | 1 |  | 0
12.04 | LIGAÇÕES PREDIAIS
12.04.01 | TUBO DE POLIETILENO - PEAD DE 20 MM, COM PIGMENTO DE COR AZUL, CONFORME GRAU 3 DA NORMA ISO 13949. | M | 126 |  | 0
12.04.02 | ADAPTADOR PVC PARA POLIETILENO PE-5 20 MM X 1/2" | U | 21 |  | 0
12.04.03 | COLAR DE TOMADA TIPO TE DE SERVIÇO INTEGRADO, P/ MANUT. DA LIG. DE RAMAL EM TUBO DE PVC DE 60 MM C/ SAÍDA PARA TUBO PEAD DE 20 MM, ATRAVÉS DE COTOVELO 20 X 3/4" - DIÂM 60 X 20 MM | U | 21 |  | 0
12.04.04 | COTOVELO ADAPTADOR PARA PEAD, FABRICADO EM FERRO GALVANIZADO, PINTURA CATAFORÉTICA (KTL), DIÂMETRO 1/2" X 20 MM | U | 21 |  | 0
12.04.05 | TUBO COM ROSCA, FABRICADO EM AÇO CARBONO GALVANIZADO, CLASSE MÉDIA, DIÂMETRO 1/2" | M | 21 |  | 0
12.04.06 | LUVA, FABRICADA EM ACO CARBONO GALVANIZADO, CLASSE MEDIA , DIAMETRO1/2" | U | 5 |  | 0
12.04.07 | COTOVELO 90 GRAUS - F.G. CLASSE 10 - DIÂMETRO 1/2" | U | 63 |  | 0
12.04.08 | REGISTRO DE ESFERA EM LATÃO COM BORBOLETA, DN 1/2" PN 20 - PARA ÁGUA, CONFORME NORMAS ABNT 5426, ISO 5208 E BS 6755 | U | 21 |  | 0
12.04.09 | TUBETE PARA VIROLA DIÂMETRO = 1/2 ", FABRICADA EM LIGA DE COBRE | U | 42 |  | 0
12.04.10 | HIDRÔMETRO - 1,5 M3/H, CONFORME NBR 8009, 8193 A 8195 DA ABNT (INCLUSO VIROLAS) | U | 21 |  | 0
| SUB-TOTAL FORNECIMENTOS |  |  |  | 0
0

## Russão I
Ministério da Integração Nacional
Companhia de Desenvolvimento dos Vales do São Francisco e do Parnaíba
Área de Revitalização das Bacias Hidrográficas
OBRA: SISTEMA DE ABASTECIMENTO DE ÁGUA
SERVIÇO: CAPTAÇÃO, TRATAMENTO, RESERVAÇÃO E DISTRIBUIÇÃO
MUNICÍPIO - PONTO CHIQUE - MG LOCALIDADE: RUSSÃO I
DATA BASE: ABRIL/2009
PLANILHA ORÇAMENTÁRIA
ITEM | DISCRIMINAÇÃO | UNID. | QUANT. | PREÇO UNIT. | PREÇO TOTAL
13. | SERVIÇOS
13.01 | INSTALAÇÕES PRELIMINARES E CANTEIRO DE OBRAS
13.01.01 | MOBILIZAÇÃO DE EQUIPAMENTO E PESSOAS | VB | 1 |  | 0
13.01.02 | DESMOBILIZAÇÃO DE EQUIPAMENTOS E PESSOAS | VB | 1 |  | 0
13.01.03 | INSTALAÇÃO DE CANTEIRO DE OBRAS | M2 | 30 |  | 0
13.01.04 | FORNECIMENTO E ASSENTAMENTO DE PLACA DE IDENTIFICAÇÃO DE OBRA | M2 | 12 |  | 0
13.02 | CAPTAÇÃO - POÇO TUBULAR PROFUNDO
13.02.01 | SERVIÇOS PRELIMINARES
13.02.01.01 | LIMPEZA DO TERRENO - RASPAGEM E LIMPEZA MANUAL | M2 | 100 |  | 0
13.02.02 | ASSENTAMENTO
13.02.02.01 | ASSENTAMENTO DE TUBOS E CONEXÕES DE FERRO GALVANIZADO, JUNTAROSCÁVEL, DIÂMETRO = 2" | M | 3 |  | 0
13.02.02.02 | MONTAGEM DE CONEXÕES DE FERRO GALVANIZADO, DIÂMETRO = 2 " | U | 17 |  | 0
13.02.02.03 | MONTAGEM DE CONEXÕES DE FERRO GALVANIZADO, DIÂMETRO = 1 1/2 " | U | 2 |  | 0
13.02.02.04 | MONTAGEM DE CONEXÕES DE FERRO GALVANIZADO, DIÂMETRO = 1" | U | 3 |  | 0
13.02.03 | INSTALAÇÕES ELÉTRICAS
13.02.03.01 | INSTALAÇÕES ELÉTRICAS DO POÇO | GL | 1 |  | 0
13.02.04 | URBANIZAÇÃO DA ÁREA DE CAPTAÇÃO
13.02.04.01 | PAVIMENTAÇÃO
13.02.04.01.01 | CALÇAMENTO EM BRITA, E = 5 CM | M2 | 5 |  | 0
13.02.04.01.02 | MEIO-FIO RETO DE CONCRETO (80 X 45 X 18 X 12) CM PADRÃO SUDECAP(FORNECIMENTO E ASSENTAMENTO) | M | 10 |  | 0
13.02.04.01.03 | PASSEIO CIMENTADO COM REVESTIMENTO EM ARGAMASSA DE CIMENTO E AREIA, TRAÇO 1:3, E = 2 CM, INCL. BASE DE CASCALHO, E = 6 CM | M2 | 5 |  | 0
13.02.04.02 | URBANIZAÇÃO
13.02.04.02.01 | PORTÃO PARA PEDESTRE | U | 1 |  | 0
13.02.04.02.02 | CERCA EM MOURÕES DE CONCRETO, COM FECHAMENTO EM ARAME FARPADO | M | 40 |  | 0
13.02.04.02.03 | PLANTIO DE GRAMA EM PLACAS | M2 | 75 |  | 0
13.02.05 | ABRIGO DO QCM
13.02.05.01 | SERVIÇOS TÉCNICOS
13.02.05.01.01 | LOCAÇÃO DE ESTRUTURAS | M2 | 15.15 |  | 0
13.02.05.02 | MOVIMENTO DE TERRA
13.02.05.02.01 | ESCAVAÇÃO MANUAL EM SOLO PROFUNDIDADE ATÉ 1,50M | M3 | 3.45 |  | 0
13.02.05.02.02 | ATERRO DE VALAS E CAVAS DE FUNDAÇÃO COM AVALIAÇÃO VISUAL DA COMPACTAÇÃO | M3 | 2.95 |  | 0
13.02.05.02.03 | CARGA MANUAL (MATERIAL EM GERAL), SEM MANUSEIO E ARRUMAÇÃO DO MATERIAL, INCLUSIVE DESCARGA | M3 | 0.5 |  | 0
13.02.05.02.04 | TRANSPORTE LOCAL, PERÍMETRO URBANO (MATERIAL EM GERAL), A GRANEL | M3XKM | 1.95 |  | 0
13.02.05.02.05 | ESPALHAMENTO DE SOLO EM BOTA FORA | M3 | 0.65 |  | 0
13.02.05.03 | FUNDAÇÕES E ESTRUTURAS
13.02.05.03.01 | CONCRETO ESTRUTURAL (FCK=20 MPA) - PREPARO EM BETONEIRA | M3 | 1.2 |  | 0
13.02.05.03.02 | LASTRO DE CONCRETO SIMPLES, CONSUMO MÍNIMO DE CIMENTO 150 KG/M3 | M3 | 0.3 |  | 0
13.02.05.03.03 | LANÇAMENTO OU BOMBEAMENTO E ADENSAMENTO DE CONCRETO-ALTURA OU PROFUNDIDADE ATÉ 1,50 M | M3 | 1.35 |  | 0
13.02.05.03.04 | LANÇAMENTO OU BOMBEAMENTO E ADENSAMENTO DE CONCRETO-ALTURA OU PROFUNDIDADE SUPERIOR A 1,50 M ATÉ 10,00 M | M3 | 0.15 |  | 0
13.02.05.03.05 | ARMADURA DE AÇO CA 50, FORNECIMENTO E COLOCAÇÃO | KG | 128.55 |  | 0
13.02.05.03.06 | ARMADURA DE AÇO CA 60, FORNECIMENTO E COLOCAÇÃO | KG | 14.3 |  | 0
13.02.05.03.07 | FORMA PLANA EM CHAPA DE MADEIRA COMPENSADA PLASTIFICADA, E = 14 MM, P/ ESTRUTURAS | M2 | 4.55 |  | 0
13.02.05.03.08 | DESFORMA DE ESTRUTURAS, ALTURA OU PROFUNDIDADE ATÉ 1,50M | M2 | 2.75 |  | 0
13.02.05.03.09 | DESFORMA DE ESTRUTURAS, ALTURA OU PROFUNDIDADE MAIOR QUE 1,50M | M2 | 1.8 |  | 0
13.02.05.04 | FECHAMENTO
13.02.05.04.01 | ALVENARIA DE ELEVAÇÃO COM BLOCOS DE CONCRETO (40 X 20 X 20CM) E = 20 CM | M2 | 2.5 |  | 0
13.02.05.04.02 | ALVENARIA DE ELEVAÇÃO COM TIJOLOS FURADOS (30 X 20 X 10 CM) E = 10 CM | M2 | 20.75 |  | 0
13.02.05.04.03 | CAIXILHO DE FERRO, TIPO BASCULANTE | M2 | 0.75 |  | 0
13.02.05.04.04 | VIDRO CRISTAL INCOLOR, E = 3 MM | M2 | 0.75 |  | 0
13.02.05.04.05 | COBERTURA EM TELHA DE FIBROCIMENTO (PERFIS ONDULADOS) E =6 MM, UMA ÁGUA | M2 | 8.35 |  | 0
13.02.05.04.06 | PORTA EM MADEIRA DE LEI, TIPO PRANCHETA, 0.80 X 2.10 M | U | 1 |  | 0
13.02.05.05 | REVESTIMENTOS / TRATAMENTO DE SUPERFÍCIES
13.02.05.05.01 | CHAPISCADO COMUM COM ARGAMASSA DE CIMENTO E AREIA | M2 | 38.15 |  | 0
13.02.05.05.02 | REBOCO PAULISTA | M2 | 38.15 |  | 0
13.02.05.05.03 | PINTURA EM ALVENARIA LÁTEX SEM MASSA CORRIDA | M2 | 38.15 |  | 0
13.02.05.05.04 | PINTURA EM ESQUADRIAS DE FERRO | M2 | 0.75 |  | 0
13.02.05.05.05 | PINTURA EM ESQUADRIAS DE MADEIRA | M2 | 3.35 |  | 0
13.02.05.05.06 | CONTRA PISO DE CONCRETO FCK 15 MPA E = 7 CM | M2 | 1.9 |  | 0
13.02.05.05.07 | PISO CIMENTADO LISO, RECOBERTO COM NATA DE CIMENTO | M2 | 1.9 |  | 0
13.02.05.06 | PAVIMENTAÇÃO
13.02.05.06.01 | PASSEIO CIMENTADO COM REVESTIMENTO EM ARGAMASSA DE CIMENTO E AREIA, TRAÇO 1:3, E = 2 CM, INCL. BASE DE CASCALHO, E = 6 CM | M2 | 3.4 |  | 0
13.03 | ADUTORA DE ÁGUA DO POÇO
13.03.01 | SERVIÇOS TÉCNICOS
13.03.01.01 | CADASTRO DE ADUTORA | KM | 0.006 |  | 0
13.07.01.02 | LOCAÇÃO DE REDE E ELABORAÇÃO DE NOTA SERVIÇO, INCLUSIVE LEVANTAMENTO DE NORMAIS - PARA OBRAS | M | 10 |  | 0
13.03.02 | MOVIMENTO DE TERRA
13.03.02.01 | ESCAVAÇÃO MANUAL DE VALAS (SOLO SECO), PROFUNDIDADE ATÉ 1,50 M | M3 | 3.35 |  | 0
13.03.02.02 | ESCAVAÇÃO MANUAL DE VALAS (SOLO COM ÁGUA), PROFUNDIDADE ATÉ 1,50 M | M3 | 0.4 |  | 0
13.03.02.03 | CARGA MECÂNICA (MATERIAL EM GERAL), SEM MANUSEIO E ARRUMAÇÃO DO MATERIAL | M3 | 0.4 |  | 0
13.03.02.04 | TRANSPORTE LOCAL, PERÍMETRO URBANO (MATERIAL EM GERAL), A GRANEL | M3XKM | 1.45 |  | 0
13.03.02.05 | ATERRO DE VALAS E CAVAS DE FUNDAÇÃO, COM AVALIAÇÃO VISUAL DA COMPACTAÇÃO | M3 | 3.7 |  | 0
13.03.02.06 | ESCAVAÇÃO E CARGA EM SOLO COM PÁ MECÂNICA OU ESCAVADEIRA | M3 | 0.4 |  | 0
13.03.02.07 | ESPALHAMENTO DE SOLO EM BOTA FORA | M3 | 0.5 |  | 0
13.03.02.08 | ACERTO E VERIFICAÇÃO DO NIVELAMENTO DE FUNDO DE VALAS | M2 | 3.9 |  | 0
13.03.03 | ASSENTAMENTOS
13.03.03.01 | ASSENTAMENTO DE TUBOS E CONEXÕES PVC JE DN 50 | M | 6 |  | 0
13.04 | CLORADOR DE PASTILHAS
13.04.01 | SERVIÇOS TÉCNICOS
13.04.01.01 | LOCAÇÃO DE ESTRUTURAS | M2 | 3.6 |  | 0
13.04.02 | MOVIMENTO DE TERRA
13.04.02.01 | ESCAVAÇÃO MANUAL EM SOLO PROFUNDIDADE ATÉ 1,50M | M3 | 4.15 |  | 0
13.04.02.02 | ATERRO DE VALAS E CAVAS DE FUNDAÇÃO COM AVALIAÇÃO VISUAL DA COMPACTAÇÃO | M3 | 3.2 |  | 0
13.04.02.03 | CARGA MECÂNICA (MATERIAL EM GERAL), SEM MANUSEIO E ARRUMAÇÃO DO MATERIAL | M3 | 0.95 |  | 0
13.04.02.04 | TRANSPORTE LOCAL, PERÍMETRO URBANO (MATERIAL EM GERAL), A GRANEL | M3XKM | 2.4 |  | 0
13.04.02.05 | ESPALHAMENTO DE SOLO EM BOTA FORA | M3 | 1.2 |  | 0
13.04.03 | FUNDAÇÕES E ESTRUTURAS
13.04.03.01 | CONCRETO ESTRUTURAL (FCK=20 MPA) - PREPARO EM BETONEIRA | M3 | 0.05 |  | 0
13.04.03.02 | LASTRO DE CONCRETO SIMPLES, CONSUMO MÍNIMO DE CIMENTO 150 KG/M3 | M3 | 0.05 |  | 0
13.04.03.03 | LANÇAMENTO OU BOMBEAMENTO E ADENSAMENTO DE CONCRETO-ALTURA OU PROFUNDIDADE ATÉ 1,50 M | M3 | 0.1 |  | 0
13.04.03.04 | ARMADURA DE AÇO CA 50, FORNECIMENTO E COLOCAÇÃO | KG | 4.65 |  | 0
13.04.03.05 | ARMADURA DE AÇO CA 60 - FORNECIMENTO E COLOCAÇÃO | KG | 1.2 |  | 0
13.04.03.06 | FORMA PLANA EM CHAPA DE MADEIRA COMPENSADA PLASTIFICADA, E = 14 MM, P/ ESTRUTURAS | M2 | 0.25 |  | 0
13.04.03.07 | DESFORMA DE ESTRUTURAS, ALTURA OU PROFUNDIDADE ATÉ 1,50M | M2 | 0.25 |  | 0
13.04.04 | FECHAMENTO
13.04.04.01 | ALVENARIA DE ELEVAÇÃO COM TIJOLOS MACIÇOS REQUEIMADOS (20 X10 X 5,5 CM) E = 10 CM | M2 | 4.7 |  | 0
13.04.05 | REVESTIMENTOS / TRATAMENTO DE SUPERFÍCIES
13.04.05.01 | CHAPISCADO COMUM COM ARGAMASSA DE CIMENTO E AREIA | M2 | 4.2 |  | 0
13.04.05.02 | REBOCO PAULISTA | M2 | 4.2 |  | 0
13.04.06 | ASSENTAMENTOS
13.04.06.01 | ASSENTAMENTO DE TUBOS E CONEXÕES PVC JR DIÂMETRO = 3/4" | M | 2 |  | 0
01.04.06.02 | INSTALAÇÕES HIDRÁULICAS PARA CLORADOR DE PASTILHAS - COMUNIDADE RUSSÃO I | GL | 1 |  | 0
13.05 | RESERVAÇÃO
13.05.01 | RESERVATÓRIO METÁLICO ELEVADO CAPACIDADE 15 M3
13.05.01.01 | SERVIÇOS TÉCNICOS
13.05.01.01.01 | LOCAÇÃO DE ESTRUTURAS | M2 | 13.45 |  | 0
13.05.01.01.02 | LIMPEZA DO TERRENO - RASPAGEM E LIMPEZA MANUAL | M2 | 150 |  | 0
13.05.01.02 | MOVIMENTO DE TERRA
13.05.01.02.01 | ESCAVAÇÃO MANUAL EM SOLO PROFUNDIDADE ATÉ 1,50M | M3 | 15.15 |  | 0
13.05.01.02.02 | ESCAVAÇÃO MANUAL EM SOLO, PROFUNDIDADE MAIOR QUE 1,50 M | M3 | 20.4 |  | 0
13.05.01.02.03 | ATERRO DE VALAS E CAVAS DE FUNDAÇÃO COM AVALIAÇÃO VISUAL DA COMPACTAÇÃO | M3 | 29.95 |  | 0
13.05.01.02.04 | CARGA MECÂNICA (MATERIAL EM GERAL), SEM MANUSEIO E ARRUMAÇÃO DO MATERIAL | M3 | 5.6 |  | 0
13.05.01.02.05 | TRANSPORTE LOCAL, PERÍMETRO URBANO (MATERIAL EM GERAL), A GRANEL | M3XKM | 21.9 |  | 0
13.05.01.02.06 | ESPALHAMENTO DE SOLO EM BOTA FORA | M3 | 7.3 |  | 0
13.05.01.03 | FUNDAÇÕES E ESTRUTURAS
13.05.01.03.01 | CONCRETO ESTRUTURAL (FCK=20 MPA) - PREPARO EM BETONEIRA | M3 | 11.25 |  | 0
13.05.01.03.02 | LASTRO DE CONCRETO SIMPLES, CONSUMO MÍNIMO DE CIMENTO 150 KG/M3 | M3 | 0.3 |  | 0
13.05.01.03.03 | LANÇAMENTO OU BOMBEAMENTO E ADENSAMENTO DE CONCRETO-ALTURA OU PROFUNDIDADE ATÉ 1,50 M | M3 | 2.95 |  | 0
13.05.01.03.04 | LANÇAMENTO OU BOMBEAMENTO E ADENSAMENTO DE CONCRETO-ALTURA OU PROFUNDIDADE SUPERIOR A 1,50 M ATÉ 10,00 M | M3 | 8.6 |  | 0
13.05.01.03.05 | ARMADURA DE AÇO CA 50, FORNECIMENTO E COLOCAÇÃO | KG | 616 |  | 0
13.05.01.03.06 | ARMADURA DE AÇO CA 60, FORNECIMENTO E COLOCAÇÃO | KG | 57 |  | 0
13.05.01.03.07 | FORMA PLANA EM CHAPA DE MADEIRA COMPENSADA PLASTIFICADA, E = 14 MM, P/ ESTRUTURAS | M2 | 7.4 |  | 0
13.05.01.03.08 | DESFORMA DE ESTRUTURAS, ALTURA OU PROFUNDIDADE ATÉ 1,50M | M2 | 3.55 |  | 0
13.05.01.03.09 | DESFORMA DE ESTRUTURAS, ALTURA OU PROFUNDIDADE MAIOR QUE 1,50M | M2 | 3.85 |  | 0
13.05.01.04 | FECHAMENTO
13.05.01.04.01 | ALVENARIA DE ELEVAÇÃO COM TIJOLOS MACIÇOS REQUEIMADOS (20 X10 X 5,5 CM) E = 10 CM | M2 | 3.85 |  | 0
13.05.01.05 | REVESTIMENTOS / TRATAMENTO DE SUPERFÍCIES
13.05.01.05.01 | CHAPISCADO COMUM COM ARGAMASSA DE CIMENTO E AREIA | M2 | 5.05 |  | 0
13.05.01.05.02 | REBOCO PAULISTA | M2 | 5.05 |  | 0
13.05.01.05.03 | REVESTIMENTO IMPERMEÁVEL COM SIKATOP 107 OU SIMILAR | M2 | 4.4 |  | 0
13.05.01.06 | ASSENTAMENTOS
13.05.01.06.01 | ASSENTAMENTO DE TUBOS E CONEXÕES DE FERRO GALVANIZADO, JUNTAROSCÁVEL, DIÂMETRO = 2" | M | 23 |  | 0
13.05.01.06.02 | ASSENTAMENTO DE TUBOS E CONEXÕES DE FERRO GALVANIZADO, JUNTAROSCÁVEL, DIÂMETRO = 4" | M | 12 |  | 0
13.05.01.06.03 | ASSENTAMENTO DE TUBOS E CONEXÕES PVC JR DIÂMETRO = 2" | M | 3 |  | 0
13.05.01.07 | URBANIZAÇÃO
13.05.01.07.01 | PAVIMENTAÇÃO
13.05.01.07.01.01 | MEIO-FIO RETO DE CONCRETO (80 X 45 X 18 X 12) CM PADRÃO SUDECAP(FORNECIMENTO E ASSENTAMENTO) | M | 10 |  | 0
13.05.01.07.01.02 | PASSEIO CIMENTADO COM REVESTIMENTO EM ARGAMASSA DE CIMENTO E AREIA, TRAÇO 1:3, E = 2 CM, INCL. BASE DE CASCALHO, E = 6 CM | M2 | 3.5 |  | 0
13.05.01.07.01.03 | CALÇAMENTO EM BRITA, E = 5 CM | M2 | 5 |  | 0
13.05.01.07.02 | URBANIZAÇÃO
13.05.01.07.02.01 | PORTÃO PARA PEDESTRE | U | 1 |  | 0
13.05.01.07.02.02 | CERCA EM MOURÕES DE CONCRETO, COM FECHAMENTO EM ARAME FARPADO | M | 50 |  | 0
13.05.01.07.02.03 | PLANTIO DE GRAMA EM PLACAS | M2 | 130 |  | 0
13.05.01.08 | INSTALAÇÕES ELÉTRICAS
13.05.01.08.01 | INSTALAÇÃO ELÉTRICA PARA RESERVATÓRIO METÁLICO ELEVADO - CAPACIDADE: 15M3 | GL | 1 |  | 0
13.05.01.08.02 | CAIXA DE PASSAGEM EM ALVENARIA (0,30 X 0,30 X 0,50 M) | U | 3 |  | 0
13.05.01.08.03 | MURO DO PADRÃO DE ENERGIA
13.05.01.08.04 | ALVENARIA DE ELEVAÇÃO COM BLOCOS DE CONCRETO (40 X 20 X 20CM) E = 20 CM | M2 | 1.8 |  | 0
13.05.01.08.05 | CHAPISCADO COMUM COM ARGAMASSA DE CIMENTO E AREIA | M2 | 4.5 |  | 0
13.05.01.08.06 | REBOCO PAULISTA | M2 | 4.5 |  | 0
13.05.01.09 | ESGOTAMENTO
13.05.01.09.01 | LIMPEZA DO TERRENO - RASPAGEM E LIMPEZA MANUAL | M2 | 60 |  | 0
13.05.01.09.02 | ESCAVAÇÃO E CARGA MECÂNICA DE VALAS, EM ROCHA BRANDA, À FRIO | M3 | 1.05 |  | 0
13.05.01.09.03 | ESCAVAÇÃO MANUAL DE VALAS (SOLO SECO), PROFUNDIDADE ATÉ 1,50 M | M3 | 1.7 |  | 0
13.05.01.09.04 | ESCAVAÇÃO MANUAL DE VALAS (SOLO COM ÁGUA), PROFUNDIDADE ATÉ 1,50 M | M3 | 1.45 |  | 0
13.05.01.09.05 | ESCAVAÇÃO MECÂNICA DE VALAS (SOLO SECO), PROFUNDIDADE ATÉ 1,50 M | M3 | 11.55 |  | 0
13.05.01.09.06 | ESCAVAÇÃO MECÂNICA DE VALAS (SOLO COM ÁGUA), PROFUNDIDADE ATÉ 1,50 M | M3 | 5.25 |  | 0
13.05.01.09.07 | CARGA MECÂNICA (MATERIAL EM GERAL), SEM MANUSEIO E ARRUMAÇÃO DO MATERIAL | M3 | 7.75 |  | 0
13.05.01.09.08 | TRANSPORTE LOCAL, PERÍMETRO URBANO (MATERIAL EM GERAL), A GRANEL | M3XKM | 29.35 |  | 0
13.05.01.09.09 | ATERRO DE VALAS E CAVAS DE FUNDAÇÃO, COM AVALIAÇÃO VISUAL DA COMPACTAÇÃO | M3 | 20.75 |  | 0
13.05.01.09.10 | ESCAVAÇÃO E CARGA EM SOLO COM PÁ MECÂNICA OU ESCAVADEIRA | M3 | 7.75 |  | 0
13.05.01.09.11 | ESPALHAMENTO DE SOLO EM BOTA FORA | M3 | 8.75 |  | 0
13.05.01.09.12 | ESPALHAMENTO DE ROCHA EM BOTA FORA | M3 | 1.05 |  | 0
13.05.01.09.13 | ACERTO E VERIFICAÇÃO DO NIVELAMENTO DE FUNDO DE VALAS | M2 | 21 |  | 0
13.05.01.09.14 | ASSENTAMENTO DE TUBOS E CONEXÕES PVC JE DN 100 | M | 30 |  | 0
13.06 | REDE DE DISTRIBUIÇÃO
13.06.01 | SERVIÇOS TÉCNICOS
13.06.01.01 | CADASTRO DE REDE DE DISTRIBUIÇÃO | KM | 1.605 |  | 0
13.06.01.02 | LOCAÇÃO DE REDE E ELABORAÇÃO DE NOTA SERVIÇO, INCLUSIVE LEVANTAMENTO DE NORMAIS - PARA OBRAS | M | 1610 |  | 0
13.06.02 | SERVIÇOS PRELIMINARES
13.06.02.01 | LIMPEZA DO TERRENO - RASPAGEM E LIMPEZA MANUAL | M2 | 3210 |  | 0
13.06.02.02 | TRAVESSIA DE VEÍCULOS CONTÍNUA, EM CHAPA METÁLICA EM AÇO - FORNECIMENTO E POSICIONAMENTO | M2 | 265.15 |  | 0
13.06.02.03 | PASSADIÇO DE MADEIRA PARA PEDESTRE - FORNECIMENTO E POSICIONAMENTO | M2 | 31.8 |  | 0
13.06.02.04 | TAPUME EM CHAPA DE MADEIRA COMPENSADA PARA SINALIZAÇÃO E CONTENÇÃO DE MATERIAL ESCAVADO, FORNECIMENTO E MOVIMENTAÇÃO | U/DIA | 637 |  | 0
13.06.02.05 | SINALIZAÇÃO NOTURNA - FORNECIMENTO E INSTALAÇÃO | U/DIA | 318 |  | 0
13.06.02.06 | CONE PARA SINALIZACAO - FORNECIMENTO E MOVIMENTAÇÃO | U/DIA | 90 |  | 0
13.06.02.07 | PLACA DE SINALIZAÇÃO, (DISTÂNCIA DE OBRAS), FORNECIMENTO E MOVIMENTAÇÃO | U/DIA | 140 |  | 0
13.06.03 | MOVIMENTO DE TERRA
13.06.03.01 | ESCAVAÇÃO E CARGA MECÂNICA DE VALAS, EM ROCHA BRANDA, À FRIO | M3 | 49.55 |  | 0
13.06.03.02 | ESCAVAÇÃO MANUAL DE VALAS (SOLO SECO), PROFUNDIDADE ATÉ 1,50 M | M3 | 79.3 |  | 0
13.06.03.03 | ESCAVAÇÃO MANUAL DE VALAS (SOLO COM ÁGUA), PROFUNDIDADE ATÉ 1,50 M | M3 | 69.4 |  | 0
13.06.03.04 | ESCAVAÇÃO MECÂNICA DE VALAS (SOLO SECO), PROFUNDIDADE ATÉ 1,50 M | M3 | 545.1 |  | 0
13.06.03.05 | ESCAVAÇÃO MECÂNICA DE VALAS (SOLO COM ÁGUA), PROFUNDIDADE ATÉ 1,50 M | M3 | 247.75 |  | 0
13.06.03.06 | CARGA MECÂNICA (MATERIAL EM GERAL), SEM MANUSEIO E ARRUMAÇÃO DO MATERIAL | M3 | 366.7 |  | 0
13.06.03.07 | TRANSPORTE LOCAL, PERÍMETRO URBANO (MATERIAL EM GERAL), A GRANEL | M3XKM | 1385.55 |  | 0
13.06.03.08 | ATERRO DE VALAS E CAVAS DE FUNDAÇÃO, COM AVALIAÇÃO VISUAL DA COMPACTAÇÃO | M3 | 987.95 |  | 0
13.06.03.09 | ESCAVAÇÃO E CARGA EM SOLO COM PÁ MECÂNICA OU ESCAVADEIRA | M3 | 366.7 |  | 0
13.06.03.10 | ESPALHAMENTO DE SOLO EM BOTA FORA | M3 | 412.3 |  | 0
13.06.03.11 | ESPALHAMENTO DE ROCHA EM BOTA FORA | M3 | 49.55 |  | 0
13.06.03.12 | ACERTO E VERIFICAÇÃO DO NIVELAMENTO DE FUNDO DE VALAS | M2 | 1043.25 |  | 0
13.06.04 | ASSENTAMENTOS
13.06.04.01 | ASSENTAMENTO DE TUBOS E CONEXÕES PVC JE DN 50 | M | 1605 |  | 0
13.07 | LIGAÇÕES PREDIAIS
13.07.01 | PADRONIZAÇÃO DE LIGAÇÃO PREDIAL DE ÁGUA EM PADRÃO CAVALETE, P/ HIDRÔMETRO DE 1,5, 3 E 5 M3/H, INCLUINDO OS SEGUINTES SERVIÇOS: RETIRADA DO PADRÃO ANTIGO, QUANDO FOR O CASO, MONTAGEM DE TODAS AS PEÇAS DO NOVO PADRÃO; DEMOLIÇÃO DO PISO, ESCAVAÇÃO, EXECUÇÃO DO BLOCO DE ANCORAGEM EM CONCRETO TRAÇO 1:2:3 EM VOLUME (CIMENTO, AREIA E BRITA 1) , REATERRO COMPACTADO, RECOMPOSIÇÃO DO PISO, LIMPEZA E REMOÇÃO DO MATERIAL EXCEDENTE, BEM COMO INTERLIGAÇÕES COM O RAMAL E COM A INSTALAÇÃO PREDIAL EXISTENTE | U | 29 |  | 0
| SUB-TOTAL SERVIÇOS |  |  |  | 0
14. | FORNECIMENTOS
14.01 | CAPTAÇÃO - POÇO TUBULAR PROFUNDO
14.01.01 | LUVA - F.G. CLASSE 10 - DIÂMETRO = 2" | U | 1 |  | 0
14.01.02 | LUVA SIMPLES PVC JR , DIÂMETRO 1/2" | U | 1 |  | 0
14.01.03 | PLUG - PVC JR - DIÂMETRO 1/2", ROSCA | U | 1 |  | 0
14.01.04 | TUBO DE AÇO CARBONO GALVANIZADO, COM COSTURA, COM LUVA E ROSCAS, ROSCA NPT - 8 FIOS POR POLEGADA, CLASSE MÉDIA,DIÂMETRO 2" | M | 3 |  | 0
14.01.05 | CHAPA DE AÇO EM AÇO ASTM A-36 | M2 | 12 |  | 0
14.01.06 | PARAFUSO M12X80 COM PORCA E ARRUELA EM AÇO SAE 1020 | U | 4 |  | 0
14.01.07 | CURVA MACHO 90 GRAUS - F.G. CLASSE 10 - DIÂMETRO 2" | U | 1 |  | 0
14.01.08 | TÊ DE REDUÇÃO - F.G. CLASSE 10 - DIÂMETRO 2" X 1.1/2" | U | 1 |  | 0
14.01.09 | NIPLE DUPLO - F.G. CLASSE 10 - DIÂMETRO 2" | U | 6 |  | 0
14.01.10 | BUCHA DE REDUÇÃO - F.G. CLASSE 10 - DIÂMETRO = 1 1/2" X 1" | U | 1 |  | 0
14.01.11 | NIPLE DUPLO - F.G. CLASSE 10 - DIÂMETRO 1 " | U | 1 |  | 0
14.01.12 | VENTOSA SIMPLES FABRICADA EM FERRO FUNDIDO DÚCTIL, COM ROSCA CONFORME A NBR 6414, PRESSÃO DE TRABALHO 25KGF/CM2 (VSCR25) DN 1" | U | 1 |  | 0
14.01.13 | REGISTRO DE GAVETA EM BRONZE, SEM CANOPLA, ACABAMENTO BRUTO, CLASSE DE PRESSÃO 150 PSI, DIÂMETRO = 1". | U | 1 |  | 0
14.01.14 | VÁLVULA DE RETENÇÃO EM BRONZE, PORTINHOLA HORIZONTAL, CLASSE DE PRESSÃO 150 PSI, EXTREMIDADES COM ROSCA (BSP) DA ABNT, DIAM. 2" | U | 1 |  | 0
14.01.15 | TÊ - F.G. CLASSE 10 - DIÂMETRO 2" | U | 1 |  | 0
14.01.16 | UNIÃO COM ASSENTO DE FERRO - F.G. CLASSE 10 - DIÂMETRO 2" | U | 1 |  | 0
14.01.17 | REGISTRO DE GAVETA EM BRONZE, SEM CANOPLA, ACABAMENTO BRUTO, CLASSE DE PRESSÃO 150 PSI, DIÂMETRO = 2". | U | 2 |  | 0
14.01.18 | COTOVELO 45 GRAUS - F.G. CLASSE 10 - DIÂMETRO 2" | U | 2 |  | 0
14.01.19 | NIPLE PARA MANGOTE DN 50MM | U | 1 |  | 0
14.01.20 | NIPLE DUPLO DE REDUÇÃO DIÂMETRO 3/4" X 1/2" | U | 1 |  | 0
14.01.21 | AMORTECEDOR DE PULSAÇÃO ROSCA BSPT 20KGF/CM2 | U | 1 |  | 0
14.01.22 | VÁLVULA DE TRÊS VIAS EM BRONZE DIÂMETRO 1/2" | U | 1 |  | 0
14.01.23 | MANÔMETRO CONCÊNTRICO SISTEMA BOURDON ESCALA 0 A 10 KGF/CM2 ROSCA | U | 1 |  | 0
14.01.24 | NIPLE DUPLO DIÂMETRO 1/2" | U | 2 |  | 0
14.01.25 | ADAPTADOR PVC CURTO BR (BOLSA E ROSCA) DN 50 DE 60 MM X 2", JUNTA SOLDÁVEL E PONTA ROSCÁVEL | U | 1 |  | 0
14.01.26 | INSTALAÇÕES ELÉTRICAS
14.01.26.01 | ELETRODUTO DE PVC RÍGIDO ROSQUEÁVEL ANTICHAMA, COR PRETA CLASSE B , VARA DE 3 METROS, DIÂMETRO 3/4" | M | 18 |  | 0
14.01.26.02 | ELETRODUTO DE PVC RÍGIDO ROSQUEÁVEL ANTICHAMA, COR PRETA CLASSE B , VARA DE 3 METROS, DIÂMETRO 1" | M | 12 |  | 0
14.01.26.03 | ELETRODUTO DE FERRO GALVANIZADO PESADO, DIÂMETRO 1", VARA DE 3 METROS | M | 24 |  | 0
14.01.26.04 | ELETRODUTO DE FERRO GALVANIZADO PESADO, DIÂMETRO 3/4", VARA DE 3 METROS | M | 18 |  | 0
14.01.26.05 | CURVA DE AÇO CARBONO GALVANIZADO PESADO, ROSQUEÁVEL , DIÂMETRO 3/4". | U | 4 |  | 0
14.01.26.06 | CURVA DE AÇO CARBONO GALVANIZADO PESADO, ROSQUEÁVEL , DIÂMETRO 1". | U | 4 |  | 0
14.01.26.07 | CURVA DE PVC RÍGIDO, TIPO ROSQUEÁVEL , DIÂMETRO 3/4". | U | 1 |  | 0
14.01.26.08 | CURVA DE PVC RÍGIDO, TIPO ROSQUEÁVEL , DIÂMETRO 1". | U | 1 |  | 0
14.01.26.09 | LUVA DE AÇO CARBONO GALVANIZADO, PESADO, PARA ELETRODUTO, ROSCA CONFORME NBR 6414, DIÂMETRO 1". | U | 4 |  | 0
14.01.26.10 | LUVA DE AÇO CARBONO GALVANIZADO, PESADO, PARA ELETRODUTO, ROSCA CONFORME NBR 6414, DIÂMETRO 3/4". | U | 4 |  | 0
14.01.26.11 | CAIXA DE DERIVAÇÃO TIPO CONDULETE COM ROSCA PADRÃO “BSP”, EM LIGA DE ALUMÍNIO SILÍCIO INJETADO DE ALTA RESISTÊNCIA MECÂNICA E À CORROSÃO, PARAFUSO EM AÇO ZINCADO, JUNTA DE VEDAÇÃO FLEXÍVEL, ACABAMENTO EM EPOXI NA COR CINZA NOS SEGUINTES TIPOS E DIÂMETROS:
14.01.26.11.01 | Tipo “E” Ø3/4” | U | 1 |  | 0
14.01.26.11.02 | Tipo “T” Ø3/4” | U | 1 |  | 0
14.01.26.11.03 | Tipo “TB” Ø1” | U | 1 |  | 0
14.01.26.12 | ABRAÇADEIRA METÁLICA TIPO "D" COM CUNHA CÔNICA PARA ELETRODUTO DIÂMETRO 3/4" COM PARAFUSO | U | 12 |  | 0
14.01.26.13 | ABRAÇADEIRA METÁLICA TIPO "D" COM CUNHA CÔNICA PARA ELETRODUTO DIÂMETRO 1" COM PARAFUSO | U | 16 |  | 0
14.01.26.14 | BUCHA DE NYLON TIPO S-8 | U | 28 |  | 0
14.01.26.15 | TOMADA 2P+T E UNIVERSAL, 15A, 250V, INSTALADA EM CONDULETE METÁLICO, TIPO "C",Ø3/4” | U | 2 |  | 0
14.01.26.16 | TOMADA 3P+T E UNIVERSAL, 15A, 250V, INSTALADA EM CONDULETE METÁLICO, TIPO "E",Ø3/4” | U | 1 |  | 0
14.01.26.17 | INTERRUPTOR SIMPLES, DUAS SEÇÕES, 10A, 250V, INSTALADO EM CONDULETE METÁLICO, TIPO "TB", Ø3/4” | U | 1 |  | 0
14.01.26.18 | LUMINÁRIA 45° C/ CORPO DE ALUMÍNIO FUNDIDO PINTURA ELETROSTÁTICA POLIÉSTER, COM GRADE, GLOBO ALCALINO DE PROTEÇÃO COM JUNTA VEDADORA DE MATERIAL RESISTENTE A CALOR, À PROVA DE GASES, VAPORES E PÓS, PARA 1 LÂMPADA FLUORESCENTE COMPACTA ELETRÔNICA 23W, 127V | U | 1 |  | 0
14.01.26.19 | LÂMPADA FLUORESCENTE COMPACTA ELETRÔNICA 23W 127V, BASE E-27 | U | 1 |  | 0
14.01.26.20 | LUMINÁRIA TIPO ARANDELA COM LÂMPADA INCANDESCENTE 100W | U | 1 |  | 0
14.01.26.21 | HASTE DE ATERRAMENTO TIPO COOPERWELD (5/8"X2,4M) DE AÇO ZINCADO COMPRIMENTO COM PRESILHAS | U | 2 |  | 0
14.01.26.22 | CAIXA DE INSPEÇÃO DO ATERRAMENTO, TIPO SOLO EM PVC COM TAMPA DE FERRO FUNDIDO DIÂMETRO 300MM | U | 2 |  | 0
14.01.26.23 | TERMINAL AÉREO PARA SPDA EM AÇO GALVANIZADO BANDEIRA A 5CM DA BASE, H=25CM | U | 4 |  | 0
14.01.26.24 | REFIL COM PÓ PARA REALIZAÇÃO DE UMA SOLDA EXOTÉRMICA | U | 4 |  | 0
14.01.26.25 | CAIXA DE INSPEÇÃO SUSPENSA EM PVC COM BOCAL, DIÂMETRO 1 1/4" | U | 2 |  | 0
14.01.26.26 | GRAMPO TIPO UNHA EM COBRE | U | 20 |  | 0
14.01.26.27 | CONECTOR MINI-GAR | U | 6 |  | 0
14.01.26.28 | CABO NU DE COBRE, PARA ATERRAMENTO, FORMAÇÃO FIOS DE COBRE TÊMPERA MOLE, ENCORDOAMENTO CLASSE 2, BITOLA 16MM2 | M | 15 |  | 0
14.01.26.29 | CABO NU DE COBRE, PARA ATERRAMENTO, FORMAÇÃO FIOS DE COBRE TÊMPERA MOLE, ENCORDOAMENTO CLASSE 2, BITOLA 35MM2 | M | 20 |  | 0
14.01.26.30 | CABO NU DE COBRE, PARA ATERRAMENTO, FORMAÇÃO FIOS DE COBRE TÊMPERA MOLE, ENCORDOAMENTO CLASSE 2, BITOLA 50MM2 | M | 20 |  | 0
14.01.26.31 | CABO DE COBRE UNIPOLAR, FIO DE COBRE TÊMPERA MOLE, ENCORDOAMENTO CLASSE 2" ISOLADO EM TERMOPLASTICO DE PVC SEM CHUMBO ANTICHAMA, 450/750V, BITOLA 2,5MM2 | M | 120 |  | 0
14.01.26.32 | CABO DE COBRE UNIPOLAR, FIO DE COBRE TÊMPERA MOLE, ENCORDOAMENTO CLASSE 2" ISOLADO EM TERMOPLASTICO DE PVC SEM CHUMBO ANTICHAMA, 450/750V, BITOLA 4MM2 . | M | 5 |  | 0
14.01.26.33 | CABO DE COBRE UNIPOLAR, FIO DE COBRE TÊMPERA MOLE, ENCORDOAMENTO CLASSE 2" ISOLADO EM TERMOPLASTICO DE PVC SEM CHUMBO ANTICHAMA, 450/750V, BITOLA 6MM2 . | M | 10 |  | 0
14.01.26.34 | CABO DE COBRE UNIPOLAR, FIO DE COBRE TÊMPERA MOLE, ENCORDOAMENTO CLASSE 2" ISOLADO EM TERMOPLASTICO DE PVC SEM CHUMBO ANTICHAMA, 450/750V, BITOLA 2X1.5MM2 . | M | 15 |  | 0
14.01.26.35 | CABO DE COBRE UNIPOLAR, FIO DE COBRE TÊMPERA MOLE, ENCORDOAMENTO CLASSE 2" ISOLADO EM TERMOPLASTICO DE PVC SEM CHUMBO ANTICHAMA, 1000V 70°C, BITOLA 2.5MM2 | M | 30 |  | 0
14.01.26.36 | CABO DE COBRE UNIPOLAR, FIO DE COBRE TÊMPERA MOLE, ENCORDOAMENTO CLASSE 2" ISOLADO EM TERMOPLASTICO DE PVC SEM CHUMBO ANTICHAMA, 1000V 70°C, BITOLA 4MM2 | M | 100 |  | 0
14.01.26.37 | ELETRODOS DE NÍVEL | U | 3 |  | 0
14.02 | ADUTORA DE POÇO
14.02.01 | TUBO DE PVC PBA PB JB JE CLASSE 15 DN 50 DE 60 MM | M | 12 |  | 0
14.02.02 | TÊ 90 GRAUS PVC BBB JE DN 50 DE 60 MM, FABRICADA CONFORME NBR 10351 DA ABNT | U | 1 |  | 0
14.02.03 | CAP PVC JE DN 50 DE 60 MM, CONFORME NBR 10351 DA ABNT | U | 2 |  | 0
14.03 | CLORADOR DE PASTILHAS
14.03.01 | TUBO - PVC JR - DIÂMETRO 3/4", EXTREMIDADE COM ROSCA | M | 2 |  | 0
14.03.02 | JOELHO 90 GRAUS PVC JR DIÂMETRO 3/4" | U | 2 |  | 0
14.03.03 | LUVA DE REDUÇÃO PVC JR DIÂMETRO 3/4" X 1/2" | U | 2 |  | 0
14.03.04 | UNIÃO DE PVC COM ROSCA P/ ÁGUA FRIA PREDIAL 1/2" | U | 1 |  | 0
14.03.05 | REGISTRO DE ESFERA PVC COM CABEÇA QUADRADA, ROSCA MACHO NAS DUAS EXTREMIDADES , DIÂMETRO = 1/2" | U | 3 |  | 0
14.03.06 | NIPLE DUPLO PVC JR DIÂMETRO 1/2" | U | 1 |  | 0
14.03.07 | TÊ - PVC JR - DIÂMETRO 1/2", ROSCA | U | 1 |  | 0
14.03.08 | TUBO - PVC JR - DIÂMETRO 1/2" | M | 0.5 |  | 0
14.03.09 | CLORADOR PRESSURIZADO DE PASTILHAS | U | 1 |  | 0
14.03.10 | REGISTRO DE GAVETA EM BRONZE, SEM CANOPLA, ACABAMENTO BRUTO, CLASSE DE PRESSÃO 150 PSI, DIÂMETRO = 2". | U | 1 |  | 0
14.03.11 | ADAPTADOR PVC CURTO BR (BOLSA E ROSCA) DN 50 DE 60 MM X 2", JUNTA SOLDÁVEL E PONTA ROSCÁVEL | U | 2 |  | 0
14.03.12 | COLAR DE TOMADA DE PVC RÍGIDO, COM TRAVAS, COM DERIVAÇÃO ROSCÁVEL - DN 50 X 3/4" | U | 2 |  | 0
14.04 | RESERVAÇÃO
14.04.01 | RESERVATÓRIO METÁLICO ELEVADO CAPACIDADE 15 M3
14.04.01.01 | RESERVATÓRIO METÁLICO TIPO TAÇA SEM ÁGUA NA COLUNA - AACESSÓRIOS INCLUSOS: Escadas fixas tipo marinheiro interna e externa, Conexões de saída de água, Conexões de entrada de água, Dreno, Guarda-Corpo, Corrimão no teto, Suporte de para-raio, luz de sinalização e bóia, Haste para descida de cabo de aterramento e Bocal para inspeção na tampa superior. Aço carbono de baixa liga patinável, USI SAC 300 ou similar. Pintura INTERNA de fundo anti-oxidante PRIMER EPOXY, com proteção anti-corrosiva e atóxica, com acabamento em EPOXY POLIAMIDA curado. Pintura de fundo anti-oxidante PRIMER EPOXY, com proteção anti-corrosiva e atóxica, com acabamento em ESMALTE SINTÉTICO ALQUÍDICO. | U | 1 |  | 0
14.04.01.02 | TUBO COM ROSCA, FABRICADO EM AÇO CARBONO GALVANIZADO, CLASSE MÉDIA, DIÂMETRO 2" | M | 23 |  | 0
14.04.01.03 | LUVA, FABRICADA EM AÇO CARBONO GALVANIZADO , CLASSE MEDIA, DIÂMETRO 2" | U | 5 |  | 0
14.04.01.04 | TUBO COM ROSCA, FABRICADO EM AÇO CARBONO GALVANIZADO, CLASSE MÉDIA, DIÂMETRO 4" | M | 12 |  | 0
14.04.01.05 | LUVA, FABRICADA EM AÇO CARBONO GALVANIZADO , CLASSE MEDIA, DIÂMETRO 4" | U | 3 |  | 0
14.04.01.06 | TUBO - PVC JR - DIÂMETRO 2", EXTREMIDADE COM ROSCA | M | 6 |  | 0
14.04.01.07 | JOELHO 90 GRAUS - F.G. CLASSE 10 - DIÂMETRO 2 " | U | 4 |  | 0
14.04.01.08 | BUCHA DE REDUÇÃO - F.G. CLASSE 10 - DIÂMETRO = 2" X 3/4" | U | 1 |  | 0
14.04.01.09 | TORNEIRA DE BOIA PLÁSTICA, HASTE METÁLICA, CLASSE DE PRESSÃO 125 PSI, PARA RESERVATÓRIO DE ÁGUA, DIÂMETRO = 3/4". | U | 1 |  | 0
14.04.01.10 | ADAPTADOR PVC CURTO BR (BOLSA E ROSCA) DN 50 DE 60 MM X 2", JUNTA SOLDÁVEL E PONTA ROSCÁVEL | U | 2 |  | 0
14.04.01.11 | JOELHO 45 GRAUS - F.G. CLASSE 10 - DIÂMETRO 2 " | U | 2 |  | 0
14.04.01.12 | NIPLE DUPLO - F.G. CLASSE 10 - DIÂMETRO 2 " | U | 4 |  | 0
14.04.01.13 | REGISTRO DE GAVETA EM BRONZE, SEM CANOPLA, ACABAMENTO BRUTO, CLASSE DE PRESSÃO 150 PSI, DIÂMETRO = 2". | U | 2 |  | 0
14.04.01.14 | UNIÃO COM ASSENTO DE FERRO - F.G. CLASSE 10 - DIÂMETRO 2" | U | 2 |  | 0
14.04.01.15 | NIPLE DUPLO - F.G. CLASSE 10 - DIÂMETRO 4 " | U | 2 |  | 0
14.04.01.16 | JOELHO 90 GRAUS - F.G. CLASSE 10 - DIÂMETRO 4 " | U | 1 |  | 0
14.04.01.17 | TÊ DE REDUÇÃO - F.G. CLASSE 10 - DIÂMETRO 4" X 2" | U | 1 |  | 0
14.04.01.18 | JOELHO 45 GRAUS - F.G. CLASSE 10 - DIÂMETRO 4" | U | 2 |  | 0
14.04.01.19 | TUBO DE PVC, PONTA E BOLSA, JE PARA COLETORES DE ESGOTO COM ANEL DE BORRACHA, DIÂMETRO = 100 MM, FABRICADO CONFORME NBR 7362 DA ABNT | M | 36 |  | 0
14.04.02 | INSTALAÇÕES ELÉTRICAS
14.04.02.01 | ELETRODUTO DE PVC RÍGIDO ROSQUEÁVEL ANTICHAMA, COR PRETA CLASSE B , VARA DE 3 METROS, DIÂMETRO 1" | M | 12 |  | 0
14.04.02.02 | ELETRODUTO DE PVC RÍGIDO ROSQUEÁVEL ANTICHAMA, COR PRETA CLASSE B , VARA DE 3 METROS, DIÂMETRO 3/4" | M | 9 |  | 0
14.04.02.03 | ELETRODUTO DE FERRO GALVANIZADO PESADO, DIÂMETRO 1", VARA DE 3 METROS | M | 3 |  | 0
14.04.02.04 | CURVA DE PVC RÍGIDO, TIPO ROSQUEÁVEL , DIÂMETRO 3/4". | U | 2 |  | 0
14.04.02.05 | CURVA DE PVC RÍGIDO, TIPO ROSQUEÁVEL , DIÂMETRO 1". | U | 2 |  | 0
14.04.02.06 | LUVA DE PVC RÍGIDO ROSCAVEL ANTICHAMA. COR PRETA CLASSE B , DIÂMETRO 1" | U | 4 |  | 0
14.04.02.07 | LUVA DE PVC RÍGIDO ROSCAVEL ANTICHAMA. COR PRETA CLASSE B , DIÂMETRO 3/4" | U | 3 |  | 0
14.04.02.08 | ABRAÇADEIRA METÁLICA TIPO "D" COM CUNHA CÔNICA PARA ELETRODUTO DIÂMETRO 1" COM PARAFUSO | U | 5 |  | 0
14.04.02.09 | BUCHA DE NYLON TIPO S-8 | U | 5 |  | 0
14.04.02.10 | CAIXA DE DERIVAÇÃO TIPO CONDULETE COM ROSCA PADRÃO “BSP”, EM LIGA DE ALUMÍNIO SILÍCIO INJETADO DE ALTA RESISTÊNCIA MECÂNICA E À CORROSÃO, PARAFUSO EM AÇO ZINCADO, JUNTA DE VEDAÇÃO FLEXÍVEL, ACABAMENTO EM EPOXI NA COR CINZA NOS SEGUINTES TIPOS E DIÂMETROS:
14.04.02.10.01 | Tipo “LR” Ø1” | U | 1 |  | 0
14.04.02.11 | CABO DE COBRE UNIPOLAR, FIO DE COBRE TÊMPERA MOLE, ENCORDOAMENTO CLASSE 2" ISOLADO EM TERMOPLASTICO DE PVC SEM CHUMBO ANTICHAMA, 1000V 70°C, BITOLA 2.5MM2 | M | 70 |  | 0
14.04.02.12 | CABO DE COBRE UNIPOLAR, FIO DE COBRE TÊMPERA MOLE, ENCORDOAMENTO CLASSE 2" ISOLADO EM TERMOPLASTICO DE PVC SEM CHUMBO ANTICHAMA, 1000V 70°C, BITOLA 2 X 1.5MM2 | M | 40 |  | 0
14.04.02.13 | CABO DE COBRE UNIPOLAR, FIO DE COBRE TÊMPERA MOLE, ENCORDOAMENTO CLASSE 2" ISOLADO EM TERMOPLASTICO DE PVC SEM CHUMBO ANTICHAMA, 1000V 70°C, BITOLA 10MM2 | M | 5 |  | 0
14.04.02.14 | POSTE METÁLICO, COM UMA LUMINÁRIA TIPO PÉTALA, RELÉ FOTOELÉTRICO, UMA LÂMPADA VAPOR DE MERCÚRIO E ACESSÓRIOS DE FIXAÇÃO, CONFORME DETALHE EM PROJETO | U | 1 |  | 0
14.04.02.15 | CHAVE BÓIA COM CONTATO DE MERCÚRIO 20A 1NA | U | 2 |  | 0
14.04.02.16 | CAIXA DE INSPEÇÃO DO ATERRAMENTO, TIPO SOLO EM PVC COM TAMPA DE FERRO FUNDIDO DIÂMETRO 300MM | U | 2 |  | 0
14.04.02.17 | HASTE DE ATERRAMENTO TIPO COOPERWELD (5/8"X2,4M) DE AÇO ZINCADO COMPRIMENTO COM PRESILHAS | U | 2 |  | 0
14.04.02.18 | QUADRO EM CHAPA DE AÇO SAE 1008 COM PINTURA ANTI-CORROSIVA PROVIDO DE PORTA E FECHO NAS DIMENSÕES 350X250X140MM | U | 1 |  | 0
14.04.02.19 | CAIXA METÁLICA TIPO CM2, PADRÃO CEMIG | U | 1 |  | 0
14.04.02.20 | DISJUNTOR TERMOMAGNÉTICO 100A | U | 1 |  | 0
14.04.02.21 | FIO DE NYLON Nº 100 | M | 4 |  | 0
14.05 | REDE DE DISTRIBUIÇÃO
14.05.01 | TUBO DE PVC PBA PB JB JE CLASSE 12 DN 50 DE 60 MM | M | 1674 |  | 0
14.05.02 | CAP PVC JE DN 50 DE 60 MM, CONFORME NBR 10351 DA ABNT | U | 3 |  | 0
14.05.03 | CURVA 22 GRAUS RAIO LONGO DE PVC PBA, JE DN 50 DE 60 MM . | U | 5 |  | 0
14.05.04 | CURVA 45 GRAUS RAIO LONGO DE PVC PBA, JE DN 50 DE 60 MM | U | 8 |  | 0
14.05.05 | CURVA 90 GRAUS RAIO LONGO DE PVC PBA, JE DN 50 DE 60 MM | U | 2 |  | 0
14.05.06 | TÊ 90 GRAUS PVC BBB JE DN 50 DE 60 MM, FABRICADA CONFORME NBR 10351 DA ABNT | U | 3 |  | 0
14.05.07 | LUVA DE PVC JS DN 50 DE 60 MM | U | 3 |  | 0
14.05.08 | BUCHA DE REDUÇÃO LONGA PVC JS DN 50 X 32 DE 60 X 40 MM | U | 3 |  | 0
14.05.09 | CAP DE PVC JS DN 32 DE 40 MM | U | 1 |  | 0
14.06 | LIGAÇÕES PREDIAIS
14.06.01 | ADAPTADOR PVC PARA POLIETILENO PE-5 20 MM X 1/2" | U | 30 |  | 0
14.06.02 | COTOVELO ADAPTADOR PARA PEAD, FABRICADO EM FERRO GALVANIZADO, PINTURA CATAFORÉTICA (KTL), DIÂMETRO 1/2" X 20 MM | U | 30 |  | 0
14.06.03 | TUBO COM ROSCA, FABRICADO EM AÇO CARBONO GALVANIZADO, CLASSE MÉDIA, DIÂMETRO 1/2" | M | 30 |  | 0
14.06.04 | LUVA, FABRICADA EM ACO CARBONO GALVANIZADO, CLASSE MEDIA , DIAMETRO1/2" | U | 6 |  | 0
14.06.05 | COTOVELO 90 GRAUS - F.G. CLASSE 10 - DIÂMETRO 1/2" | U | 90 |  | 0
14.06.06 | TUBETE PARA VIROLA DIÂMETRO = 1/2 ", FABRICADA EM LIGA DE COBRE | U | 60 |  | 0
14.06.07 | HIDRÔMETRO - 1,5 M3/H, CONFORME NBR 8009, 8193 A 8195 DA ABNT (INCLUSO VIROLAS) | U | 29 |  | 0
14.06.08 | TUBO - PVC JR - DIÂMETRO 3/4", EXTREMIDADE COM ROSCA | M | 17.4 |  | 0
| SUB-TOTAL FORNECIMENTOS |  |  |  | 0
0

## São Gregório
Ministério da Integração Nacional
Companhia de Desenvolvimento dos Vales do São Francisco e do Parnaíba
Área de Revitalização das Bacias Hidrográficas
OBRA: SISTEMA DE ABASTECIMENTO DE ÁGUA
SERVIÇO: CAPTAÇÃO, TRATAMENTO, RESERVAÇÃO E DISTRIBUIÇÃO
MUNICÍPIO - PONTO CHIQUE - MG LOCALIDADE: SÃO GREGÓRIO
DATA BASE: ABRIL/2009
PLANILHA ORÇAMENTÁRIA
ITEM | DISCRIMINAÇÃO | UNID. | QUANT. | PREÇO UNIT. | PREÇO TOTAL
15. | SERVIÇOS
15.01 | INSTALAÇÕES PRELIMINARES E CANTEIRO DE OBRAS
15.01.01 | MOBILIZAÇÃO DE EQUIPAMENTO E PESSOAS | VB | 1 |  | 0
15.01.02 | DESMOBILIZAÇÃO DE EQUIPAMENTOS E PESSOAS | VB | 1 |  | 0
15.01.03 | INSTALAÇÃO DE CANTEIRO DE OBRAS | M2 | 30 |  | 0
15.01.04 | FORNECIMENTO E ASSENTAMENTO DE PLACA DE IDENTIFICAÇÃO DE OBRA | M2 | 12 |  | 0
15.02 | CAPTAÇÃO - POÇO TUBULAR PROFUNDO
15.02.01 | MOVIMENTO DE TERRA
15.02.01.01 | ESCAVAÇÃO MANUAL EM SOLO PROFUNDIDADE ATÉ 1,50M | M3 | 1.95 |  | 0
15.02.01.02 | ATERRO DE VALAS E CAVAS DE FUNDAÇÃO COM AVALIAÇÃO VISUAL DA COMPACTAÇÃO | M3 | 1.15 |  | 0
15.02.01.03 | CARGA MANUAL (MATERIAL EM GERAL), SEM MANUSEIO E ARRUMAÇÃO DO MATERIAL, INCLUSIVE DESCARGA | M3 | 0.8 |  | 0
15.02.01.04 | TRANSPORTE LOCAL, PERÍMETRO URBANO (MATERIAL EM GERAL), A GRANEL | M3XKM | 3.1 |  | 0
15.02.01.05 | ESPALHAMENTO DE SOLO EM BOTA FORA | M3 | 1.05 |  | 0
15.02.02 | FUNDAÇÕES E ESTRUTURAS
15.02.02.01 | CONCRETO ESTRUTURAL (FCK=20 MPA) - PREPARO EM BETONEIRA | M3 | 0.6 |  | 0
15.02.02.02 | LASTRO DE CONCRETO SIMPLES, CONSUMO MÍNIMO DE CIMENTO 150 KG/M3 | M3 | 0.5 |  | 0
15.02.02.03 | LANÇAMENTO OU BOMBEAMENTO E ADENSAMENTO DE CONCRETO-ALTURA OU PROFUNDIDADE ATÉ 1,50 M | M3 | 1.1 |  | 0
15.02.02.04 | ARMADURA DE AÇO CA 50, FORNECIMENTO E COLOCAÇÃO | KG | 66.65 |  | 0
15.02.02.05 | ARMADURA DE AÇO CA 60, FORNECIMENTO E COLOCAÇÃO | KG | 7.4 |  | 0
15.02.02.06 | FORMA PLANA PARA FUNDAÇÕES EM TÁBUA DE PINHO | M2 | 0.2 |  | 0
15.02.02.07 | FORMA PLANA EM CHAPA DE MADEIRA COMPENSADA PLASTIFICADA, E = 14 MM, P/ ESTRUTURAS | M2 | 1.35 |  | 0
15.02.02.08 | DESFORMA DE ESTRUTURAS, ALTURA OU PROFUNDIDADE ATÉ 1,50M | M2 | 1.55 |  | 0
15.02.03 | ASSENTAMENTO
15.02.03.01 | ASSENTAMENTO DE TUBOS E CONEXÕES DE FERRO GALVANIZADO, JUNTA ROSCÁVEL, DIÂMETRO = 3" | M | 41 |  | 0
15.02.03.02 | MONTAGEM DE CONEXÕES DE FERRO GALVANIZADO, DIÂMETRO = 2 " | U | 2 |  | 0
15.02.03.03 | MONTAGEM DE CONEXÕES DE FERRO GALVANIZADO, DIÂMETRO = 1 1/2 " | U | 3 |  | 0
15.02.03.04 | MONTAGEM DE CONEXÕES DE FERRO GALVANIZADO, DIÂMETRO = 1" | U | 2 |  | 0
15.02.03.05 | MONTAGEM E ASSENTAMENTO DE TUBOS E CONEXÕES DE PVC, DIÂMETRO = 1/2" | M | 39 |  | 0
15.02.04 | INSTALAÇÕES ELÉTRICAS
15.02.04.01 | INSTALAÇÕES ELÉTRICAS PARA CAPTAÇÃO - POÇO TUBULAR PROFUNDO - COMUNIDADE SÃO GREGÓRIO | GL | 1 |  | 0
15.02.05 | ABRIGO DO QCM
15.02.05.01 | SERVIÇOS TÉCNICOS
15.02.05.01.01 | LOCAÇÃO DE ESTRUTURAS | M2 | 15.15 |  | 0
15.02.05.02 | MOVIMENTO DE TERRA
15.02.05.02.01 | ESCAVAÇÃO MANUAL EM SOLO PROFUNDIDADE ATÉ 1,50M | M3 | 3.45 |  | 0
15.02.05.02.02 | ATERRO DE VALAS E CAVAS DE FUNDAÇÃO COM AVALIAÇÃO VISUAL DA COMPACTAÇÃO | M3 | 2.95 |  | 0
15.02.05.02.03 | CARGA MANUAL (MATERIAL EM GERAL), SEM MANUSEIO E ARRUMAÇÃO DO MATERIAL, INCLUSIVE DESCARGA | M3 | 0.5 |  | 0
15.02.05.02.04 | TRANSPORTE LOCAL, PERÍMETRO URBANO (MATERIAL EM GERAL), A GRANEL | M3XKM | 1.95 |  | 0
15.02.05.02.05 | ESPALHAMENTO DE SOLO EM BOTA FORA | M3 | 0.65 |  | 0
15.02.05.03 | FUNDAÇÕES E ESTRUTURAS
15.02.05.03.01 | CONCRETO ESTRUTURAL (FCK=20 MPA) - PREPARO EM BETONEIRA | M3 | 1.2 |  | 0
15.02.05.03.02 | LASTRO DE CONCRETO SIMPLES, CONSUMO MÍNIMO DE CIMENTO 150 KG/M3 | M3 | 0.3 |  | 0
15.02.05.03.03 | LANÇAMENTO OU BOMBEAMENTO E ADENSAMENTO DE CONCRETO-ALTURA OU PROFUNDIDADE ATÉ 1,50 M | M3 | 1.35 |  | 0
15.02.05.03.04 | LANÇAMENTO OU BOMBEAMENTO E ADENSAMENTO DE CONCRETO-ALTURA OU PROFUNDIDADE SUPERIOR A 1,50 M ATÉ 10,00 M | M3 | 0.15 |  | 0
15.02.05.03.05 | ARMADURA DE AÇO CA 50, FORNECIMENTO E COLOCAÇÃO | KG | 128.55 |  | 0
15.02.05.03.06 | ARMADURA DE AÇO CA 60, FORNECIMENTO E COLOCAÇÃO | KG | 14.3 |  | 0
15.02.05.03.07 | FORMA PLANA EM CHAPA DE MADEIRA COMPENSADA PLASTIFICADA, E = 14 MM, P/ ESTRUTURAS | M2 | 4.55 |  | 0
15.02.05.03.08 | DESFORMA DE ESTRUTURAS, ALTURA OU PROFUNDIDADE ATÉ 1,50M | M2 | 2.75 |  | 0
15.02.05.03.09 | DESFORMA DE ESTRUTURAS, ALTURA OU PROFUNDIDADE MAIOR QUE 1,50M | M2 | 1.8 |  | 0
15.02.05.04 | FECHAMENTO
15.02.05.04.01 | ALVENARIA DE ELEVAÇÃO COM BLOCOS DE CONCRETO (40 X 20 X 20CM) E = 20 CM | M2 | 2.5 |  | 0
15.02.05.04.02 | ALVENARIA DE ELEVAÇÃO COM TIJOLOS FURADOS (30 X 20 X 10 CM) E = 10 CM | M2 | 20.75 |  | 0
15.02.05.04.03 | CAIXILHO DE FERRO, TIPO BASCULANTE | M2 | 0.75 |  | 0
15.02.05.04.04 | VIDRO CRISTAL INCOLOR, E = 3 MM | M2 | 0.75 |  | 0
15.02.05.04.05 | COBERTURA EM TELHA DE FIBROCIMENTO (PERFIS ONDULADOS) E =6 MM, UMA ÁGUA | M2 | 8.35 |  | 0
15.02.05.04.06 | PORTA EM MADEIRA DE LEI, TIPO PRANCHETA, 0.80 X 2.10 M | U | 1 |  | 0
15.02.05.05 | REVESTIMENTOS / TRATAMENTO DE SUPERFÍCIES
15.02.05.05.01 | CHAPISCADO COMUM COM ARGAMASSA DE CIMENTO E AREIA | M2 | 38.15 |  | 0
15.02.05.05.02 | REBOCO PAULISTA | M2 | 38.15 |  | 0
15.02.05.05.03 | PINTURA EM ALVENARIA LÁTEX SEM MASSA CORRIDA | M2 | 38.15 |  | 0
15.02.05.05.04 | PINTURA EM ESQUADRIAS DE FERRO | M2 | 0.75 |  | 0
15.02.05.05.05 | PINTURA EM ESQUADRIAS DE MADEIRA | M2 | 3.35 |  | 0
15.02.05.05.06 | CONTRA PISO DE CONCRETO FCK 15 MPA E = 7 CM | M2 | 5.35 |  | 0
15.02.05.05.07 | PISO CIMENTADO LISO, RECOBERTO COM NATA DE CIMENTO | M2 | 5.35 |  | 0
15.02.05.06 | PAVIMENTAÇÃO
15.02.05.06.01 | PASSEIO CIMENTADO COM REVESTIMENTO EM ARGAMASSA DE CIMENTO E AREIA, TRAÇO 1:3, E = 2 CM, INCL. BASE DE CASCALHO, E = 6 CM | M2 | 3.4 |  | 0
15.02.05.07 | BLOCOS DE ANCORAGEM
15.02.05.07.01 | CONCRETO ESTRUTURAL (FCK=20 MPA) - PREPARO EM BETONEIRA | M3 | 0.2 |  | 0
15.02.05.07.02 | LANÇAMENTO OU BOMBEAMENTO E ADENSAMENTO DE CONCRETO-ALTURA OU PROFUNDIDADE ATÉ 1,50 M | M3 | 0.2 |  | 0
15.02.05.07.03 | ARMADURA DE AÇO CA 50, FORNECIMENTO E COLOCAÇÃO | KG | 12.8 |  | 0
15.02.05.07.04 | ARMADURA DE AÇO CA 60 - FORNECIMENTO E COLOCAÇÃO | KG | 4 |  | 0
15.02.05.07.05 | FORMA PLANA EM CHAPA DE MADEIRA COMPENSADA PLASTIFICADA, E = 14 MM, P/ ESTRUTURAS | M2 | 2.5 |  | 0
15.02.05.07.06 | DESFORMA DE ESTRUTURAS, ALTURA OU PROFUNDIDADE ATÉ 1,50M | M2 | 2.5 |  | 0
15.02.06 | URBANIZAÇÃO - ÁREA DE CAPTAÇÃO
15.02.06.01 | SERVIÇOS PRELIMINARES
15.02.06.01.01 | LIMPEZA DO TERRENO - RASPAGEM E LIMPEZA MANUAL | M2 | 100 |  | 0
15.02.06.02 | PAVIMENTAÇÃO
15.02.06.02.01 | CALÇAMENTO EM BRITA E=5cm | M2 | 7 |  | 0
15.02.06.02.02 | MEIO-FIO RETO DE CONCRETO (80 X 45 X 18 X 12) CM PADRÃO SUDECAP(FORNECIMENTO E ASSENTAMENTO) | M | 9 |  | 0
15.02.06.02.03 | PASSEIO CIMENTADO COM REVESTIMENTO EM ARGAMASSA DE CIMENTO E AREIA, TRAÇO 1:3, E = 2 CM, INCL. BASE DE CASCALHO, E = 6 CM | M2 | 4 |  | 0
15.02.06.03 | URBANIZAÇÃO
15.02.06.03.01 | CERCA EM MOURÕES DE CONCRETO, COM FECHAMENTO EM ARAME FARPADO | M | 40 |  | 0
15.02.06.03.02 | PORTÃO PARA PEDESTRES | U | 1 |  | 0
15.02.06.03.03 | PLANTIO DE GRAMA EM PLACAS | M2 | 77 |  | 0
15.03 | CLORADOR DE PASTILHAS
15.03.01 | SERVIÇOS TÉCNICOS
15.03.01.01 | LOCAÇÃO DE ESTRUTURAS | M2 | 3.6 |  | 0
15.03.02 | MOVIMENTO DE TERRA
15.03.02.01 | ESCAVAÇÃO MANUAL EM SOLO PROFUNDIDADE ATÉ 1,50M | M3 | 4.15 |  | 0
15.03.02.02 | ATERRO DE VALAS E CAVAS DE FUNDAÇÃO COM AVALIAÇÃO VISUAL DA COMPACTAÇÃO | M3 | 3.2 |  | 0
15.03.02.03 | CARGA MANUAL (MATERIAL EM GERAL), SEM MANUSEIO E ARRUMAÇÃO DO MATERIAL, INCLUSIVE DESCARGA | M3 | 0.95 |  | 0
15.03.02.04 | TRANSPORTE LOCAL, PERÍMETRO URBANO (MATERIAL EM GERAL), A GRANEL | M3XKM | 2.4 |  | 0
15.03.02.05 | ESPALHAMENTO DE SOLO EM BOTA FORA | M3 | 1.2 |  | 0
15.03.03 | FUNDAÇÕES E ESTRUTURAS
15.03.03.01 | CONCRETO ESTRUTURAL (FCK=20 MPA) - PREPARO EM BETONEIRA | M3 | 0.05 |  | 0
15.03.03.02 | LASTRO DE CONCRETO SIMPLES, CONSUMO MÍNIMO DE CIMENTO 150 KG/M3 | M3 | 0.05 |  | 0
15.03.03.03 | LANÇAMENTO OU BOMBEAMENTO E ADENSAMENTO DE CONCRETO-ALTURA OU PROFUNDIDADE ATÉ 1,50 M | M3 | 0.1 |  | 0
15.03.03.04 | ARMADURA DE AÇO CA 50, FORNECIMENTO E COLOCAÇÃO | KG | 4.3 |  | 0
15.03.03.05 | ARMADURA DE AÇO CA 60 - FORNECIMENTO E COLOCAÇÃO | KG | 1.5 |  | 0
15.03.03.06 | FORMA PLANA EM CHAPA DE MADEIRA COMPENSADA PLASTIFICADA, E = 14 MM, P/ ESTRUTURAS | M2 | 0.2 |  | 0
15.03.03.07 | DESFORMA DE ESTRUTURAS, ALTURA OU PROFUNDIDADE ATÉ 1,50M | M2 | 0.2 |  | 0
15.03.04 | FECHAMENTO
15.03.04.01 | ALVENARIA DE ELEVAÇÃO COM TIJOLOS MACIÇOS REQUEIMADOS (20 X10 X 5,5 CM) E = 10 CM | M2 | 4.7 |  | 0
15.03.05 | REVESTIMENTOS / TRATAMENTO DE SUPERFÍCIES
15.03.05.01 | CHAPISCADO COMUM COM ARGAMASSA DE CIMENTO E AREIA | M2 | 4.2 |  | 0
15.03.05.02 | REBOCO PAULISTA | M2 | 4.2 |  | 0
15.04 | RESERVAÇÃO
15.04.01 | REL 15M3
15.04.01.01 | SERVIÇOS TÉCNICOS
15.04.01.01.01 | LIMPEZA DE SUPERFÍCIE COM JATO DE ALTA PRESSÃO DE AR E ÁGUA - HIDROJATEAMENTO | M2 | 45 |  | 0
15.04.01.02 | ASSENTAMENTOS
15.04.01.02.01 | ASSENTAMENTO DE TUBOS E CONEXÕES DE FERRO GALVANIZADO, JUNTAROSCÁVEL, DIÂMETRO = 2" | M | 17 |  | 0
15.04.02 | CAIXA DE MANOBRA - DISTRIBUIÇÃO
15.04.02.01 | SERVIÇOS TÉCNICOS
15.04.02.01.01 | LOCAÇÃO DE ESTRUTURAS | M2 | 3.6 |  | 0
15.04.02.02 | MOVIMENTO DE TERRA
15.04.02.02.01 | ESCAVAÇÃO MANUAL EM SOLO PROFUNDIDADE ATÉ 1,50M | M3 | 2 |  | 0
15.04.02.02.02 | ATERRO DE VALAS E CAVAS DE FUNDAÇÃO COM AVALIAÇÃO VISUAL DA COMPACTAÇÃO | M3 | 1.55 |  | 0
15.04.02.02.03 | CARGA MECÂNICA (MATERIAL EM GERAL), SEM MANUSEIO E ARRUMAÇÃO DO MATERIAL | M3 | 0.45 |  | 0
15.04.02.02.04 | TRANSPORTE LOCAL, PERÍMETRO URBANO (MATERIAL EM GERAL), A GRANEL | M3XKM | 1.15 |  | 0
15.04.02.02.05 | ESPALHAMENTO DE SOLO EM BOTA FORA | M3 | 0.6 |  | 0
15.04.02.03 | FUNDAÇÕES E ESTRUTURAS
15.04.02.03.01 | CONCRETO ESTRUTURAL (FCK=20 MPA) - PREPARO EM BETONEIRA | M3 | 0.1 |  | 0
15.04.02.03.02 | LASTRO DE CONCRETO SIMPLES, CONSUMO MÍNIMO DE CIMENTO 150 KG/M3 | M3 | 0.1 |  | 0
15.04.02.03.03 | LANÇAMENTO OU BOMBEAMENTO E ADENSAMENTO DE CONCRETO-ALTURA OU PROFUNDIDADE ATÉ 1,50 M | M3 | 0.15 |  | 0
15.04.02.03.04 | ARMADURA DE AÇO CA 50, FORNECIMENTO E COLOCAÇÃO | KG | 7.79 |  | 0
15.04.02.03.05 | ARMADURA DE AÇO CA 60 - FORNECIMENTO E COLOCAÇÃO | KG | 2 |  | 0
15.04.02.03.06 | FORMA PLANA EM CHAPA DE MADEIRA COMPENSADA PLASTIFICADA, E = 14 MM, P/ ESTRUTURAS | M2 | 0.35 |  | 0
15.04.02.03.07 | DESFORMA DE ESTRUTURAS, ALTURA OU PROFUNDIDADE ATÉ 1,50M | M2 | 0.35 |  | 0
15.04.02.04 | FECHAMENTO
15.04.02.04.01 | ALVENARIA DE ELEVAÇÃO COM TIJOLOS MACIÇOS REQUEIMADOS (20 X 10 X 5,5 CM) E = 10 CM | M2 | 2.35 |  | 0
15.04.02.05 | REVESTIMENTOS / TRATAMENTO DE SUPERFÍCIES
15.04.02.05.01 | CHAPISCADO COMUM COM ARGAMASSA DE CIMENTO E AREIA | M2 | 1.6 |  | 0
15.04.02.05.02 | REBOCO PAULISTA | M2 | 1.6 |  | 0
15.04.03 | ESGOTAMENTO
15.04.03.01 | SERVIÇOS TÉCNICOS
15.04.03.01.01 | LOCAÇÃO DE ESTRUTURAS | M2 | 3.4 |  | 0
15.04.03.02 | MOVIMENTO DE TERRA
15.04.03.02.01 | ESCAVAÇÃO MANUAL EM SOLO PROFUNDIDADE ATÉ 1,50M | M3 | 1.9 |  | 0
15.04.03.02.02 | ATERRO DE VALAS E CAVAS DE FUNDAÇÃO COM AVALIAÇÃO VISUAL DA COMPACTAÇÃO | M3 | 1.5 |  | 0
15.04.03.02.03 | CARGA MECÂNICA (MATERIAL EM GERAL), SEM MANUSEIO E ARRUMAÇÃO DO MATERIAL | M3 | 0.4 |  | 0
15.04.03.02.04 | TRANSPORTE LOCAL, PERÍMETRO URBANO (MATERIAL EM GERAL), A GRANEL | M3XKM | 1.05 |  | 0
15.04.03.02.05 | ESPALHAMENTO DE SOLO EM BOTA FORA | M3 | 0.55 |  | 0
15.04.03.03 | FUNDAÇÕES E ESTRUTURAS
15.04.03.03.01 | CONCRETO ESTRUTURAL (FCK=20 MPA) - PREPARO EM BETONEIRA | M3 | 0.1 |  | 0
15.04.03.03.02 | LASTRO DE CONCRETO SIMPLES, CONSUMO MÍNIMO DE CIMENTO 150 KG/M3 | M3 | 0.1 |  | 0
15.04.03.03.03 | LANÇAMENTO OU BOMBEAMENTO E ADENSAMENTO DE CONCRETO-ALTURA OU PROFUNDIDADE ATÉ 1,50 M | M3 | 0.15 |  | 0
15.04.03.03.04 | ARMADURA DE AÇO CA 50, FORNECIMENTO E COLOCAÇÃO | KG | 6.7 |  | 0
15.04.03.03.05 | ARMADURA DE AÇO CA 60 - FORNECIMENTO E COLOCAÇÃO | KG | 2 |  | 0
15.04.03.03.06 | FORMA PLANA EM CHAPA DE MADEIRA COMPENSADA PLASTIFICADA, E = 14 MM, P/ ESTRUTURAS | M2 | 0.35 |  | 0
15.04.03.03.07 | DESFORMA DE ESTRUTURAS, ALTURA OU PROFUNDIDADE ATÉ 1,50M | M2 | 0.35 |  | 0
15.04.03.04 | FECHAMENTO
15.04.03.04.01 | ALVENARIA DE ELEVAÇÃO COM TIJOLOS MACIÇOS REQUEIMADOS (20 X 10 X 5,5 CM) E = 10 CM | M2 | 2.2 |  | 0
15.04.03.05 | REVESTIMENTOS / TRATAMENTO DE SUPERFÍCIES
15.04.03.05.01 | CHAPISCADO COMUM COM ARGAMASSA DE CIMENTO E AREIA | M2 | 1.4 |  | 0
15.04.03.05.02 | REBOCO PAULISTA | M2 | 1.4 |  | 0
15.04.04 | URBANIZAÇÃO - ÁREA DE RESERVAÇÃO
15.04.04.01 | SERVIÇOS PRELIMINARES
15.04.04.01.01 | LIMPEZA DO TERRENO - RASPAGEM E LIMPEZA MANUAL | M2 | 120 |  | 0
15.04.04.02 | PAVIMENTAÇÃO
15.04.04.02.01 | CALÇAMENTO EM BRITA E=5cm | M2 | 6 |  | 0
15.04.04.02.02 | MEIO-FIO RETO DE CONCRETO (80 X 45 X 18 X 12) CM PADRÃO SUDECAP(FORNECIMENTO E ASSENTAMENTO) | M | 12 |  | 0
15.04.04.03 | URBANIZAÇÃO
15.04.04.03.01 | CERCA EM MOURÕES DE CONCRETO, COM FECHAMENTO EM ARAME FARPADO | M | 44 |  | 0
15.04.04.03.02 | PORTÃO PARA PEDESTRES | U | 1 |  | 0
15.04.04.03.03 | PLANTIO DE GRAMA EM PLACAS | M2 | 114 |  | 0
15.05 | REDE DE DISTRIBUIÇÃO
15.05.01 | SERVIÇOS TÉCNICOS
15.05.01.01 | CADASTRO DE REDE DE DISTRIBUIÇÃO | KM | 5.7 |  | 0
15.05.01.02 | LOCAÇÃO DE REDE E ELABORAÇÃO DE NOTA SERVIÇO, INCLUSIVE LEVANTAMENTO DE NORMAIS - PARA OBRAS | M | 5700 |  | 0
15.05.02 | SERVIÇOS PRELIMINARES
15.05.02.01 | LIMPEZA DO TERRENO - RASPAGEM E LIMPEZA MANUAL | M2 | 20 |  | 0
15.05.02.02 | TRAVESSIA DE VEÍCULOS CONTÍNUA, EM CHAPA METÁLICA EM AÇO - FORNECIMENTO E POSICIONAMENTO | M2 | 76 |  | 0
15.05.02.03 | PASSADIÇO DE MADEIRA PARA PEDESTRE - FORNECIMENTO E POSICIONAMENTO | M2 | 9.1 |  | 0
15.05.02.04 | TAPUME EM CHAPA DE MADEIRA COMPENSADA PARA SINALIZAÇÃO E CONTENÇÃO DE MATERIAL ESCAVADO, FORNECIMENTO E MOVIMENTAÇÃO | U/DIA | 180 |  | 0
15.05.02.05 | SINALIZAÇÃO NOTURNA - FORNECIMENTO E INSTALAÇÃO | U/DIA | 90 |  | 0
15.05.02.06 | CONE PARA SINALIZACAO - FORNECIMENTO E MOVIMENTAÇÃO | U/DIA | 180 |  | 0
15.05.02.07 | PLACA DE SINALIZAÇÃO, (DISTÂNCIA DE OBRAS), FORNECIMENTO E MOVIMENTAÇÃO | U/DIA | 120 |  | 0
15.05.03 | MOVIMENTO DE TERRA
15.05.03.01 | ESCAVAÇÃO E CARGA MECÂNICA DE VALAS, EM ROCHA BRANDA, À FRIO | M3 | 70.4 |  | 0
15.05.03.02 | ESCAVAÇÃO MANUAL DE VALAS (SOLO SECO), PROFUNDIDADE ATÉ 1,50 M | M3 | 105.6 |  | 0
15.05.03.03 | ESCAVAÇÃO MANUAL DE VALAS (SOLO COM ÁGUA), PROFUNDIDADE ATÉ 1,50 M | M3 | 70.4 |  | 0
15.05.03.04 | ESCAVAÇÃO MECÂNICA DE VALAS (SOLO SECO), PROFUNDIDADE ATÉ 1,50 M | M3 | 2569.4 |  | 0
15.05.03.05 | ESCAVAÇÃO MECÂNICA DE VALAS (SOLO COM ÁGUA), PROFUNDIDADE ATÉ 1,50 M | M3 | 703.95 |  | 0
15.05.03.06 | CARGA MECÂNICA (MATERIAL EM GERAL), SEM MANUSEIO E ARRUMAÇÃO DO MATERIAL | M3 | 844.75 |  | 0
15.05.03.07 | TRANSPORTE LOCAL, PERÍMETRO URBANO (MATERIAL EM GERAL), A GRANEL | M3XKM | 3231.1 |  | 0
15.05.03.08 | ATERRO DE VALAS E CAVAS DE FUNDAÇÃO, COM AVALIAÇÃO VISUAL DA COMPACTAÇÃO | M3 | 3508.6 |  | 0
15.05.03.09 | ESCAVAÇÃO E CARGA EM SOLO COM PÁ MECÂNICA OU ESCAVADEIRA | M3 | 844.75 |  | 0
15.05.03.10 | ESPALHAMENTO DE SOLO EM BOTA FORA | M3 | 1006.65 |  | 0
15.05.03.11 | ESPALHAMENTO DE ROCHA EM BOTA FORA | M3 | 70.4 |  | 0
15.05.03.12 | ACERTO E VERIFICAÇÃO DO NIVELAMENTO DE FUNDO DE VALAS | M2 | 3705 |  | 0
15.05.04 | ASSENTAMENTOS
15.05.04.01 | ASSENTAMENTO DE TUBOS E CONEXÕES PVC JE DN 50 | M | 5700 |  | 0
15.05.05 | LIGAÇÕES PREDIAIS
15.05.05.01 | PADRONIZAÇÃO DE LIGAÇÃO PREDIAL DE ÁGUA EM PADRÃO CAVALETE, P/ HIDRÔMETRO DE 1,5, 3 E 5 M3/H, INCLUINDO OS SEGUINTES SERVIÇOS: RETIRADA DO PADRÃO ANTIGO, QUANDO FOR O CASO, MONTAGEM DE TODAS AS PEÇAS DO NOVO PADRÃO; DEMOLIÇÃO DO PISO, ESCAVAÇÃO, EXECUÇÃO DO BLOCO DE ANCORAGEM EM CONCRETO TRAÇO 1:2:3 EM VOLUME (CIMENTO, AREIA E BRITA 1) , REATERRO COMPACTADO, RECOMPOSIÇÃO DO PISO, LIMPEZA E REMOÇÃO DO MATERIAL EXCEDENTE, BEM COMO INTERLIGAÇÕES COM O RAMAL E COM A INSTALAÇÃO PREDIAL EXISTENTE | U | 30 |  | 0
| SUB-TOTAL SERVIÇOS |  |  |  | 0
16. | FORNECIMENTOS
16.01 | CAPTAÇÃO - POÇO TUBULAR PROFUNDO
16.01.01 | LUVA - F.G. CLASSE 10 - DIÂMETRO = 2" | U | 1 |  | 0
16.01.02 | TUBO DE AÇO CARBONO GALVANIZADO, COM COSTURA, COM LUVA E ROSCAS, ROSCA NPT - 8 FIOS POR POLEGADA, CLASSE MÉDIA, DIÂMETRO 2" | M | 1 |  | 0
16.01.03 | LUVA SIMPLES PVC JR , DIÂMETRO 1/2" | U | 1 |  | 0
16.01.04 | TUBO - PVC JR - DIÂMETRO 1/2" | M | 3 |  | 0
16.01.05 | PLUG - PVC JR - DIÂMETRO 1/2", ROSCA | U | 1 |  | 0
16.01.06 | CHAPA DE AÇO EM AÇO ASTM A-36 | U | 1 |  | 0
16.01.07 | PARAFUSO M12X80 COM PORCA E ARRUELA EM AÇO SAE 1020 | U | 4 |  | 0
16.01.08 | CURVA MACHO 90 GRAUS - F.G. CLASSE 10 - DIÂMETRO 2" | U | 1 |  | 0
16.01.09 | TÊ DE REDUÇÃO - F.G. CLASSE 10 - DIÂMETRO 2" X 1.1/2" | U | 1 |  | 0
16.01.10 | NIPLE DUPLO - F.G. CLASSE 10 - DIÂMETRO 2" | U | 5 |  | 0
16.01.11 | BUCHA DE REDUÇÃO - F.G. CLASSE 10 - DIÂMETRO = 1 1/2" X 1" | U | 1 |  | 0
16.01.12 | NIPLE DUPLO - F.G. CLASSE 10 - DIÂMETRO 1 " | U | 2 |  | 0
16.01.13 | VENTOSA SIMPLES FABRICADA EM FERRO FUNDIDO DÚCTIL, PRESSÃO DE TRABALHO 25KGF/CM2 (VSCR25) DN 1.1/2" | U | 1 |  | 0
16.01.14 | REGISTRO DE GAVETA EM BRONZE, SEM CANOPLA, ACABAMENTO BRUTO, CLASSE DE PRESSÃO 150 PSI, DIÂMETRO = 1". | U | 1 |  | 0
16.01.15 | VÁLVULA DE RETENÇÃO EM BRONZE, PORTINHOLA HORIZONTAL, CLASSE DE PRESSÃO 150 PSI, EXTREMIDADES COM ROSCA (BSP) DA ABNT, DIAM. 2" | U | 1 |  | 0
16.01.16 | TÊ - F.G. CLASSE 10 - DIÂMETRO 2" | U | 1 |  | 0
16.01.17 | UNIÃO COM ASSENTO DE FERRO - F.G. CLASSE 10 - DIÂMETRO 2" | U | 1 |  | 0
16.01.18 | REGISTRO DE GAVETA EM BRONZE, SEM CANOPLA, ACABAMENTO BRUTO, CLASSE DE PRESSÃO 150 PSI, DIÂMETRO = 2". | U | 1 |  | 0
16.01.19 | COTOVELO 45 GRAUS - F.G. CLASSE 10 - DIÂMETRO 2" | U | 1 |  | 0
16.01.20 | NIPLE DUPLO - F.G. CLASSE 10 - DIÂMETRO 2" | U | 2 |  | 0
16.01.21 | NIPLE PARA MANGOTE DN 50MM | U | 50 |  | 0
16.01.22 | ADAPTADOR PVC CURTO BR (BOLSA E ROSCA) DN 50 DE 60 MM X 2", JUNTA SOLDÁVEL E PONTA ROSCÁVEL | U | 1 |  | 0
16.01.23 | NIPLE DUPLO DE REDUÇÃO DIÂMETRO 3/4" X 1/2" | U | 1 |  | 0
16.01.24 | AMORTECEDOR DE PULSAÇÃO ROSCA BSPT 20KGF/CM2 | U | 1 |  | 0
16.01.25 | VÁLVULA DE TRÊS VIAS EM BRONZE DIÂMETRO 1/2" | U | 1 |  | 0
16.01.26 | MANÔMETRO CONCÊNTRICO SISTEMA BOURDON ESCALA 0 A 10 KGF/CM2 ROSCA | U | 1 |  | 0
16.01.27 | NIPLE DUPLO DIÂMETRO 1/2" | U | 2 |  | 0
16.01.28 | INSTALAÇÕES ELÉTRICAS
16.01.28.01 | ELETRODUTO DE PVC RÍGIDO ROSQUEÁVEL ANTICHAMA, COR PRETA CLASSE B , VARA DE 3 METROS, DIÂMETRO 2" | M | 9 |  | 0
16.01.28.02 | CURVA DE PVC RÍGIDO, TIPO ROSQUEÁVEL , DIÂMETRO 2". | U | 2 |  | 0
16.01.28.03 | LUVA DE AÇO CARBONO GALVANIZADO, PESADO, PARA ELETRODUTO, DIÂMETRO 2". | U | 7 |  | 0
16.01.28.04 | CAIXA DE DERIVAÇÃO TIPO CONDULETE COM ROSCA PADRÃO “BSP”, EM LIGA DE ALUMÍNIO SILÍCIO INJETADO DE ALTA RESISTÊNCIA MECÂNICA E À CORROSÃO, PARAFUSO EM AÇO ZINCADO, JUNTA DE VEDAÇÃO FLEXÍVEL, ACABAMENTO EM EPOXI NA COR CINZA NOS SEGUINTES TIPOS E DIÂMETROS:
16.01.28.04.01 | Tipo “LR” Ø2” | U | 1 |  | 0
16.01.28.05 | CABO DE COBRE UNIPOLAR, FIO DE COBRE TÊMPERA MOLE, ENCORDOAMENTO CLASSE 2" ISOLADO EM TERMOPLASTICO DE PVC SEM CHUMBO ANTICHAMA, 1000V 70°C, BITOLA 3 x 2.5MM2 | M | 120 |  | 0
16.01.28.06 | CABO DE COBRE UNIPOLAR, FIO DE COBRE TÊMPERA MOLE, ENCORDOAMENTO CLASSE 2" ISOLADO EM TERMOPLASTICO DE PVC SEM CHUMBO ANTICHAMA, 1000V 70°C, BITOLA 10MM2 | M | 450 |  | 0
16.01.28.07 | CAIXA METÁLICA TIPO CM2, PADRÃO CEMIG | U | 1 |  | 0
16.01.28.08 | DISJUNTOR TERMOMAGNÉTICO 100A | U | 1 |  | 0
16.01.28.09 | QUADRO DE DISTRIBUIÇÃO DE CIRCUITOS, TIPO SOBREPOR, FAB. EM CHAPA DE AÇO 1,5MM, C/ ACABAMENTO INTERNO E EXTERNO EM TINTA CINZA CLARO, PROVIDO C/ FECHADURA E DISPOSITIVO P/ COLOCAÇÃO DE CADEADOS, GRAU DE PROTEÇÃO IP 55, ISOLAÇÃO CLASSE II, CONF. NBR IEC 60439-1, NBR 54 10 e NR - 10, 440V, CONTENDO OS SEGUINTES EQUIPAMENTOS; DISJUNTORES TERMOMAGNÉTICOS EM CAIXAS MOLDADAS CLASSE C, INTERRUPTORES DIFERENCIAIS, DPS E BARRAMENTO DE COBRE ELETROLÍTICO, CONF. DIAGRAMA UNIFILAR | U | 1 |  | 0
16.01.28.10 | QUADRO DE COMANDO DE MOTORES, CONFORME DIAGRAMA TRIFILAR E QUADRO COM LISTA DE EQUIPAMENTOS DO QCM | U | 1 |  | 0
16.01.28.11 | QUADRO EM CHAPA DE AÇO SAE 1008 COM PINTURA ANTI-CORROSIVA PROVIDO DE PORTA E FECHO NAS DIMENSÕES 350X250X140MM, PARA AUTOMATIZAÇÃO, COMPLETO, CONFORME DIAGRAMA | U | 1 |  | 0
16.01.28.12 | ELETRODOS DE NÍVEL | U | 3 |  | 0
16.02 | CLORADOR DE PASTILHAS
16.02.01 | TUBO - PVC JR - DIÂMETRO 3/4", EXTREMIDADE COM ROSCA | M | 2 |  | 0
16.02.02 | JOELHO 90 GRAUS PVC JR DIÂMETRO 3/4" | U | 2 |  | 0
16.02.03 | LUVA DE REDUÇÃO PVC JR DIÂMETRO 3/4" X 1/2" | U | 2 |  | 0
16.02.04 | UNIÃO DE PVC COM ROSCA P/ ÁGUA FRIA PREDIAL 1/2" | U | 1 |  | 0
16.02.05 | REGISTRO DE ESFERA PVC COM CABEÇA QUADRADA, ROSCA MACHO NAS DUAS EXTREMIDADES , DIÂMETRO = 1/2" | U | 3 |  | 0
16.02.06 | NIPLE DUPLO PVC JR DIÂMETRO 1/2" | U | 1 |  | 0
16.02.07 | TÊ - PVC JR - DIÂMETRO 1/2", ROSCA | U | 1 |  | 0
16.02.08 | TUBO - PVC JR - DIÂMETRO 1/2", EXTREMIDADE COM ROSCA DA NBR 6414, FABRICADO CONFORME NBR 5648 DA ABNT | M | 0.5 |  | 0
16.02.09 | CLORADOR PRESSURIZADO DE PASTILHAS | U | 1 |  | 0
16.02.10 | REGISTRO DE GAVETA EM BRONZE, SEM CANOPLA, ACABAMENTO BRUTO, CLASSE DE PRESSÃO 150 PSI, DIÂMETRO = 3". | U | 1 |  | 0
16.02.11 | ADAPTADOR PVC CURTO BR (BOLSA E ROSCA) DN 50 DE 60 MM X 2", JUNTA SOLDÁVEL E PONTA ROSCÁVEL | U | 2 |  | 0
16.02.12 | COLAR DE TOMADA DE PVC RÍGIDO, COM TRAVAS, COM DERIVAÇÃO ROSCÁVEL - DN 50 X 3/4" | U | 2 |  | 0
16.03 | RESERVAÇÃO
16.03.01 | CHEGADA
16.03.01.01 | TUBO COM ROSCA, FABRICADO EM AÇO CARBONO GALVANIZADO, CLASSE MÉDIA, DIÂMETRO 2" | M | 9 |  | 0
16.03.01.02 | LUVA, FABRICADA EM AÇO CARBONO GALVANIZADO , CLASSE MEDIA, DIÂMETRO 2" | U | 3 |  | 0
16.03.01.03 | JOELHO 90 GRAUS - F.G. CLASSE 10 - DIÂMETRO 2 " | U | 1 |  | 0
16.03.01.04 | COTOVELO 90 GRAUS - F.G. CLASSE 10 - DIÂMETRO 2 " | U | 1 |  | 0
16.03.01.05 | BUCHA DE REDUÇÃO - F.G. CLASSE 10 - DIÂMETRO = 2" X 3/4" | U | 1 |  | 0
16.03.01.06 | TORNEIRA DE BOIA PLÁSTICA, HASTE METÁLICA, CLASSE DE PRESSÃO 125 PSI, PARA RESERVATÓRIO DE ÁGUA, DIÂMETRO = 3/4". | U | 1 |  | 0
16.03.01.07 | ADAPTADOR PVC CURTO BR (BOLSA E ROSCA) DN 50 DE 60 MM X 2", JUNTA SOLDÁVEL E PONTA ROSCÁVEL | U | 1 |  | 0
16.03.01.08 | JOELHO 45 GRAUS - F.G. CLASSE 10 - DIÂMETRO 2 " | U | 2 |  | 0
16.03.02 | DISTRIBUIÇÃO
16.03.02.01 | TUBO COM ROSCA, FABRICADO EM AÇO CARBONO GALVANIZADO, CLASSE MÉDIA, DIÂMETRO 2" | M | 9 |  | 0
16.03.02.02 | LUVA, FABRICADA EM AÇO CARBONO GALVANIZADO , CLASSE MEDIA, DIÂMETRO 2" | U | 3 |  | 0
16.03.02.03 | JOELHO 90 GRAUS - F.G. CLASSE 10 - DIÂMETRO 2 " | U | 1 |  | 0
16.03.02.04 | NIPLE DUPLO - F.G. CLASSE 10 - DIÂMETRO 2 " | U | 1 |  | 0
16.03.02.05 | REGISTRO DE GAVETA EM BRONZE, SEM CANOPLA, ACABAMENTO BRUTO, CLASSE DE PRESSÃO 150 PSI, DIÂMETRO = 2". | U | 1 |  | 0
16.03.02.06 | TÊ F.G. CLASSE 10 - DIÂMETRO 2" | U | 1 |  | 0
16.03.02.07 | UNIÃO COM ASSENTO DE FERRO - F.G. CLASSE 10 - DIÂMETRO 2" | U | 1 |  | 0
16.03.02.08 | ADAPTADOR PVC CURTO BR (BOLSA E ROSCA) DN 50 DE 60 MM X 2", JUNTA SOLDÁVEL E PONTA ROSCÁVEL | U | 1 |  | 0
16.03.03 | EXTRAVASOR
16.03.03.01 | NIPLE DUPLO - F.G. CLASSE 10 - DIÂMETRO 4 " | U | 2 |  | 0
16.03.03.02 | JOELHO 90 GRAUS - F.G. CLASSE 10 - DIÂMETRO 4 " | U | 1 |  | 0
16.03.03.03 | TUBO COM ROSCA, FABRICADO EM AÇO CARBONO GALVANIZADO, CLASSE MÉDIA, DIÂMETRO 4" | M | 8 |  | 0
16.03.03.04 | LUVA, FABRICADA EM AÇO CARBONO GALVANIZADO , CLASSE MEDIA, DIÂMETRO 4" | U | 3 |  | 0
16.03.03.05 | TÊ DE REDUÇÃO - F.G. CLASSE 10 - DIÂMETRO 4" X 2" | U | 1 |  | 0
16.03.03.06 | JOELHO 45 GRAUS - F.G. CLASSE 10 - DIÂMETRO 4 " | U | 2 |  | 0
16.03.04 | LIMPEZA / EXTRAVASOR
16.03.04.01 | NIPLE DUPLO - F.G. CLASSE 10 - DIÂMETRO 2 " | U | 3 |  | 0
16.03.04.02 | JOELHO 90 GRAUS - F.G. CLASSE 10 - DIÂMETRO 2 " | U | 1 |  | 0
16.03.04.03 | TUBO COM ROSCA, FABRICADO EM AÇO CARBONO GALVANIZADO, CLASSE MÉDIA, DIÂMETRO 2" | M | 2 |  | 0
16.03.04.04 | LUVA, FABRICADA EM AÇO CARBONO GALVANIZADO , CLASSE MEDIA, DIÂMETRO 2" | U | 2 |  | 0
16.03.04.05 | UNIÃO COM ASSENTO DE FERRO - F.G. CLASSE 10 - DIÂMETRO 2" | U | 1 |  | 0
16.03.04.06 | REGISTRO DE GAVETA EM BRONZE, SEM CANOPLA, ACABAMENTO BRUTO, CLASSE DE PRESSÃO 150 PSI, DIÂMETRO = 2". | U | 1 |  | 0
16.03.04.07 | TUBO DE PVC, PONTA E BOLSA, JE PARA COLETORES DE ESGOTO COM ANEL DE BORRACHA, DIÂMETRO = 100 MM | M | 30 |  | 0
16.03.05 | REDE DE DISTRIBUIÇÃO
16.03.05.01 | TUBO DE PVC PBA PB JB JE CLASSE 12 DN 50 DE 60 MM | M | 5928 |  | 0
16.03.05.02 | CAP PVC JE DN 50 DE 60 MM, CONFORME NBR 10351 DA ABNT | U | 1 |  | 0
16.03.05.03 | CURVA 45 GRAUS RAIO LONGO DE PVC PBA, JE DN 50 DE 60 MM | U | 2 |  | 0
16.03.05.04 | CURVA 90 GRAUS RAIO LONGO DE PVC PBA, JE DN 50 DE 60 MM | U | 4 |  | 0
16.03.06 | LIGAÇÕES PREDIAIS
16.02.06.01 | TUBO DE POLIETILENO - PEAD DE 20 MM, COM PIGMENTO DE COR AZUL, CONFORME GRAU 3 DA NORMA ISO 13949. | M | 180 |  | 0
16.02.06.02 | ADAPTADOR DE PVC PARA POLIETILENO PE-5 20 MM X 1/2" | U | 30 |  | 0
16.02.06.03 | COLAR DE TOMADA TIPO TE DE SERVIÇO INTEGRADO, P/ MANUT. DA LIG. DE RAMAL EM TUBO DE PVC DE 60 MM C/ SAÍDA PARA TUBO PEAD DE 20 MM, ATRAVÉS DE COTOVELO 20 X 3/4" - DIÂM 60 X 20 MM | U | 30 |  | 0
16.02.06.04 | COTOVELO ADAPTADOR PARA PEAD, FABRICADO EM FERRO GALVANIZADO, PINTURA CATAFORÉTICA (KTL), DIÂMETRO 1/2" X 20 MM | U | 30 |  | 0
16.02.06.05 | TUBO COM ROSCA, FABRICADO EM AÇO CARBONO GALVANIZADO, CLASSE MÉDIA, DIÂMETRO 1/2" | M | 30 |  | 0
16.02.06.06 | LUVA, FABRICADA EM ACO CARBONO GALVANIZADO, CLASSE MEDIA, DIAMETRO1/2" | U | 6 |  | 0
16.02.06.07 | COTOVELO 90 GRAUS - F.G. CLASSE 10 - DIÂMETRO 1/2" | U | 90 |  | 0
16.02.06.08 | REGISTRO DE ESFERA EM LATÃO COM BORBOLETA, DN 1/2" PN 20 - PARA ÁGUA, CONFORME NORMAS ABNT 5426, ISO 5208 E BS 6755 | U | 30 |  | 0
16.02.06.09 | TUBETE PARA VIROLA DIÂMETRO = 1/2 ", FABRICADA EM LIGA DE COBRE | U | 60 |  | 0
16.02.06.10 | HIDRÔMETRO - 1,5 M3/H(INCLUSO VIROLAS) | U | 30 |  | 0
16.02.06.11 | TUBO - PVC JR - DIÂMETRO 3/4" | M | 6 |  | 0
| SUB-TOTAL FORNECIMENTOS |  |  |  | 0
| TOTAL DESTE ORÇAMENTO (COMUNIDADE SÃO GREGÓRIO) |  |  |  | 0