## RESUMO
Ministério da Integração Nacional
Companhia de Desenvolvimento dos Vales do São Francisco e do Parnaíba
Área de Revitalização das Bacias Hidrográficas
OBRA: SISTEMA DE ABASTECIMENTO DE ÁGUA
SERVIÇO: CAPTAÇÃO, ADUÇÃO, TRATAMENTO, RESERVAÇÃO E DISTRIBUIÇÃO
PLANILHA ORÇAMENTÁRIA - QUADRO RESUMO
ITEM | DISCRIMINAÇÃO | SERVIÇOS | MATERIAIS | TOTAL
1 | PRELIMINARES - CONTEMPLA TODAS AS COMUNIDADES | 138629.76 |  | 138629.76
2 | COMUNIDADE BOM JESUS DA VEREDA - MUNICÍPIO DE IBIAÍ | 426212.71 | 566452.56 | 992665.27
3 | COMUNIDADE BOM JESUS DA BOA VISTA - MUNICÍPIO DE IBIAÍ | 179937.27 | 301976.03 | 481913.3
4 | COMUNIDADES ÁGUA AZUL, CARAÍBAS E RUSSÃO II - MUNICÍPIO DE PONTO CHIQUE | 296098.35 | 133017.58 | 429115.93
5 | COMUNIDADE BOM JARDIM - MUNICÍPIO DE PONTO CHIQUE | 371286.68 | 209306.07 | 580592.75
6 | COMUNIDADE CHIQUINHA - MUNICÍPIO DE PONTO CHIQUE | 58169.01 | 45762.33 | 103931.34
7 | COMUNIDADE MARIANA - MUNICÍPIO DE PONTO CHIQUE | 175008.23 | 92298.67 | 267306.9
8 | COMUNIDADE RUSSÃO I - MUNICÍPIO DE PONTO CHIQUE | 91961.55 | 47517.73 | 139479.28
9 | COMUNIDADE SÃO GREGÓRIO - MUNICÍPIO DE PONTO CHIQUE | 142913.9 | 60597.26 | 203511.16
| TOTAL DESTE ORÇAMENTO |  |  | 3337145.69

## PRELIMINARES
Ministério da Integração Nacional
Companhia de Desenvolvimento dos Vales do São Francisco e do Parnaíba
Área de Revitalização das Bacias Hidrográficas
OBRA: SISTEMA DE ABASTECIMENTO DE ÁGUA
SERVIÇO: CAPTAÇÃO, TRATAMENTO, RESERVAÇÃO E DISTRIBUIÇÃO
COMUNIDADES: BOM JESUS DA VEREDA, BOM JESUS DA BOA VISTA, ÁGUA AZUL, CARAÍBAS, RUSSÃO II, BOM JARDIM, CHIQUINHA, MARIANA, RUSSÃO I E SÃO GREGÓRIO
PLANILHA ORÇAMENTÁRIA - SERVIÇOS PRELIMINARES ENGLOBANDO TODAS COMUNIDADES
ITEM | DISCRIMINAÇÃO | UNID. | QUANT. | PREÇO UNIT. | PREÇO TOTAL
00. | PRELIMINARES
00.01 | MANUTENÇÃO DE CANTEIRO E ADMINISTRAÇÃO LOCAL | MÊS | 13 | 6051.86 | 78674.18
00.02 | CARRO DE PASSEIO 1.3 OU SUPERIOR ( OU PICK-UP 4X4) COM AR CONDICIONADO, SEGURO, MANUTENÇÃO E COMBUSTÍVEL | MÊS | 13 | 2680.18 | 34842.34
00.03 | TESTE DE VAZÃO PARA POÇOS TUBULARES, CONFORME ESPECIFICAÇÃO TV-01 | H | 216 | 50.56 | 10920.96
00.04 | ANÁLISES FÍSICO - QUIMICAS E BACTERIOLÓGICAS COMPLETA POR FONTE DE CAPTAÇÃO EM POÇO PROFUNDO, CONFORME LISTA INDICADA NA ESPECIFICAÇÃO TV-01 | CJ | 6 | 2365.38 | 14192.28
| SUB-TOTAL PRELIMINARES |  |  |  | 138629.76
| TOTAL DESTE ORÇAMENTO(COMUNIDADE BOA VISTA) |  |  |  | 138629.76

## Bom Jesus da Vereda
Ministério da Integração Nacional
Companhia de Desenvolvimento dos Vales do São Francisco e do Parnaíba
Área de Revitalização das Bacias Hidrográficas
OBRA: SISTEMA DE ABASTECIMENTO DE ÁGUA
SERVIÇO: CAPTAÇÃO, TRATAMENTO, RESERVAÇÃO E DISTRIBUIÇÃO
MUNICÍPIO - IBIAI - MG LOCALIDADE: BOM JESUS DA VEREDA
DATA BASE: ABRIL/2009
PLANILHA ORÇAMENTÁRIA
ITEM | DISCRIMINAÇÃO | UNID. | QUANT. | PREÇO UNIT. | PREÇO TOTAL
01. | SERVIÇOS
01.01 | INSTALAÇÕES PRELIMINARES E CANTEIRO DE OBRAS
01.01.01 | MOBILIZAÇÃO DE EQUIPAMENTO E PESSOAS | VB | 1 | 914.42 | 914.42
01.01.02 | DESMOBILIZAÇÃO DE EQUIPAMENTOS E PESSOAS | VB | 1 | 914.42 | 914.42
01.01.03 | INSTALAÇÃO DE CANTEIRO DE OBRAS | M2 | 30 | 254.32 | 7629.6
01.01.04 | FORNECIMENTO E ASSENTAMENTO DE PLACA DE IDENTIFICAÇÃO DE OBRA | M2 | 12 | 265.71 | 3188.52
01.02 | CAPTAÇÃO / ESTAÇÃO ELEVATÓRIA DE ÁGUA BRUTA
01.02.01 | BALSA
01.02.01.01 | SERVIÇOS TÉCNICOS
01.02.01.01.01 | LOCAÇÃO DE ESTRUTURAS (GABARITO/TABEIRA) - OBRAS | M2 | 12 | 2.18 | 26.16
01.02.01.02 | MOVIMENTO DE TERRA
01.02.01.02.01 | ESCAVAÇÃO MANUAL EM SOLO PROFUNDIDADE ATÉ 1,50M | M3 | 1 | 13.21 | 13.21
01.02.01.03 | ASSENTAMENTOS
01.02.01.03.01 | MONTAGENS ESPECIAIS EM FERRO FUNDIDO | KG | 250 | 1.41 | 352.5
01.02.01.03.02 | INSTALAÇÃO DE CONJUNTO MOTOBOMBA COM POTÊNCIA ATÉ 5CV | U | 2 | 403.26 | 806.52
01.02.01.04 | SERVIÇOS DIVERSOS
01.02.01.04.01 | INSTALAÇÃO DE BALSA (INCLUSIVE FLUTUADORES E CESTO DE PROTEÇÃO DA BOMBA) CONFORME PROJETO | U | 1 | 1992.95 | 1992.95
01.02.01.04.02 | EXECUÇÃO E IMPLANTAÇÃO DOS BLOCOS DE ANCORAGEM (INCLUSIVE CORRENTES E FIXAÇÃO) | U | 1 | 1704.87 | 1704.87
01.02.02 | CAIXA DE TRANSIÇÃO
01.02.02.01 | SERVIÇOS TÉCNICOS
01.02.02.01.01 | LOCAÇÃO DE ESTRUTURAS | M2 | 7.59 | 2.18 | 16.55
01.02.02.02 | SERVIÇOS PRELIMINARES
01.02.02.02.01 | LIMPEZA DO TERRENO - RASPAGEM E LIMPEZA MANUAL | M2 | 7.52 | 1.98 | 14.89
01.02.02.03 | MOVIMENTO DE TERRA
01.02.02.03.01 | ESCAVAÇÃO MANUAL EM SOLO PROFUNDIDADE ATÉ 1,50M | M3 | 3.04 | 13.21 | 40.16
01.02.02.03.02 | CARGA MECÂNICA (MATERIAL EM GERAL), SEM MANUSEIO E ARRUMAÇÃO DO MATERIAL | M3 | 1.2 | 1.79 | 2.15
01.02.02.03.03 | TRANSPORTE LOCAL, PERÍMETRO URBANO (MATERIAL EM GERAL), A GRANEL | M3XKM | 3.12 | 0.45 | 1.4
01.02.02.03.04 | ATERRO DE VALAS E CAVAS DE FUNDAÇÃO COM AVALIAÇÃO VISUAL DA COMPACTAÇÃO | M3 | 1.84 | 9.02 | 16.6
01.02.02.03.05 | ESPALHAMENTO DE SOLO EM BOTA FORA | M3 | 1.56 | 1.26 | 1.97
01.02.02.04 | FUNDAÇÕES E ESTRUTURAS
01.02.02.04.01 | FORMA PLANA EM CHAPA DE MADEIRA COMPENSADA PLASTIFICADA, E = 14 MM, P/ ESTRUTURAS | M2 | 20.73 | 34.04 | 705.65
01.02.02.04.02 | DESFORMA DE ESTRUTURAS, ALTURA OU PROFUNDIDADE ATÉ 1,50M | M2 | 20.73 | 7.51 | 155.68
01.02.02.04.03 | CONCRETO MAGRO (CONSUMO MÍNIMO DE CIMENTO 150KG/M3) - PREPARO EM BETONEIRA | M3 | 0.3 | 207.34 | 62.2
01.02.02.04.04 | CONCRETO ESTRUTURAL (FCK=20 MPA) - PREPARO EM BETONEIRA | M3 | 0.69 | 310.78 | 214.44
01.02.02.04.05 | LANÇAMENTO OU BOMBEAMENTO E ADENSAMENTO DE CONCRETO-ALTURA OU PROFUNDIDADE ATÉ 1,50 M | M3 | 0.99 | 94.2 | 93.26
01.02.02.04.06 | ARMADURA DE AÇO CA 50, FORNECIMENTO E COLOCAÇÃO | KG | 74.9 | 8.05 | 602.95
01.02.02.04.07 | ARMADURA DE AÇO CA 60, FORNECIMENTO E COLOCAÇÃO | KG | 8.32 | 9.11 | 75.8
01.02.02.05 | ASSENTAMENTOS
01.02.02.05.01 | MONTAGENS ESPECIAIS EM FERRO FUNDIDO | KG | 175 | 1.41 | 246.75
01.02.03 | ABRIGO QCM
01.02.03.01 | SERVIÇOS TÉCNICOS
01.02.03.01.01 | LOCAÇÃO DE ESTRUTURAS | M2 | 10.85 | 2.18 | 23.65
01.02.03.02 | SERVIÇOS PRELIMINARES
01.02.03.02.01 | LIMPEZA DO TERRENO - RASPAGEM E LIMPEZA MANUAL | M2 | 10.85 | 1.98 | 21.48
01.02.03.03 | MOVIMENTO DE TERRA
01.02.03.03.01 | ESCAVAÇÃO MANUAL EM SOLO PROFUNDIDADE ATÉ 1,50M | M3 | 4.34 | 13.21 | 57.33
01.02.03.03.02 | ATERRO DE VALAS E CAVAS DE FUNDAÇÃO COM AVALIAÇÃO VISUAL DA COMPACTAÇÃO | M3 | 2.24 | 9.02 | 20.2
01.02.03.03.03 | CARGA MANUAL (MATERIAL EM GERAL), SEM MANUSEIO E ARRUMAÇÃO DO MATERIAL, INCLUSIVE DESCARGA | M3 | 2.1 | 7.04 | 14.78
01.02.03.03.04 | TRANSPORTE LOCAL, PERÍMETRO URBANO (MATERIAL EM GERAL), A GRANEL | M3XKM | 5.46 | 0.45 | 2.46
01.02.03.03.05 | ESPALHAMENTO DE SOLO EM BOTA FORA | M3 | 2.73 | 1.26 | 3.44
01.02.03.04 | FUNDAÇÕES E ESTRUTURAS
01.02.03.04.01 | CONCRETO ESTRUTURAL (FCK=20 MPA) - PREPARO EM BETONEIRA | M3 | 1.58 | 310.78 | 491.03
01.02.03.04.02 | LASTRO DE CONCRETO SIMPLES, CONSUMO MÍNIMO DE CIMENTO 150KG/M3 | M3 | 0.53 | 249.05 | 132
01.02.03.04.03 | LANÇAMENTO OU BOMBEAMENTO E ADENSAMENTO DE CONCRETO-ALTURA OU PROFUNDIDADE ATÉ 1,50 M | M3 | 1.99 | 94.2 | 187.46
01.02.03.04.04 | LANÇAMENTO OU BOMBEAMENTO E ADENSAMENTO DE CONCRETO-ALTURA OU PROFUNDIDADE SUPERIOR A 1,50M ATÉ 10,00M | M3 | 0.12 | 101.38 | 12.17
01.02.03.04.05 | ARMADURA DE AÇO CA 50, FORNECIMENTO E COLOCAÇÃO | KG | 170.86 | 8.05 | 1375.42
01.02.03.04.06 | ARMADURA DE AÇO CA 60, FORNECIMENTO E COLOCAÇÃO | KG | 18.98 | 9.11 | 172.91
01.02.03.04.07 | FORMA PLANA EM CHAPA DE MADEIRA COMPENSADA PLASTIFICADA, E = 14 MM, P/ ESTRUTURAS | M2 | 4.74 | 34.04 | 161.35
01.02.03.04.08 | DESFORMA DE ESTRUTURAS, ALTURA OU PROFUNDIDADE ATÉ 1,50M | M2 | 3.16 | 7.51 | 23.73
01.02.03.04.09 | DESFORMA DE ESTRUTURAS, ALTURA OU PROFUNDIDADE MAIOR QUE 1,50M | M3 | 1.58 | 15.55 | 24.57
01.02.03.05 | FECHAMENTO
01.02.03.05.01 | ALVENARIA DE ELEVAÇÃO COM BLOCOS DE CONCRETO (40 X 40 X 20CM) E=20CM | M2 | 3.2 | 32.9 | 105.28
01.02.03.05.02 | ALVENARIA DE ELEVAÇÃO COM TIJOLO FURADO (30 X 20 X 10CM) E=10CM | M2 | 24.4 | 33.27 | 811.79
01.02.03.05.03 | CAIXILHO DE FERRO, TIPO BASCULANTE | M2 | 1 | 273.15 | 273.15
01.02.03.05.04 | VIDRO CRISTAL INCOLOR, E=3MM | M2 | 1 | 46.08 | 46.08
01.02.03.05.05 | COBERTURA EM TELHA DE FIBROCIMENTO (PERFIS ONDULADOS), E=6MM, UMA ÁGUA | M2 | 12.21 | 41.84 | 510.87
01.02.03.05.06 | PORTA EM MADEIRA DE LEI, TIPO PRANCHETA, 0,80 X 2,10M | U | 1 | 323.34 | 323.34
01.02.03.06 | REVESTIMENTOS / TRATAMENTO DE SUPERFÍCIES
01.02.03.06.01 | CHAPISCADO COMUM COM ARGAMASSA DE CIMENTO E AREIA | M2 | 52.92 | 3.44 | 182.04
01.02.03.06.02 | REBOCO PAULISTA | M2 | 52.92 | 16.71 | 884.29
01.02.03.06.03 | PINTURA EM ALVENARIA LÁTEX SEM MASSA CORRIDA | M2 | 52.92 | 9.47 | 501.15
01.02.03.06.04 | PINTURA EM ESQUADRIAS DE FERRO | M2 | 1 | 11.57 | 11.57
01.02.03.06.05 | PINTURA EM ESQUADRIAS DE MADEIRA | M2 | 3.36 | 13.94 | 46.84
01.02.03.06.06 | CONTRA PISO DE CONCRETO FCK 15 MPA E = 7 CM | M2 | 3.96 | 21.46 | 84.98
01.02.03.06.07 | PISO CIMENTADO LISO, RECOBERTO COM NATA DE CIMENTO | M2 | 3.96 | 16.9 | 66.92
01.02.03.07 | INSTALAÇÕES ELÉTRICAS
01.02.03.07.01 | INSTALAÇÕES ELÉTRICAS DO ABRIGO DO QCM - COMUNIDADE BOM JESUS DA VEREDA | GL | 1 | 3034.98 | 3034.98
01.02.03.07.02 | CAIXA DE PASSAGEM EM ALVENARIA COM TAMPA E ARO ARTICULADOS E FUNDO EM BRITA N°. 1 PARA DRENAGEM, NAS SEGUINTES DIMENSÕES (ALP): | U | 6 | 159.23 | 955.38
01.02.03.07.03 | ASSENTAMENTO DO QCM | GL | 1 | 563.16 | 563.16
01.02.03.08 | PAVIMENTAÇÃO
01.02.03.08.01 | PASSEIO CIMENTADO COM REVESTIMENTO EM ARGAMASSA DE CIMENTO E AREIA, TRAÇO 1:3, E = 2 CM, INCL. BASE DE CASCALHO, E = 6 CM | M2 | 5.9 | 21.6 | 127.44
01.02.03.09 | URBANIZAÇÃO
01.02.03.09.01 | CERCA EM MOURÕES DE CONCRETO, COM FECHAMENTO EM ARAME FARPADO | M | 40 | 29.53 | 1181.2
01.02.03.09.02 | PORTÃO PARA PEDESTRES | U | 1 | 795.03 | 795.03
01.02.03.09.03 | PLANTIO DE GRAMA EM PLACAS | M2 | 100 | 9.54 | 954
01.02.03.09.04 | CALÇAMENTO EM BRITA, E = 5 CM | M2 | 75 | 5.18 | 388.5
01.03. | ADUTORA DE ÁGUA BRUTA
01.03.01 | ADUTORA DE ÁGUA BRUTA
01.03.01.01 | SERVIÇOS TÉCNICOS
01.03.01.01.01 | CADASTRO DE ADUTORA | KM | 3.58 | 478.08 | 1711.53
01.03.01.01.02 | LOCAÇÃO DE REDE E ELABORAÇÃO DE NOTA SERVIÇO, INCLUSIVE LEVANTAMENTO DE NORMAIS - PARA OBRAS | M | 3580 | 2.49 | 8914.2
01.03.01.02 | SERVIÇOS PRELIMINARES
01.03.01.02.01 | LIMPEZA DO TERRENO - RASPAGEM E LIMPEZA MANUAL | M2 | 7160 | 1.98 | 14176.8
01.03.01.02.02 | TRAVESSIA DE VEÍCULOS CONTÍNUA EM CHAPA DE AÇO METÁLICA - FORNECIMENTO E POSICIONAMENTO | M2 | 358 | 4.86 | 1739.88
01.03.01.02.03 | PASSADIÇO DE MADEIRA PARA PEDESTRES - FORNECIMENTO E POSICIONAMENTO | M2 | 44.75 | 0.71 | 31.77
01.03.01.02.04 | TAPUME EM CHAPA DE MADEIRA COMPENSADA PARA SINALIZAÇÃO E CONTENÇÃO DE MATERIAL ESCAVADO - FORNECIMENTO E MOVIMENTAÇÃO | U/DIA | 860 | 1.54 | 1324.4
01.03.01.02.05 | SINALIZAÇÃO NOTURNA - FORNECIMENTO E INSTALAÇÃO | U/DIA | 430 | 0.93 | 399.9
01.03.01.02.06 | CONE PARA SINALIZACAO - FORNECIMENTO E MOVIMENTAÇÃO | U/DIA | 180 | 0.59 | 106.2
01.03.01.02.07 | PLACA DE SINALIZAÇÃO, (DISTÂNCIA DE OBRAS), FORNECIMENTO E MOVIMENTAÇÃO | U/DIA | 120 | 2.04 | 244.8
01.03.01.03 | MOVIMENTO DE TERRA
01.03.01.03.01 | ESCAVAÇÃO E CARGA MECÂNICA DE VALAS EM ROCHA BRANDA, À FRIO | M3 | 50.12 | 114.24 | 5725.71
01.03.01.03.02 | ESCAVAÇÃO MANUAL DE VALAS (SOLO SECO), PROFUNDIDADE ATÉ 1,50 M | M3 | 75.18 | 19.81 | 1489.32
01.03.01.03.03 | ESCAVAÇÃO MANUAL DE VALAS (SOLO COM ÁGUA), PROFUNDIDADE ATÉ 1,50 M | M3 | 50.12 | 24.77 | 1241.47
01.03.01.03.04 | ESCAVAÇÃO MECÂNICA DE VALAS (SOLO SECO), PROFUNDIDADE ATÉ 1,50 M | M3 | 2004.8 | 5.56 | 11146.69
01.03.01.03.05 | ESCAVAÇÃO MECÂNICA DE VALAS (SOLO COM ÁGUA), PROFUNDIDADE ATÉ 1,50 M | M3 | 325.78 | 6.7 | 2182.73
01.03.01.03.06 | CARGA MECÂNICA (MATERIAL EM GERAL), SEM MANUSEIO E ARRUMAÇÃO DO MATERIAL | M3 | 426.02 | 1.79 | 762.58
01.03.01.03.07 | TRANSPORTE LOCAL, PERÍMETRO URBANO (MATERIAL EM GERAL), A GRANEL | M3XKM | 1077.58 | 0.45 | 484.91
01.03.01.03.08 | ATERRO DE VALAS E CAVAS DE FUNDAÇÃO COM AVALIAÇÃO VISUAL DA COMPACTAÇÃO | M3 | 2477.9 | 9.02 | 22350.66
01.03.01.03.09 | ESCAVAÇÃO E CARGA EM SOLO COM PÁ MECÂNICA OU ESCAVADEIRA | M3 | 2051.88 | 5.9 | 12106.09
01.03.01.03.10 | ESPALHAMENTO DE SOLO EM BOTA FORA | M3 | 488.67 | 1.26 | 615.72
01.03.01.03.11 | ESPALHAMENTO DE ROCHA EM BOTA FORA | M3 | 50.12 | 1.7 | 85.2
01.03.01.03.12 | ACERTO E VERIFICAÇÃO DO NIVELAMENTO DE FUNDO DE VALAS | M2 | 2506 | 3.26 | 8169.56
01.03.01.04 | ESGOTAMENTO
01.03.01.04.01 | ESGOTAMENTO DE ÁGUA COM BOMBAS, VAZÕES ATÉ 15/M3, ALTURA ATÉ 10M | H | 286.4 | 0.84 | 240.58
01.03.01.05 | FUNDAÇÕES E ESTRUTURAS
01.03.01.05.01 | LASTRO DE AREIA | M2 | 125.3 | 87.88 | 11011.36
01.03.01.06 | ASSENTAMENTOS
01.03.01.06.01 | ASSENTAMENTO DE TUBOS E CONEXÕES DE FERRO FUNDIDO, JUNTA ELÁSTICA, DN 100 | M | 3580 | 2.11 | 7553.8
01.03.02 | CAIXA DE TRANSMISSÃO
01.03.02.01 | SERVIÇOS TÉCNICOS
01.03.01.01.01 | LOCAÇÃO DE ESTRUTURAS | M2 | 5.76 | 2.18 | 12.56
01.03.02.02 | SERVIÇOS PRELIMINARES
01.03.02.02.01 | LIMPEZA DO TERRENO - RASPAGEM E LIMPEZA MANUAL | M2 | 5.76 | 1.98 | 11.4
01.03.02.03 | MOVIMENTO DE TERRA
01.03.02.03.01 | ESCAVAÇÃO MANUAL EM SOLO PROFUNDIDADE ATÉ 1,50M | M3 | 4.61 | 13.21 | 60.9
01.03.02.03.02 | CARGA MECÂNICA (MATERIAL EM GERAL), SEM MANUSEIO E ARRUMAÇÃO DO MATERIAL | M3 | 1.96 | 1.79 | 3.51
01.03.02.03.03 | TRANSPORTE LOCAL, PERÍMETRO URBANO (MATERIAL EM GERAL), A GRANEL | M3XKM | 5.1 | 0.45 | 2.3
01.03.02.03.04 | ATERRO DE VALAS E CAVAS DE FUNDAÇÃO COM AVALIAÇÃO VISUAL DA COMPACTAÇÃO | M3 | 2.65 | 9.02 | 23.9
01.03.02.03.05 | ESPALHAMENTO DE SOLO EM BOTA FORA | M3 | 2.55 | 1.26 | 3.21
01.03.02.04 | FUNDAÇÕES E ESTRUTURAS
01.03.02.04.01 | FORMA PLANA EM CHAPA DE MADEIRA COMPENSADA PLASTIFICADA, E = 14 MM, P/ ESTRUTURAS | M2 | 26.92 | 34.04 | 916.36
01.03.02.04.02 | DESFORMA DE ESTRUTURAS, ALTURA OU PROFUNDIDADE ATÉ 1,50M | M2 | 18.68 | 7.51 | 140.29
01.03.02.04.03 | DESFORMA DE ESTRUTURAS, ALTURA OU PROFUNDIDADE MAIOR QUE 1,50M | M3 | 8.24 | 15.55 | 128.13
01.03.02.04.04 | CONCRETO MAGRO (CONSUMO MÍNIMO DE CIMENTO 150KG/M3) - PREPARO EM BETONEIRA | M3 | 0.2 | 207.34 | 41.47
01.03.02.04.05 | CONCRETO ESTRUTURAL (FCK=20 MPA) - PREPARO EM BETONEIRA | M3 | 3.58 | 310.78 | 1112.59
01.03.02.04.06 | LANÇAMENTO OU BOMBEAMENTO E ADENSAMENTO DE CONCRETO-ALTURA OU PROFUNDIDADE ATÉ 1,50 M | M3 | 2.95 | 94.2 | 277.89
01.03.02.04.07 | LANÇAMENTO OU BOMBEAMENTO E ADENSAMENTO DE CONCRETO-ALTURA OU PROFUNDIDADE SUPERIOR A 1,50M ATÉ 10,00M | M3 | 0.83 | 101.38 | 84.15
01.03.02.04.08 | ARMADURA DE AÇO CA 50, FORNECIMENTO E COLOCAÇÃO | KG | 387.07 | 8.05 | 3115.91
01.03.02.04.09 | ARMADURA DE AÇO CA 60, FORNECIMENTO E COLOCAÇÃO | KG | 43.01 | 9.11 | 391.82
01.03.02.05 | ASSENTAMENTOS
01.03.02.05.01 | MONTAGENS ESPECIAIS EM FERRO FUNDIDO | KG | 133 | 1.41 | 187.53
01.03.03 | CAIXA DE DESCARGA (x3)
01.03.03.01 | SERVIÇOS TÉCNICOS
01.03.03.01.01 | LOCAÇÃO DE ESTRUTURAS | M2 | 6.25 | 2.18 | 13.63
01.03.03.02 | SERVIÇOS PRELIMINARES
01.03.03.02.01 | LIMPEZA DO TERRENO - RASPAGEM E LIMPEZA MANUAL | M2 | 6.25 | 1.98 | 12.38
01.03.03.03 | MOVIMENTO DE TERRA
01.03.03.03.01 | ESCAVAÇÃO MANUAL EM SOLO PROFUNDIDADE ATÉ 1,50M | M3 | 9.38 | 13.21 | 123.91
01.03.03.03.02 | ESCAVAÇÃO MANUAL EM SOLO PROFUNDIDADE MAIOR QUE 1,50M ATÉ 4,00M | M3 | 6.25 | 21.13 | 132.06
01.03.03.03.03 | CARGA MECÂNICA (MATERIAL EM GERAL), SEM MANUSEIO E ARRUMAÇÃO DO MATERIAL | M3 | 5.18 | 1.79 | 9.27
01.03.03.03.04 | TRANSPORTE LOCAL, PERÍMETRO URBANO (MATERIAL EM GERAL), A GRANEL | M3XKM | 13.47 | 0.45 | 6.06
01.03.03.03.05 | ATERRO DE VALAS E CAVAS DE FUNDAÇÃO COM AVALIAÇÃO VISUAL DA COMPACTAÇÃO | M3 | 10.45 | 9.02 | 94.26
01.03.03.03.06 | ESPALHAMENTO DE SOLO EM BOTA FORA | M3 | 6.73 | 1.26 | 8.48
01.03.03.04 | FUNDAÇÕES E ESTRUTURAS
01.03.03.04.01 | FORMA PLANA EM CHAPA DE MADEIRA COMPENSADA PLASTIFICADA, E = 14 MM, P/ ESTRUTURAS | M2 | 25.65 | 34.04 | 873.13
01.03.03.04.02 | DESFORMA DE ESTRUTURAS, ALTURA OU PROFUNDIDADE ATÉ 1,50M | M2 | 17.73 | 7.51 | 133.15
01.03.03.04.03 | DESFORMA DE ESTRUTURAS, ALTURA OU PROFUNDIDADE MAIOR QUE 1,50M | M3 | 7.92 | 101.38 | 802.93
01.03.03.04.04 | CONCRETO MAGRO (CONSUMO MÍNIMO DE CIMENTO 150KG/M3) - PREPARO EM BETONEIRA | M3 | 0.23 | 207.34 | 47.69
01.03.03.04.05 | CONCRETO ESTRUTURAL (FCK=20 MPA) - PREPARO EM BETONEIRA | M3 | 2.7 | 310.78 | 839.11
01.03.03.04.06 | LANÇAMENTO OU BOMBEAMENTO E ADENSAMENTO DE CONCRETO-ALTURA OU PROFUNDIDADE ATÉ 1,50 M | M3 | 2.3 | 94.2 | 216.66
01.03.03.04.07 | LANÇAMENTO OU BOMBEAMENTO E ADENSAMENTO DE CONCRETO-ALTURA OU PROFUNDIDADE SUPERIOR A 1,50M ATÉ 10,00M | M3 | 0.63 | 15.55 | 9.8
01.03.03.04.08 | ARMADURA DE AÇO CA 50, FORNECIMENTO E COLOCAÇÃO | KG | 291.6 | 8.05 | 2347.38
01.03.03.04.09 | ARMADURA DE AÇO CA 60, FORNECIMENTO E COLOCAÇÃO | KG | 32.4 | 9.11 | 295.16
01.03.03.05 | ASSENTAMENTOS
01.03.03.05.01 | MONTAGENS ESPECIAIS EM FERRO FUNDIDO | KG | 259 | 1.41 | 365.19
01.03.04 | CAIXA DE VENTOSA
01.03.04.01 | SERVIÇOS TÉCNICOS
01.03.04.01.01 | LOCAÇÃO DE ESTRUTURAS | M2 | 6.25 | 2.18 | 13.63
01.03.04.02 | SERVIÇOS PRELIMINARES
01.03.04.02.01 | LIMPEZA DO TERRENO - RASPAGEM E LIMPEZA MANUAL | M2 | 6.25 | 1.98 | 12.38
01.03.04.03 | MOVIMENTO DE TERRA
01.03.04.03.01 | ESCAVAÇÃO MANUAL EM SOLO PROFUNDIDADE ATÉ 1,50M | M3 | 9.38 | 13.21 | 123.91
01.03.04.03.02 | ESCAVAÇÃO MANUAL EM SOLO PROFUNDIDADE MAIOR QUE 1,50M ATÉ 4,00M | M3 | 6.25 | 21.13 | 132.06
01.03.04.03.03 | CARGA MECÂNICA (MATERIAL EM GERAL), SEM MANUSEIO E ARRUMAÇÃO DO MATERIAL | M3 | 5.18 | 1.79 | 9.27
01.03.04.03.04 | TRANSPORTE LOCAL, PERÍMETRO URBANO (MATERIAL EM GERAL), A GRANEL | M3XKM | 13.47 | 0.45 | 6.06
01.03.04.03.05 | ATERRO DE VALAS E CAVAS DE FUNDAÇÃO COM AVALIAÇÃO VISUAL DA COMPACTAÇÃO | M3 | 10.45 | 9.02 | 94.26
01.03.04.03.06 | ESPALHAMENTO DE SOLO EM BOTA FORA | M3 | 6.73 | 1.26 | 8.48
01.03.03.04 | FUNDAÇÕES E ESTRUTURAS
01.03.03.04.01 | FORMA PLANA EM CHAPA DE MADEIRA COMPENSADA PLASTIFICADA, E = 14 MM, P/ ESTRUTURAS | M2 | 25.65 | 34.04 | 873.13
01.03.03.04.02 | DESFORMA DE ESTRUTURAS, ALTURA OU PROFUNDIDADE ATÉ 1,50M | M2 | 17.73 | 7.51 | 133.15
01.03.03.04.03 | DESFORMA DE ESTRUTURAS, ALTURA OU PROFUNDIDADE MAIOR QUE 1,50M | M3 | 7.92 | 101.38 | 802.93
01.03.03.04.04 | CONCRETO MAGRO (CONSUMO MÍNIMO DE CIMENTO 150KG/M3) - PREPARO EM BETONEIRA | M3 | 0.23 | 207.34 | 47.69
01.03.03.04.05 | CONCRETO ESTRUTURAL (FCK=20 MPA) - PREPARO EM BETONEIRA | M3 | 2.7 | 310.78 | 839.11
01.03.03.04.06 | LANÇAMENTO OU BOMBEAMENTO E ADENSAMENTO DE CONCRETO-ALTURA OU PROFUNDIDADE ATÉ 1,50 M | M3 | 2.3 | 94.2 | 216.66
01.03.03.04.07 | LANÇAMENTO OU BOMBEAMENTO E ADENSAMENTO DE CONCRETO-ALTURA OU PROFUNDIDADE SUPERIOR A 1,50M ATÉ 10,00M | M3 | 0.63 | 15.55 | 9.8
01.03.03.04.08 | ARMADURA DE AÇO CA 50, FORNECIMENTO E COLOCAÇÃO | KG | 291.6 | 8.05 | 2347.38
01.03.03.04.09 | ARMADURA DE AÇO CA 60, FORNECIMENTO E COLOCAÇÃO | KG | 32.4 | 9.11 | 295.16
01.03.02.05 | ASSENTAMENTOS
01.03.02.05.01 | MONTAGENS ESPECIAIS EM FERRO FUNDIDO | KG | 170 | 1.41 | 239.7
01.04. | ESTAÇÃO DE TRATAMENTO DE ÁGUA
01.04.01 | ETA MODULADA PRÉ-FABRICADA
01.04.01.01 | ASSENTAMENTO DA ETA (ESTAÇÃO DE TRATAMENTO DE ÁGUA) COM 3 FLOCULADORES E 4 FILTROS, Q=5L/S | CJ | 1 | 3933.07 | 3933.07
01.04.02 | BASE DA ETA
01.04.02.01 | SERVIÇOS TÉCNICOS
01.04.02.01.01 | LOCAÇÃO DE ESTRUTURAS | M2 | 54.6 | 2.18 | 119.03
01.04.02.02 | SERVIÇOS PRELIMINARES
01.04.02.02.01 | LIMPEZA DO TERRENO - RASPAGEM E LIMPEZA MANUAL | M2 | 54.6 | 1.98 | 108.11
01.04.02.03 | MOVIMENTO DE TERRA
01.04.02.03.01 | ESCAVAÇÃO MANUAL EM SOLO PROFUNDIDADE ATÉ 1,50M | M3 | 2.61 | 13.21 | 34.48
01.04.02.03.02 | CARGA MECÂNICA (MATERIAL EM GERAL), SEM MANUSEIO E ARRUMAÇÃO DO MATERIAL | M3 | 1.04 | 1.79 | 1.86
01.04.02.03.03 | TRANSPORTE LOCAL, PERÍMETRO URBANO (MATERIAL EM GERAL), A GRANEL | M3XKM | 2.7 | 0.45 | 1.22
01.04.02.03.04 | ATERRO DE VALAS E CAVAS DE FUNDAÇÃO COM AVALIAÇÃO VISUAL DA COMPACTAÇÃO | M3 | 1.58 | 9.02 | 14.25
01.04.02.03.05 | ESPALHAMENTO DE SOLO EM BOTA FORA | M3 | 1.35 | 1.26 | 1.7
01.04.02.04 | FUNDAÇÕES E ESTRUTURAS
01.04.02.04.01 | FORMA PLANA EM CHAPA DE MADEIRA COMPENSADA PLASTIFICADA, E = 14 MM, P/ ESTRUTURAS | M2 | 8.37 | 34.04 | 284.91
01.04.02.04.02 | DESFORMA DE ESTRUTURAS, ALTURA OU PROFUNDIDADE ATÉ 1,50M | M2 | 8.37 | 7.51 | 62.86
01.04.02.04.03 | CONCRETO MAGRO (CONSUMO MÍNIMO DE CIMENTO 150KG/M3) - PREPARO EM BETONEIRA | M3 | 4.08 | 207.34 | 845.95
01.04.02.04.04 | CONCRETO ESTRUTURAL (FCK=20 MPA) - PREPARO EM BETONEIRA | M3 | 7.66 | 310.78 | 2380.57
01.04.02.04.05 | LANÇAMENTO OU BOMBEAMENTO E ADENSAMENTO DE CONCRETO-ALTURA OU PROFUNDIDADE ATÉ 1,50 M | M3 | 11.74 | 94.2 | 1105.91
01.04.02.04.06 | ARMADURA DE AÇO CA 50, FORNECIMENTO E COLOCAÇÃO | KG | 605.75 | 8.05 | 4876.29
01.04.02.04.07 | ARMADURA DE AÇO CA 60 - FORNECIMENTO E COLOCAÇÃO | KG | 160 | 9.11 | 1457.6
01.04.03 | ESGOTAMENTO DA ETA
01.04.03.01 | MOVIMENTO DE TERRA
01.04.03.01.01 | ESCAVAÇÃO MANUAL DE VALAS (SOLO SECO), PROFUNDIDADE ATÉ 1,50 M | M3 | 2.16 | 19.81 | 42.79
01.04.03.01.02 | ESCAVAÇÃO MECÂNICA DE VALAS (SOLO SECO), PROFUNDIDADE ATÉ 1,50 M | M3 | 18.36 | 5.56 | 102.08
01.04.03.01.03 | ACERTO E VERIFICAÇÃO DO NIVELAMENTO DE FUNDO DE VALAS | M2 | 14.4 | 3.26 | 46.94
01.04.03.01.04 | ATERRO DE VALAS E CAVAS DE FUNDAÇÃO COM AVALIAÇÃO VISUAL DA COMPACTAÇÃO | M3 | 20.47 | 9.02 | 184.64
01.04.03.01.05 | CARGA MECÂNICA (MATERIAL EM GERAL), SEM MANUSEIO E ARRUMAÇÃO DO MATERIAL | M3 | 1.08 | 1.79 | 1.93
01.04.03.01.06 | TRANSPORTE LOCAL, PERÍMETRO URBANO (MATERIAL EM GERAL), A GRANEL | M3XKM | 3.24 | 0.45 | 1.46
01.04.03.01.07 | ESCAVAÇÃO E CARGA MECÂNICA DE VALAS EM ROCHA BRANDA, À FRIO | M3 | 1.08 | 114.24 | 123.38
01.04.03.01.08 | ESPALHAMENTO DE ROCHA EM BOTA FORA | M3 | 26 | 1.7 | 44.2
01.04.03.01.09 | ESCAVAÇÃO E CARGA EM SOLO COM PÁ MECÂNICA OU ESCAVADEIRA | M3 | 19.39 | 5.9 | 114.4
01.04.03.02 | FUNDAÇÕES E ESTRUTURAS |  |  |  | 0
01.04.03.02.01 | CAIXA DE PASSAGEM EM ALVENARIA (0,60 X 0,60 X 0,60)M | U | 3 | 154.5 | 463.5
01.04.03.02.02 | POÇO DE VISITA (ALTURA = 1,0M E BALÃO: DIÂMETRO = 0,60M), EM ANÉIS PRÉ-MOLDADOS DE CONCRETO | U | 2 | 364.66 | 729.32
01.04.03.03 | ASSENTAMENTOS
01.04.03.03.01 | ASSENTAMENTO DE TUBOS E CONEXÕES PVC JE, DN 300 | M | 16 | 6.59 | 105.44
01.04.04 | CASA DE QUÍMICA
01.04.04.01 | SERVIÇOS TÉCNICOS
01.04.04.01.01 | LOCAÇÃO DE ESTRUTURAS | M2 | 60 | 2.18 | 130.8
01.04.04.02 | MOVIMENTO DE TERRA
01.04.04.02.01 | ESCAVAÇÃO MANUAL EM SOLO PROFUNDIDADE ATÉ 1,50M | M3 | 49.2 | 13.21 | 649.93
01.04.04.02.02 | ESCAVAÇÃO MANUAL DE VALAS (SOLO SECO), PROFUNDIDADE ATÉ 1,50 M | M3 | 28.6 | 19.81 | 566.57
01.04.04.02.03 | ESCAVAÇÃO MECÂNICA DE VALAS (SOLO SECO), PROFUNDIDADE ATÉ 1,50 M | M3 | 66.7 | 5.56 | 370.85
01.04.04.02.04 | ACERTO E VERIFICAÇÃO DO NIVELAMENTO DE FUNDO DE VALAS | M2 | 100.65 | 3.26 | 328.12
01.04.04.02.05 | ATERRO DE VALAS E CAVAS DE FUNDAÇÃO COM AVALIAÇÃO VISUAL DA COMPACTAÇÃO | M3 | 129.15 | 9.02 | 1164.93
01.04.04.02.06 | CARGA MECÂNICA (MATERIAL EM GERAL), SEM MANUSEIO E ARRUMAÇÃO DO MATERIAL | M3 | 15.3 | 1.79 | 27.39
01.04.04.02.07 | TRANSPORTE LOCAL, PERÍMETRO URBANO (MATERIAL EM GERAL), A GRANEL | M3XKM | 59.6 | 0.45 | 26.82
01.04.04.02.08 | ESPALHAMENTO DE SOLO EM BOTA FORA | M3 | 19.853 | 1.26 | 25.01
01.04.04.03 | FUNDAÇÕES E ESTRUTURAS
01.04.04.03.01 | CONCRETO ESTRUTURAL (FCK=20 MPA) - PREPARO EM BETONEIRA | M3 | 14.3 | 310.78 | 4444.15
01.04.04.03.02 | LASTRO DE CONCRETO SIMPLES, CONSUMO MÍNIMO DE CIMENTO 150KG/M3 | M3 | 4.55 | 249.05 | 1133.18
01.04.04.03.03 | CONCRETO CICLÓPICO C/ 30% DE PEDRA DE MAO - CONSUMO MÍNIMO DE CIMENTO 150KG/M3 - PREPARO E LANÇAMENTO | M3 | 11.45 | 215.09 | 2462.78
01.04.04.03.04 | LANÇAMENTO OU BOMBEAMENTO E ADENSAMENTO DE CONCRETO-ALTURA OU PROFUNDIDADE ATÉ 1,50 M | M3 | 21.77 | 94.2 | 2050.73
01.04.04.03.05 | LANÇAMENTO OU BOMBEAMENTO E ADENSAMENTO DE CONCRETO-ALTURA OU PROFUNDIDADE SUPERIOR A 1,50M ATÉ 10,00M | M3 | 8.5 | 101.38 | 861.73
01.04.04.03.06 | ARMADURA DE AÇO CA 50, FORNECIMENTO E COLOCAÇÃO | KG | 1544.7 | 8.05 | 12434.84
01.04.04.03.07 | ARMADURA DE AÇO CA 60, FORNECIMENTO E COLOCAÇÃO | KG | 171.65 | 9.11 | 1563.73
01.04.04.03.08 | FORMA PLANA EM CHAPA DE MADEIRA COMPENSADA PLASTIFICADA, E = 14 MM, P/ ESTRUTURAS | M2 | 171.55 | 34.04 | 5839.56
01.04.04.03.09 | FORMA PLANA EM TÁBUA DE PINHO PARA FUNDAÇÕES | M2 | 54.05 | 26.19 | 1415.57
01.04.04.03.10 | DESFORMA DE ESTRUTURAS, ALTURA OU PROFUNDIDADE ATÉ 1,50M | M2 | 110.4 | 7.51 | 829.1
01.04.04.03.11 | DESFORMA DE ESTRUTURAS, ALTURA OU PROFUNDIDADE MAIOR QUE 1,50M | M3 | 115.2 | 15.55 | 1791.36
01.04.04.03.12 | CIMBRAMENTO DE MADEIRA | M3 | 162.85 | 20.49 | 3336.8
01.04.04.03.13 | LASTRO DE AREIA | M3 | 5.05 | 87.88 | 443.79
01.04.04.04 | FECHAMENTO
01.04.04.04.01 | ALVENARIA DE ELEVAÇÃO COM TIJOLO FURADO (30 X 20 X 10CM) E=10CM | M2 | 117.6 | 33.27 | 3912.55
01.04.04.04.02 | CAIXILHO DE FERRO, TIPO BASCULANTE | M2 | 7.85 | 273.15 | 2144.23
01.04.04.04.03 | VIDRO CRISTAL INCOLOR, E=3MM | M2 | 7.85 | 46.08 | 361.73
01.04.04.04.04 | COBERTURA EM TELHA CERÂMICA, TIPO COLONIAL | M2 | 74.9 | 91.17 | 6828.63
01.04.04.04.05 | PORTA EM MADEIRA DE LEI, TIPO PRANCHETA, 0,80 X 2,10M | U | 2 | 323.34 | 646.68
01.04.04.04.06 | PORTA EM MADEIRA DE LEI, TIPO PRANCHETA, 0,60 X 2,10M | U | 1 | 288.09 | 288.09
01.04.04.04.07 | TABLADO DE MADEIRA PARA SALA DE PRODUTOS QUÍMICOS | M2 | 4.45 | 40.97 | 182.32
01.04.04.04.08 | BANCADA PARA PIA EM GRANITO CINZA ANDORINHA, DIMENSÕES (2,00 X 0,60)M, INCLUSIVE BOJO EM AÇO INOX Nº 1, FORNECIMENTO E INSTALAÇÃO | U | 1 | 512.08 | 512.08
01.04.04.05 | REVESTIMENTOS / TRATAMENTO DE SUPERFÍCIES
01.04.04.05.01 | CHAPISCADO COMUM COM ARGAMASSA DE CIMENTO E AREIA | M2 | 258.1 | 3.44 | 887.86
01.04.04.05.02 | REBOCO PAULISTA | M2 | 258.1 | 16.71 | 4312.85
01.04.04.05.03 | EMBOÇO PARA REVESTIMENTO COM AZULEJOS | M2 | 72.8 | 15.36 | 1118.21
01.04.04.05.04 | PINTURA EM ALVENARIA LÁTEX SEM MASSA CORRIDA | M2 | 258.1 | 9.47 | 2444.21
01.04.04.05.05 | REVESTIMENTO COM AZULEJOS BRANCOS | M2 | 72.8 | 57.47 | 4183.82
01.04.04.05.06 | PINTURA EM ESQUADRIAS DE FERRO | M2 | 7.85 | 11.57 | 90.82
01.04.04.05.07 | PINTURA EM ESQUADRIAS DE MADEIRA | M2 | 9.25 | 13.94 | 128.95
01.04.04.05.08 | CONTRA-PISO DE CIMENTO E AREIA E = 5 CM | M2 | 41.55 | 14.8 | 614.94
01.04.04.05.09 | CONTRA PISO DE CONCRETO FCK 15 MPA E = 7 CM | M2 | 41.55 | 21.46 | 891.66
01.04.04.05.10 | PISO CERÂMICO PEI-4 | M2 | 41.55 | 53.64 | 2228.74
01.04.04.06 | PAVIMENTAÇÃO
01.04.04.06.01 | PASSEIO CIMENTADO COM REVESTIMENTO EM ARGAMASSA DE CIMENTO E AREIA, TRAÇO 1:3, E = 2 CM, INCL. BASE DE CASCALHO, E = 6 CM | M2 | 13.5 | 21.6 | 291.6
01.04.04.07 | INSTALAÇÃO HIDRÁULICA - LINHA DE DOSAGEM
01.04.04.07.01 | ASSENTAMENTOS
01.04.04.07.01.01 | ASSENTAMENTO DE TUBOS E CONEXÕES PVC JR, DIÂMETRO = 3/4" | M | 60 | 2.92 | 175.2
01.04.04.08 | INSTALAÇÃO SANITÁRIA
01.04.04.08.01 | ASSENTAMENTOS
01.04.04.08.01.01 | INSTALAÇÃO SANITÁRIA E HIDRÁULICA - ETA | U | 1 | 539.55 | 539.55
01.04.04.08.01.02 | ASSENTAMENTO DE TUBOS E CONEXÕES PVC JS DN 40 DE 50MM | M | 18 | 0.77 | 13.86
01.04.04.08.01.03 | ASSENTAMENTO DE TUBOS E CONEXÕES PVC JS DN 50 DE 60MM | M | 3 | 0.8 | 2.4
01.04.04.08.01.04 | ASSENTAMENTO DE TUBOS E CONEXÕES PVC JE DN 100 | M | 80 | 1.71 | 136.8
01.04.04.09 | INSTALAÇÕES HIDRÁULICAS
01.04.04.09.01 | ASSENTAMENTOS
01.04.04.09.01.01 | ASSENTAMENTO DE TUBOS E CONEXÕES PVC JS DN 15 DE 20MM | M | 8 | 0.58 | 4.64
01.04.04.09.01.02 | ASSENTAMENTO DE TUBOS E CONEXÕES PVC JS DN 20 DE 25MM | M | 60 | 0.58 | 34.8
01.04.04.09.01.03 | ASSENTAMENTO DE TUBOS E CONEXÕES PVC JS DN 25 DE 32MM | M | 18 | 0.59 | 10.62
01.04.04.09.01.04 | ASSENTAMENTO DE TUBOS E CONEXÕES PVC JS DN 32 DE 40MM | M | 23 | 0.76 | 17.48
01.04.04.10 | INSTALAÇÕES ELÉTRICAS
01.04.04.10.01 | ASSENTAMENTOS
01.04.04.10.01.01 | INSTALAÇÕES ELÉTRICAS DA CASA DE QUIMICA - COMUNIDADE BOM JESUS DA VEREDA | GL | 1 | 3034.98 | 3034.98
01.05. | RESERVAÇÃO - RAP 50M3
01.05.01 | RESERVATÓRIO APOIADO 50M3
01.05.01.01 | SERVIÇOS TÉCNICOS
01.05.01.01.01 | LOCAÇÃO DE ESTRUTURAS | M2 | 34.83 | 2.18 | 75.93
01.05.01.02 | MOVIMENTO DE TERRA
01.05.01.02.01 | ESCAVAÇÃO MANUAL EM SOLO PROFUNDIDADE ATÉ 1,50M | M3 | 52.24 | 13.21 | 690.09
01.05.01.02.02 | ESCAVAÇÃO MANUAL EM SOLO PROFUNDIDADE MAIOR QUE 1,50M ATÉ 4,00M | M3 | 5.63 | 21.13 | 118.96
01.05.01.02.03 | ATERRO DE VALAS E CAVAS DE FUNDAÇÃO COM AVALIAÇÃO VISUAL DA COMPACTAÇÃO | M3 | 44.71 | 9.02 | 403.28
01.05.01.02.04 | CARGA MECÂNICA (MATERIAL EM GERAL), SEM MANUSEIO E ARRUMAÇÃO DO MATERIAL | M3 | 13.15 | 1.79 | 23.54
01.05.01.02.05 | TRANSPORTE LOCAL, PERÍMETRO URBANO (MATERIAL EM GERAL), A GRANEL | M3XKM | 34.19 | 0.45 | 15.39
01.05.01.02.06 | ESPALHAMENTO DE SOLO EM BOTA FORA | M3 | 17.1 | 1.26 | 21.55
01.05.01.03 | FUNDAÇÕES E ESTRUTURAS
01.05.01.03.01 | CONCRETO ESTRUTURAL (FCK=20 MPA) - PREPARO EM BETONEIRA | M3 | 20.6 | 310.78 | 6402.07
01.05.01.03.02 | LASTRO DE CONCRETO SIMPLES, CONSUMO MÍNIMO DE CIMENTO 150KG/M3 | M3 | 1.7 | 249.05 | 423.39
01.05.01.03.03 | LANÇAMENTO OU BOMBEAMENTO E ADENSAMENTO DE CONCRETO-ALTURA OU PROFUNDIDADE ATÉ 1,50 M | M3 | 8.89 | 94.2 | 837.44
01.05.01.03.04 | LANÇAMENTO OU BOMBEAMENTO E ADENSAMENTO DE CONCRETO-ALTURA OU PROFUNDIDADE SUPERIOR A 1,50M ATÉ 10,00M | M3 | 13.41 | 101.38 | 1359.51
01.05.01.03.05 | ARMADURA DE AÇO CA 50, FORNECIMENTO E COLOCAÇÃO | KG | 961 | 8.05 | 7736.05
01.05.01.03.06 | ARMADURA DE AÇO CA 60 - FORNECIMENTO E COLOCAÇÃO | KG | 250 | 9.11 | 2277.5
01.05.01.03.07 | FORMA PLANA EM CHAPA DE MADEIRA COMPENSADA PLASTIFICADA, E = 14 MM, P/ ESTRUTURAS | M2 | 37.8 | 34.04 | 1286.71
01.05.01.03.08 | FORMA CURVA EM CHAPA DE MADEIRA COMPENSADA RESINADA, E = 10 MM, P/ ESTRUTURAS | M2 | 110.24 | 71.8 | 7915.23
01.05.01.03.09 | DESFORMA DE ESTRUTURAS, ALTURA OU PROFUNDIDADE ATÉ 1,50M | M2 | 59.99 | 7.51 | 450.52
01.05.01.03.10 | DESFORMA DE ESTRUTURAS, ALTURA OU PROFUNDIDADE MAIOR QUE 1,50M | M3 | 89.05 | 15.55 | 1384.73
01.05.01.03.11 | CIMBRAMENTO DE MADEIRA | M3 | 58.9 | 20.49 | 1206.86
01.05.01.04 | FECHAMENTO
01.05.01.04.01 | ALVENARIA DE ELEVAÇÃO COM TIJOLO MACIÇO REQUEIMADO (20 X 10 X 5,5CM) E=10CM | M2 | 16.64 | 58.79 | 978.27
01.05.01.05 | REVESTIMENTOS / TRATAMENTO DE SUPERFÍCIES
01.05.01.05.01 | CHAPISCADO COMUM COM ARGAMASSA DE CIMENTO E AREIA | M2 | 19.28 | 3.44 | 66.32
01.05.01.05.02 | REBOCO PAULISTA | M2 | 19.28 | 16.71 | 322.17
01.05.01.05.03 | REVESTIMENTO IMPERMEÁVEL COM ARGAMASSA POLIMÉRICA | M2 | 101.22 | 45.1 | 4565.02
01.05.01.05.04 | CAMADA DE BRITA PARA PROTEÇÃO DE LAJE DE COBERTURA | M3 | 1.37 | 98.89 | 135.48
01.05.01.06 | ASSENTAMENTOS
01.05.01.06.01 | MONTAGENS ESPECIAIS EM FERRO FUNDIDO | KG | 178.5 | 1.41 | 251.69
01.05.01.06.02 | FORNECIMENTO E INSTALAÇÃO DE TUBOS PVC DIÂMETRO 2" PARA DRENO, L=30CM | U | 4 | 5.34 | 21.36
01.05.01.07 | PAVIMENTAÇÃO
01.05.01.07.01 | PASSEIO CIMENTADO COM REVESTIMENTO EM ARGAMASSA DE CIMENTO E AREIA, TRAÇO 1:3, E = 2 CM, INCL. BASE DE CASCALHO, E = 6 CM | M2 | 8.5 | 21.6 | 183.6
01.05.01.08 | SERVIÇOS DIVERSOS
01.05.01.08.01 | ESCADA TIPO MARINHEIRO, DEGRAUS EM FERRO REDONDO, DIÂMETRO = 3/4" | M | 4 | 57.55 | 230.2
01.05.01.08.02 | FORNECIMENTO E ASSENTAMENTO DE GRADE METÁLICA (150 X 200)CM | U | 1 | 444.04 | 444.04
01.05.01.08.03 | FORNECIMENTO E ASSENTAMENTO DE TAMPA METÁLICA (INSPEÇÃO DO RAP) | U | 1 | 279.26 | 279.26
01.05.02 | ESGOTAMENTO
01.05.02.01 | MOVIMENTO DE TERRA
01.05.02.01.01 | ESCAVAÇÃO E CARGA MECÂNICA DE VALAS EM ROCHA BRANDA, À FRIO | M3 | 0.4 | 114.24 | 45.7
01.05.02.01.02 | ESCAVAÇÃO MANUAL DE VALAS (SOLO SECO), PROFUNDIDADE ATÉ 1,50 M | M3 | 0.48 | 19.81 | 9.51
01.05.02.01.03 | ESCAVAÇÃO MANUAL DE VALAS (SOLO COM ÁGUA), PROFUNDIDADE ATÉ 1,50 M | M3 | 0.48 | 24.77 | 11.89
01.05.02.01.04 | ESCAVAÇÃO MECÂNICA DE VALAS (SOLO SECO), PROFUNDIDADE ATÉ 1,50 M | M3 | 3.31 | 5.56 | 18.4
01.05.02.01.05 | ESCAVAÇÃO MECÂNICA DE VALAS (SOLO COM ÁGUA), PROFUNDIDADE ATÉ 1,50 M | M3 | 1.53 | 6.7 | 10.25
01.05.02.01.06 | ESCAVAÇÃO MANUAL DE VALAS (SOLO SECO), PROFUNDIDADE DE 1,50 M ATÉ 3,00M | M3 | 0.16 | 26.42 | 4.23
01.05.02.01.07 | ESCAVAÇÃO MANUAL DE VALAS (SOLO COM ÁGUA), PROFUNDIDADE DE 1,50 M ATÉ 3,00M | M3 | 0.16 | 33.02 | 5.28
01.05.02.01.08 | ESCAVAÇÃO MECÂNICA DE VALAS (SOLO SECO), PROFUNDIDADE DE 1,50 M ATÉ 4,00M | M3 | 1.13 | 7.52 | 8.5
01.05.02.01.09 | ESCAVAÇÃO MECÂNICA DE VALAS (SOLO COM ÁGUA), PROFUNDIDADE DE 1,50 M ATÉ 4,00M | M3 | 0.48 | 9.09 | 4.36
01.05.02.01.10 | CARGA MECÂNICA (MATERIAL EM GERAL), SEM MANUSEIO E ARRUMAÇÃO DO MATERIAL | M3 | 2.42 | 1.79 | 4.33
01.05.02.01.11 | TRANSPORTE LOCAL, PERÍMETRO URBANO (MATERIAL EM GERAL), A GRANEL | M3XKM | 6.05 | 0.45 | 2.72
01.05.02.01.12 | ATERRO DE VALAS E CAVAS DE FUNDAÇÃO COM AVALIAÇÃO VISUAL DA COMPACTAÇÃO | M3 | 7.97 | 9.02 | 71.89
01.05.02.01.13 | ESCAVAÇÃO E CARGA EM SOLO COM PÁ MECÂNICA OU ESCAVADEIRA | M3 | 5.56 | 5.9 | 32.8
01.05.02.01.14 | ESPALHAMENTO DE SOLO EM BOTA FORA | M3 | 2.62 | 1.26 | 3.3
01.05.02.01.15 | ESPALHAMENTO DE ROCHA EM BOTA FORA | M3 | 0.4 | 1.7 | 0.68
01.05.02.01.16 | ACERTO E VERIFICAÇÃO DO NIVELAMENTO DE FUNDO DE VALAS | M2 | 3.75 | 3.26 | 12.23
01.05.02.02 | FUNDAÇÕES E ESTRUTURAS
01.05.02.02.01 | LASTRO DE AREIA | M3 | 0.19 | 87.88 | 16.7
01.05.02.03 | ESGOTAMENTO
01.05.02.03.01 | ESGOTAMENTO DE ÁGUA COM BOMBAS, VAZÕES ATÉ 15/M3, ALTURA ATÉ 10M | H | 1 | 0.84 | 0.84
01.05.02.04 | ASSENTAMENTOS
01.05.02.04.01 | ASSENTAMENTO DE TUBOS E CONEXÕES PVC JE DN 150 | M | 3580 | 2.7 | 9666
01.06. | ESTAÇÃO ELEVATÓRIA DE ÁGUA TRATADA - EEAT
01.06.01 | SERVIÇOS TÉCNICOS
01.06.01.01 | LOCAÇÃO DE ESTRUTURAS | M2 | 48.35 | 2.18 | 105.4
01.06.02 | MOVIMENTO DE TERRA
01.06.02.01 | ESCAVAÇÃO MANUAL EM SOLO PROFUNDIDADE ATÉ 1,50M | M3 | 24.95 | 13.21 | 329.59
01.06.02.02 | ESCAVAÇÃO MANUAL DE VALAS (SOLO SECO), PROFUNDIDADE ATÉ 1,50 M | M3 | 1.3 | 19.81 | 25.75
01.06.02.03 | ACERTO E VERIFICAÇÃO DO NIVELAMENTO DE FUNDO DE VALAS | M2 | 1.3 | 3.26 | 4.24
01.06.02.04 | ATERRO DE VALAS E CAVAS DE FUNDAÇÃO COM AVALIAÇÃO VISUAL DA COMPACTAÇÃO | M3 | 7.65 | 9.02 | 69
01.06.02.05 | CARGA MECÂNICA (MATERIAL EM GERAL), SEM MANUSEIO E ARRUMAÇÃO DO MATERIAL | M3 | 18.55 | 1.79 | 33.2
01.06.02.06 | TRANSPORTE LOCAL, PERÍMETRO URBANO (MATERIAL EM GERAL), A GRANEL | M3XKM | 72.45 | 0.45 | 32.6
01.06.02.07 | ESPALHAMENTO DE SOLO EM BOTA FORA | M3 | 24.15 | 1.26 | 30.43
01.06.03 | FUNDAÇÕES E ESTRUTURAS
01.06.03.01 | CONCRETO ESTRUTURAL (FCK=20 MPA) - PREPARO EM BETONEIRA | M3 | 8.55 | 310.78 | 2657.17
01.06.03.02 | LASTRO DE CONCRETO SIMPLES, CONSUMO MÍNIMO DE CIMENTO 150KG/M3 | M3 | 2.45 | 249.05 | 610.17
01.06.03.03 | CONCRETO CICLÓPICO C/ 30% DE PEDRA DE MAO - CONSUMO MÍNIMO DE CIMENTO 150KG/M3 - PREPARO E LANÇAMENTO | M3 | 0.15 | 215.09 | 32.26
01.06.03.04 | LANÇAMENTO OU BOMBEAMENTO E ADENSAMENTO DE CONCRETO-ALTURA OU PROFUNDIDADE ATÉ 1,50 M | M3 | 6.05 | 94.2 | 569.91
01.06.03.05 | LANÇAMENTO OU BOMBEAMENTO E ADENSAMENTO DE CONCRETO-ALTURA OU PROFUNDIDADE SUPERIOR A 1,50M ATÉ 10,00M | M3 | 5.05 | 101.38 | 511.97
01.06.03.06 | ARMADURA DE AÇO CA 50, FORNECIMENTO E COLOCAÇÃO | KG | 922.75 | 8.05 | 7428.14
01.06.03.07 | ARMADURA DE AÇO CA 60, FORNECIMENTO E COLOCAÇÃO | KG | 102.55 | 9.11 | 934.23
01.06.03.08 | FORMA PLANA EM CHAPA DE MADEIRA COMPENSADA PLASTIFICADA, E = 14 MM, P/ ESTRUTURAS | M2 | 79.2 | 34.04 | 2695.97
01.06.03.09 | FORMA PLANA EM TÁBUA DE PINHO PARA FUNDAÇÕES | M2 | 2.4 | 26.19 | 62.86
01.06.03.10 | DESFORMA DE ESTRUTURAS, ALTURA OU PROFUNDIDADE ATÉ 1,50M | M2 | 18.2 | 7.51 | 136.68
01.06.03.11 | DESFORMA DE ESTRUTURAS, ALTURA OU PROFUNDIDADE MAIOR QUE 1,50M | M3 | 63.4 | 15.55 | 985.87
01.06.03.12 | CIMBRAMENTO DE MADEIRA | M3 | 71.4 | 20.49 | 1462.99
01.06.04 | FECHAMENTO
01.06.04.01 | ALVENARIA DE ELEVAÇÃO COM TIJOLO FURADO (30 X 20 X 10CM) E=20CM | M2 | 56.35 | 56.14 | 3163.49
01.06.04.02 | CAIXILHO DE FERRO, TIPO BASCULANTE | M2 | 1.55 | 273.15 | 423.38
01.06.04.03 | VIDRO CRISTAL INCOLOR, E=3MM | M2 | 1.55 | 46.08 | 71.42
01.06.04.04 | COBERTURA EM TELHA DE FIBROCIMENTO (PERFIS ONDULADOS), E=6MM, UMA ÁGUA | M2 | 40 | 41.84 | 1673.6
01.06.04.05 | PORTA EM MADEIRA DE LEI, TIPO PRANCHETA, 0,80 X 2,10M | U | 2 | 323.34 | 646.68
01.06.05 | REVESTIMENTOS / TRATAMENTO DE SUPERFÍCIES
01.06.05.01 | CHAPISCADO COMUM COM ARGAMASSA DE CIMENTO E AREIA | M2 | 154.85 | 3.44 | 532.68
01.06.05.02 | REBOCO PAULISTA | M2 | 154.85 | 16.71 | 2587.54
01.06.05.03 | PINTURA EM ALVENARIA LÁTEX SEM MASSA CORRIDA | M2 | 154.85 | 9.47 | 1466.43
01.06.05.04 | PINTURA EM ESQUADRIAS DE FERRO | M2 | 1.55 | 11.57 | 17.93
01.06.05.05 | PINTURA EM ESQUADRIAS DE MADEIRA | M2 | 6.7 | 13.94 | 93.4
01.06.05.06 | CONTRA PISO DE CONCRETO FCK 15 MPA E = 7 CM | M2 | 41.55 | 21.46 | 891.66
01.06.05.07 | PISO CIMENTADO LISO, RECOBERTO COM NATA DE CIMENTO | M2 | 20.5 | 16.9 | 346.45
01.06.06 | ASSENTAMENTOS
01.06.06.01 | MONTAGENS ESPECIAIS EM FERRO FUNDIDO | KG | 548.7 | 1.41 | 773.67
01.06.06.02 | INSTALAÇÃO DE CONJUNTO MOTOBOMBA COM POTÊNCIA ATÉ 5CV | U | 2 | 403.26 | 806.52
01.06.07 | PAVIMENTAÇÃO
01.06.07.01 | PASSEIO CIMENTADO COM REVESTIMENTO EM ARGAMASSA DE CIMENTO E AREIA, TRAÇO 1:3, E = 2 CM, INCL. BASE DE CASCALHO, E = 6 CM | M2 | 10 | 21.6 | 216
01.06.08 | INSTALAÇÕES ELÉTRICAS
01.06.08.01 | INSTALAÇÕES ELÉTRICAS DA ELEVATÓRIA DE ÁGUA TRATADA | GL | 1 | 3034.98 | 3034.98
01.07. | REDE DE DISTRIBUIÇÃO
01.07.01 | SERVIÇOS TÉCNICOS
01.07.01.01 | CADASTRO DE REDE DE DISTRIBUIÇÃO | KM | 2.82 | 235.85 | 665.1
01.07.01.02 | LOCAÇÃO DE REDE E ELABORAÇÃO DE NOTA SERVIÇO, INCLUSIVE LEVANTAMENTO DE NORMAIS - PARA OBRAS | M | 2820 | 2.49 | 7021.8
01.07.02 | SERVIÇOS PRELIMINARES
01.07.02.01 | LIMPEZA DO TERRENO - RASPAGEM E LIMPEZA MANUAL | M2 | 5632 | 1.98 | 11151.36
01.07.02.02 | TRAVESSIA DE VEÍCULOS CONTÍNUA EM CHAPA DE AÇO METÁLICA - FORNECIMENTO E POSICIONAMENTO | M2 | 281.67 | 4.86 | 1368.92
01.07.02.03 | PASSADIÇO DE MADEIRA PARA PEDESTRES - FORNECIMENTO E POSICIONAMENTO | M2 | 35.21 | 0.71 | 25
01.07.02.04 | TAPUME EM CHAPA DE MADEIRA COMPENSADA PARA SINALIZAÇÃO E CONTENÇÃO DE MATERIAL ESCAVADO - FORNECIMENTO E MOVIMENTAÇÃO | U/DIA | 676 | 1.54 | 1041.04
01.07.02.05 | SINALIZAÇÃO NOTURNA - FORNECIMENTO E INSTALAÇÃO | U/DIA | 338 | 0.93 | 314.34
01.07.02.06 | CONE PARA SINALIZACAO - FORNECIMENTO E MOVIMENTAÇÃO | U/DIA | 180 | 0.59 | 106.2
01.07.02.07 | PLACA DE SINALIZAÇÃO, (DISTÂNCIA DE OBRAS), FORNECIMENTO E MOVIMENTAÇÃO | U/DIA | 120 | 2.04 | 244.8
01.07.03 | MOVIMENTO DE TERRA
01.07.03.01 | ESCAVAÇÃO E CARGA MECÂNICA DE VALAS EM ROCHA BRANDA, À FRIO | M3 | 26 | 114.24 | 2970.24
01.07.03.02 | ESCAVAÇÃO MANUAL DE VALAS (SOLO SECO), PROFUNDIDADE ATÉ 1,50 M | M3 | 39 | 19.81 | 772.59
01.07.03.03 | ESCAVAÇÃO MANUAL DE VALAS (SOLO COM ÁGUA), PROFUNDIDADE ATÉ 1,50 M | M3 | 26 | 24.77 | 644.02
01.07.03.04 | ESCAVAÇÃO MECÂNICA DE VALAS (SOLO SECO), PROFUNDIDADE ATÉ 1,50 M | M3 | 26 | 5.56 | 144.56
01.07.03.05 | ESCAVAÇÃO MECÂNICA DE VALAS (SOLO COM ÁGUA), PROFUNDIDADE ATÉ 1,50 M | M3 | 168.98 | 6.7 | 1132.17
01.07.03.06 | CARGA MECÂNICA (MATERIAL EM GERAL), SEM MANUSEIO E ARRUMAÇÃO DO MATERIAL | M3 | 220.97 | 1.79 | 395.54
01.07.03.07 | TRANSPORTE LOCAL, PERÍMETRO URBANO (MATERIAL EM GERAL), A GRANEL | M3XKM | 558.93 | 0.45 | 251.52
01.07.03.08 | ATERRO DE VALAS E CAVAS DE FUNDAÇÃO COM AVALIAÇÃO VISUAL DA COMPACTAÇÃO | M3 | 1295.71 | 9.02 | 11687.3
01.07.03.09 | ESCAVAÇÃO E CARGA EM SOLO COM PÁ MECÂNICA OU ESCAVADEIRA | M3 | 1074.73 | 5.9 | 6340.91
01.07.03.10 | ESPALHAMENTO DE SOLO EM BOTA FORA | M3 | 253.47 | 1.26 | 319.37
01.07.03.11 | ESPALHAMENTO DE ROCHA EM BOTA FORA | M3 | 26 | 1.7 | 44.2
01.07.03.12 | ACERTO E VERIFICAÇÃO DO NIVELAMENTO DE FUNDO DE VALAS | M2 | 1368.25 | 3.26 | 4460.5
01.07.04 | ESGOTAMENTO
01.07.04.01 | ESGOTAMENTO DE ÁGUA COM BOMBAS, VAZÕES ATÉ 15/M3, ALTURA ATÉ 10M | HXHP | 225.28 | 0.84 | 189.24
01.07.05 | FUNDAÇÕES E ESTRUTURAS
01.07.05.01 | LASTRO DE AREIA | M3 | 68.41 | 87.88 | 6011.87
01.07.06 | ASSENTAMENTOS
01.07.06.01 | ASSENTAMENTO DE TUBOS E CONEXÕES PVC JE DN 50 | M | 2105 | 1.49 | 3136.45
01.07.06.02 | ASSENTAMENTO DE TUBOS E CONEXÕES PVC JE DN 75 | M | 711 | 1.58 | 1123.38
01.08. | LIGAÇÕES PREDIAIS
01.08.01 | LIGAÇÕES PREDIAIS
01.08.01.01 | PADRONIZAÇÃO DE LIGAÇÃO PREDIAL DE ÁGUA EM PADRÃO CAVALETE, P/ HIDRÔMETRO DE 1,5, 3 E 5 M3/H, INCLUINDO OS SEGUINTES SERVIÇOS: RETIRADA DO PADRÃO ANTIGO, QUANDO FOR O CASO, MONTAGEM DE TODAS AS PEÇAS DO NOVO PADRÃO; DEMOLIÇÃO DO PISO, ESCAVAÇÃO, EXECUÇÃO DO BLOCO DE ANCORAGEM EM CONCRETO TRAÇO 1:2:3 EM VOLUME (CIMENTO, AREIA E BRITA1), REATERRO COMPACTADO, RECOMPOSIÇÃO DO PISO, LIMPEZA E REMOÇÃO DO MATERIAL EXCEDENTE, BEM COMO INTERLIGAÇÕES COM O RAMAL E COM A INSTALAÇÃO PREDIAL EXISTENTE | U | 180 | 29.32 | 5277.6
01.09. | URBANIZAÇÃO DO CENTRO DE TRATAMENTO E RESERVAÇÃO
01.09.01 | URBANIZAÇÃO
01.09.01.01 | CERCA EM MOURÕES DE CONCRETO, COM FECHAMENTO EM ARAME FARPADO | M | 90 | 29.53 | 2657.7
01.09.01.02 | PORTÃO PARA PEDESTRES | U | 1 | 795.03 | 795.03
01.09.01.03 | PLANTIO DE GRAMA EM PLACAS | M2 | 158 | 9.54 | 1507.32
01.09.01.04 | CALÇAMENTO EM BRITA, E = 5 CM | M2 | 75 | 5.18 | 388.5
01.09.01.05 | MEIO-FIO RETO DE CONCRETO (80 X 45 X 18 X 12)CM, PADRÃO SUDECAP (FORNECIMENTO E ASSENTAMENTO) | M | 158 | 28.1 | 4439.8
01.09.01.06 | PASSEIO CIMENTADO COM REVESTIMENTO EM ARGAMASSA DE CIMENTO E AREIA, TRAÇO 1:3, E = 2 CM, INCL. BASE DE CASCALHO, E = 6 CM | M2 | 80 | 21.6 | 1728
| SUB-TOTAL SERVIÇOS |  |  |  | 426212.71
02. | FORNECIMENTOS
02.01 | CAPTAÇÃO / ESTAÇÃO ELEVATÓRIA DE ÁGUA BRUTA
02.01.01 | BALSA
02.01.01.01 | VÁLVULA DE PÉ COM CRIVO TIPO PORTINHOLA DUPLA PN 10/16 DN 150 | U | 1 | 822.48 | 822.48
02.01.01.02 | TUBO DE FERRO FUNDIDO DÚCTIL CENTRIFUGADO COM FLANGES - PRESSÃO DE TRABALHO 10/16KGF/CM2 - PN-10/16 - TFL 10/16, DN 150 L = 1,20M | U | 1 | 816.62 | 816.62
02.01.01.03 | CURVA 90º EM FERRO FUNDIDO DÚCTIL COM FLANGES, PN- 10/16 (C90FF10/16) DN 150 | U | 1 | 541.96 | 541.96
02.01.01.04 | TOCO COM FLANGES EM FERRO FUNDIDO DÚCTIL - PN 10/16 (TOFAV10/16) DN 150 | U | 1 | 449.28 | 449.28
02.01.01.05 | REDUÇÃO EXCÊNTRICA EM AÇO DN 150 X 40 | U | 1 | 250.69 | 250.69
02.01.01.06 | CONJUNTO MOTO-BOMBA CONFORME PROJETO (Q = 3,00 L/S; HMAN = 73,11 MCA) | U | 2 | 4063.5 | 8127
02.01.01.07 | REDUÇÃO CONCÊNTRICA EM AÇO COM FURAÇÃO NA ABNT 7675 E DIN 2533 DN 100 X 32 | U | 1 | 131.38 | 131.38
02.01.01.08 | CURVA 90º EM FERRO FUNDIDO DÚCTIL COM FLANGES, PN- 10/16 (C90FF10/16) DN 100 | U | 3 | 309.67 | 929.01
02.01.01.09 | TÊ 90º EM FERRO FUNDIDO DÚCTIL COM FLANGES - PN 10/16 (TFF10/16) DN 100X50 | U | 1 | 302.27 | 302.27
02.01.01.10 | VENTOSA SIMPLES EM FERRO FUNDIDO DÚCTIL COM FLANGES, FABRICADO CONFORME A NBR 7675, PN 10/16/25 (VSCF10/16/25) DN 50 | U | 1 | 257.71 | 257.71
02.01.01.11 | TUBO DE FERRO FUNDIDO DÚCTIL CENTRIFUGADO COM FLANGES - PRESSÃO DE TRABALHO 10/16KGF/CM2 - PN-10/16 - TFL10/16, DN 100 L = 0,65M | M | 1 | 275.95 | 275.95
02.01.01.12 | TUBO DE FERRO FUNDIDO DÚCTIL CENTRIFUGADO COM FLANGES - PRESSÃO DE TRABALHO 10/16KGF/CM2 - PN-10/16 - TFL10/16, DN 100 L = 1,00M | M | 1 | 424.54 | 424.54
02.01.01.13 | MANGOTE FLEXÍVEL TIPO ENROLADO - ALMA DE AÇO COM REFORÇO DE FIOS TEXTEIS - TERMINAIS EM PUNHO C/ EXTREMIDADE FLANGELADA - DN 4" | M | 20 | 44.84 | 896.8
02.01.01.14 | FORNECIMENTO DE BALSA (INCLUSIVE FLUTUADORES E CESTO DE PROTEÇÃO DA BOMBA) CONFORME PROJETO | U | 1 | 35152.2 | 35152.2
02.01.02 | CAIXA DE TRANSIÇÃO
02.01.02.01 | VÁLVULA DE RETENÇÃO PORTINHOLA ÚNICA, FABRICADA EM FERRO FUNDIDO DÚCTIL, COM FLANGES DA NBR 7675 DA ABNT - PRESSÃO DE TRABALHO 10/16 KGF/CM2 - PN 10/16 DN 100 | U | 1 | 804.98 | 804.98
02.01.02.02 | REGISTRO DE GAVETA COM FLANGES E CUNHA DE BORRACHA CORPO CURTO PN 10/16 COM CABEÇOTE DN 100 | U | 1 | 584.5 | 584.5
02.01.02.03 | TÊ 90º EM FERRO FUNDIDO DÚCTIL COM FLANGES - PN 10/16 (TFF10/16) DN 100 X 80 | U | 1 | 369.34 | 369.34
02.01.02.04 | CURVA 90º EM FERRO FUNDIDO DÚCTIL COM FLANGES, PN- 10/16 (C90FF10/16) DN 80 | U | 1 | 126.76 | 126.76
02.01.02.05 | VÁLVULA DE GAVETA COM FLANGES E CUNHA DE BORRACHA CORPO CURTO PN 10/16 COM VOLANTE DN 80 | U | 1 | 472.86 | 472.86
02.01.02.06 | TUBO DE PVC, PONTA E BOLSA, JE PARA COLETORES DE ESGOTO COM ANEL DE BORRACHA, DIÂMETRO = 100 MM, FABRICADO CONFORME NBR 7362 DA ABNT | M | 20 | 9.05 | 181
02.01.02.07 | TUBO DE FERRO FUNDIDO DÚCTIL CENTRIFUGADO COM FLANGE E PONTA - PRESSÃO DE TRABALHO 10/16KGF/CM2 - PN-10/16 - TFP10/16, DN 100 L = 1,00M | U | 1 | 331.76 | 331.76
02.01.02.08 | LUVA EM FERRO FUNDIDO DÚCTIL COM BOLSAS, (LJGS) DN 100 | U | 1 | 154.44 | 154.44
02.01.03 | ABRIGO QCM
02.01.03.01 | QUADRO DE COMANDO DE MOTORES, CONFORME DIAGRAMA TRIFILAR E QUADRO COM LISTA DE EQUIPAMENTOS DO QCM | U | 1 | 2230.2 | 2230.2
02.01.04 | INSTALAÇÕES ELÉTRICAS
02.01.04.01 | DISTRIBUIÇÃO EXTERNA DE ENERGIA
02.01.04.01.01 | ELETRODUTO DE PVC RÍGIDO, TIPO ROSQUEÁVEL - ROSCA CONFORME NBR 6414, FABRICADO CONFORME NBR 6150, DIÂMETRO 3/4". | M | 16 | 1.99 | 31.84
02.01.04.01.02 | ELETRODUTO DE PVC RÍGIDO, TIPO ROSQUEÁVEL - ROSCA CONFORME NBR 6414, FABRICADO CONFORME NBR 6150, DIÂMETRO 1". | M | 30 | 3.02 | 90.6
02.01.04.01.03 | ELETRODUTO DE PVC RÍGIDO, TIPO ROSQUEÁVEL - ROSCA CONFORME NBR 6414, FABRICADO CONFORME NBR 6150, DIÂMETRO 1.1/2". | M | 30 | 5.59 | 167.7
02.01.04.01.04 | CURVA DE PVC RÍGIDO, TIPO ROSQUEÁVEL , DIÂMETRO 3/4". | U | 4 | 2.43 | 9.72
02.01.04.01.05 | CURVA DE PVC RÍGIDO, TIPO ROSQUEÁVEL , DIÂMETRO 1". | U | 2 | 3.74 | 7.48
02.01.04.01.06 | CURVA DE PVC RÍGIDO, TIPO ROSQUEÁVEL , DIÂMETRO 1.1/2". | U | 2 | 5.81 | 11.62
02.01.04.01.07 | LUVA DE PVC RÍGIDO, TIPO ROSQUEÁVEL , DIÂMETRO 3/4". | U | 12 | 1.4 | 16.8
02.01.04.01.08 | LUVA DE PVC RÍGIDO, TIPO ROSQUEÁVEL , DIÂMETRO 1". | U | 8 | 1.78 | 14.24
02.01.04.01.09 | LUVA DE PVC RÍGIDO, TIPO ROSQUEÁVEL , DIÂMETRO 1.1/2". | U | 8 | 3.74 | 29.92
02.01.04.01.10 | ELETRODUTO DE PVC FLEXÍVEL, DIÂMETRO 1". | M | 1 | 1.6 | 1.6
02.01.04.01.11 | ELETRODUTO DE PVC FLEXÍVEL, DIÂMETRO 1.1/2". | M | 1 | 2.37 | 2.37
02.01.04.01.12 | BOX RETO EM LIGA DE ALUMÍNIO, DIÂMETRO 1". | U | 2 | 2.92 | 5.84
02.01.04.01.13 | BOX RETO EM LIGA DE ALUMÍNIO, DIÂMETRO 1.1/2". | U | 2 | 4.22 | 8.44
02.01.04.01.14 | CABO DE COBRE COM ISOLAMENTO TERMOPLÁSTICO PARA 1000V 70°C INSTALAÇÃO EM ELETRODUTO, BITOLA 1,5mm2 | M | 70 | 0.78 | 54.6
02.01.04.01.15 | CABO DE COBRE COM ISOLAMENTO TERMOPLÁSTICO PARA 1000V 70°C INSTALAÇÃO EM ELETRODUTO, BITOLA 2,5mm2 | M | 25 | 1 | 25
02.01.04.01.16 | CABO DE COBRE COM ISOLAMENTO TERMOPLÁSTICO PARA 1000V 70°C INSTALAÇÃO EM ELETRODUTO, BITOLA 3x6mm2 | M | 30 | 12.3 | 369
02.01.04.01.17 | CABO DE COBRE COM ISOLAMENTO TERMOPLÁSTICO PARA 1000V 70°C INSTALAÇÃO EM ELETRODUTO, BITOLA 4x6mm2 | M | 5 | 15.88 | 79.4
02.01.04.01.18 | CONJUNTO BUCHA E ARRUELA EM ALUMÍNIO FUNDIDO DIÂMETRO 3/4" | CJ | 4 | 0.52 | 2.08
02.01.04.01.19 | CONJUNTO BUCHA E ARRUELA EM ALUMÍNIO FUNDIDO DIÂMETRO 1" | CJ | 2 | 0.76 | 1.52
02.01.04.01.20 | CONJUNTO BUCHA E ARRUELA EM ALUMÍNIO FUNDIDO DIÂMETRO 1.1/2" | CJ | 2 | 1.18 | 2.36
02.01.04.01.21 | CAIXA CONDULETE EM LIGA DE ALUMÍNIO, DIÂMETRO - TIPO "C" 1" | U | 1 | 7.76 | 7.76
02.01.04.01.22 | CAIXA CONDULETE EM LIGA DE ALUMÍNIO, DIÂMETRO - TIPO "C" 1.1/2" | U | 1 | 18.16 | 18.16
02.01.04.01.23 | BASE COM HASTE PARA RELÉ FOTOELÉTRICO | U | 1 | 8.61 | 8.61
02.01.04.01.24 | BRAÇO GALVANIZADA ELETROLÍTICO PARA ILUMINAÇÃO 1X0,25mm | U | 1 | 17.49 | 17.49
02.01.04.01.25 | POSTE REDONDO DE CONCRETO 7m 100KG | U | 1 | 277.37 | 277.37
02.01.04.01.26 | LÂMPADA INCANDESCENTE 500W 127V | U | 1 | 8.3 | 8.3
02.01.04.01.27 | LUMINÁRIA ABERTA PARA LÂMPADA INCANDESCENTE 500W | U | 1 | 37.49 | 37.49
02.01.04.01.28 | ABRAÇADEIRA METÁLICA PARA ELETRODUTO DIÂMETRO 3/4" COM PARAFUSO | U | 2 | 0.48 | 0.96
02.01.04.01.29 | RELÉ FOTOELÉTRICO 1600VA 127V | U | 1 | 30.16 | 30.16
02.01.04.02 | DISTRIBUIÇÃO INTERNA DE ENERGIA
02.01.04.02.01 | ELETRODUTO DE PVC RÍGIDO ROSQUEÁVEL ANTICHAMA, COR PRETA CLASSE B, FABRICADO CONFORME NBR 6150, VARA DE 3 METROS, DIÂMETRO 1" | M | 27 | 3.02 | 81.54
02.01.04.02.02 | LUVA DE PVC RÍGIDO ROSCAVEL ANTICHAMA. COR PRETA CLASSE B, FABRICADO CONFORME NBR 6150, DIÂMETRO 1" | U | 30 | 1.78 | 53.4
02.01.04.02.03 | CURVA 90º DE PVC RÍGIDO ROSCAVEL ANTICHAMA. COR PRETA CLASSE B, FABRICADO CONFORME NBR 6150, DIÂMETRO 1" | U | 10 | 3.74 | 37.4
02.01.04.02.04 | CABO DE COBRE UNIPOLAR, FIO DE COBRE TÊMPERA MOLE, ENCORDOAMENTO CLASSE 2" ISOLADO EM TERMOPLASTICO DE PVC SEM CHUMBO ANTICHAMA, 450/750V, BITOLA 2,5MM2 | M | 80 | 0.92 | 73.6
02.01.04.02.05 | CABO DE COBRE UNIPOLAR, FIO DE COBRE TÊMPERA MOLE, ENCORDOAMENTO CLASSE 2" ISOLADO EM TERMOPLASTICO DE PVC SEM CHUMBO ANTICHAMA, 450/750V, BITOLA 4MM2 . | M | 40 | 1.33 | 53.2
02.01.04.02.06 | CABO DE COBRE MULTIPOLAR, FIO DE COBRE TÊMPERA MOLE, ENCORDOAMENTO CLASSE 2" ISOLADO EM TERMOPLASTICO DE PVC SEM CHUMBO ANTICHAMA, 1000V 70°C, BITOLA 2 X 1,5MM2 | M | 30 | 2.7 | 81
02.01.04.02.07 | CABO DE COBRE MULTIPOLAR, FIO DE COBRE TÊMPERA MOLE, ENCORDOAMENTO CLASSE 2" ISOLADO EM TERMOPLASTICO DE PVC SEM CHUMBO ANTICHAMA, 1000V 70°C, BITOLA 4 X 10MM2 | M | 70 | 26.5 | 1855
02.01.04.02.08 | ABRAÇADEIRA METÁLICA TIPO "D" COM CUNHA CÔNICA PARA ELETRODUTO DIÂMETRO 1" COM PARAFUSO | U | 20 | 0.64 | 12.8
02.01.04.02.09 | CAIXA DE DERIVAÇÃO TIPO CONDULETE COM ROSCA PADRÃO “BSP”, EM LIGA DE ALUMÍNIO SILÍCIO INJETADO DE ALTA RESISTÊNCIA MECÂNICA E À CORROSÃO, PARAFUSO EM AÇO ZINCADO, JUNTA DE VEDAÇÃO FLEXÍVEL, ACABAMENTO EPOXI NA COR CINZA NOS SEGUINTES TIPOS E DIÂMETROS:
02.01.04.02.09.01 | Tipo “C” Ø1” | U | 6 | 7.76 | 46.56
02.01.04.02.09.02 | Tipo “E” Ø1” | U | 4 | 7.54 | 30.16
02.01.04.02.09.03 | Tipo “T” Ø1” | U | 4 | 8.97 | 35.88
02.01.04.02.09.04 | Tipo “X” Ø1” | U | 1 | 9.77 | 9.77
02.01.04.02.09.05 | Tipo “LL” Ø1” | U | 4 | 7.61 | 30.44
02.01.04.02.09.06 | Tipo “TB” Ø1” | U | 2 | 8.97 | 17.94
02.01.04.02.10 | INTERRUPTOR SIMPLES, DUAS SEÇÕES, 10A, 250V, INSTALADO EM CONDULETE METÁLICO | U | 2 | 9.79 | 19.58
02.01.04.02.11 | TOMADA 2P+T E UNIVERSAL, 15A, 250V, INSTALADA EM CONDULETE METÁLICO | U | 4 | 14.16 | 56.64
02.01.04.02.12 | TOMADA 3P+T E UNIVERSAL, 15A, 250V, INSTALADA EM CONDULETE METÁLICO | U | 2 | 22.73 | 45.46
02.01.04.02.13 | LÂMPADA FLUORESCENTE COMPACTA ELETRÔNICA 23W 127V, BASE E-27 | U | 2 | 10.55 | 21.1
02.01.04.02.14 | LUMINÁRIA 45° C/ CORPO DE ALUMÍNIO FUNDIDO PINTURA ELETROSTÁTICA POLIÉSTER, COM GRADE, GLOBO ALCALINO DE PROTEÇÃO COM JUNTA VEDADORA DE MATERIAL RESISTENTE A CALOR, À PROVA DE GASES, VAPORES E PÓS, PARA 1 LÂMPADA FLUORESCENTE COMPACTA ELETRÔNICA 23W, 127V | U | 2 | 33.16 | 66.32
02.01.04.02.15 | CAIXA DE DISTRIBUIÇÃO DE SOBREPOR CHAPA METÁLICA, CHAVE, TERMINAL P/ CABOS DE ENTRADA, DISJUNTOR DE SAÍDA ATÉ 100A EM DUAS COLUNAS VERTICAIS, BARRAMENTO TRIFÁSICO 3F+N+T, 220/127V, GRAU DE PROTEÇÃO IP40, CONF. DIAGRAMA UNIFILAR | U | 1 | 11362.2 | 11362.2
02.01.04.02.16 | CAIXA DE EQUALIZAÇÃO DE POTENCIAIS 200X200X150MM, DE AÇO COM BARRAMENTO ESPESSURA 6MM, 8 TERMINAIS PARA CABOS DE COBRE 16MM2 E 1 TERMINAL PARA CABO DE COBRE NÚ 50MM2 | U | 1 | 221.49 | 221.49
02.01.04.02.17 | CONDUÍTE METÁLICO FLEXÍVEL, FABRICADO COM FITA DE AÇO GALVANIZADO, REVESTIDO EXTERNAMENTE COM PVC EXTRUDADO, DIÂMETRO 2" | U | 2 | 14.35 | 28.7
02.01.04.02.18 | QUADRO EM CHAPA DE AÇO SAE 1008 COM PINTURA ANTI-CORROSIVA PROVIDO DE PORTA E FECHO NAS DIMENSÕES 350X250X140MM | U | 2 | 885 | 1770
02.01.04.02.19 | BOTÃO DE COMANDO PULSADOR LIVRE DUPLO IP65 COM "1NA" E "1NF" 220V 60HZ | U | 2 | 40.12 | 80.24
02.01.04.02.20 | CAIXA DE SOBREPOR, METÁLICA PARA COMANDO DOS MOTORES, CONFORME ESPECIFICAÇÃO TÉCNICA E DIAGRAMA TRIFILAR DE COMANDO/FORÇA | U | 2 | 77.21 | 154.42
02.02 | ADUTORA DE ÁGUA BRUTA
02.02.01 | ADUTORA DE ÁGUA BRUTA
02.02.01.01 | TUBO PVC DEFOFO PARA REDE AGUA JE 1 MPA DN 100MM, INCLUSIVE ANEL DE BORRACHA | M | 3580 | 24.61 | 88103.8
02.02.01.02 | CURVA 90º EM FERRO FUNDIDO DÚCTIL, JUNTAS ELÁSTICAS (NBR 7674), (C90JGS) DN 100 | U | 1 | 162.25 | 162.25
02.02.01.03 | CURVA 45º EM FERRO FUNDIDO DÚCTIL, JUNTAS ELÁSTICAS (NBR 7674), (C90JGS) DN 100 | U | 4 | 152.11 | 608.44
02.02.01.04 | CURVA 22º EM FERRO FUNDIDO DÚCTIL, JUNTAS ELÁSTICAS (NBR 7674), (C90JGS) DN 100 | U | 8 | 139.43 | 1115.44
02.02.02 | CAIXA DE TRANSIÇÃO
02.02.02.01 | CURVA 90º EM FERRO FUNDIDO DÚCTIL, JUNTAS ELÁSTICAS (NBR 7674), (C90JGS) DN 100 | U | 1 | 162.25 | 162.25
02.02.02.02 | TUBO DE FERRO FUNDIDO DÚCTIL CENTRIFUGADO COM FLANGE E PONTA - PRESSÃO DE TRABALHO 10/16KGF/CM2 - PN-10/16 - TFP10/16, DN 100 L = 1,50M | U | 1 | 331.76 | 331.76
02.02.02.03 | CURVA 90º EM FERRO FUNDIDO DÚCTIL COM FLANGES, PN-10/16 (C90FF10/16) DN 100 | U | 1 | 309.67 | 309.67
02.02.02.04 | EXTREMIDADE PONTA FLANGE E ABA DE VEDAÇÃO EM FERRO FUNDIDO DÚCTIL, PN 10/16 (EPFAV10/16) DN 100 | U | 2 | 438.78 | 877.56
02.02.02.05 | TUBO DE FERRO FUNDIDO DÚCTIL CENTRIFUGADO CILINDRICO- PRESSÃO DE TRABALHO 10/16KGF/CM2 - PN-10/16 - TCL10/16, DN 100 L = 1,00M | U | 1 | 272.18 | 272.18
02.02.02.06 | LUVA EM FERRO FUNDIDO DÚCTIL, JUNTAS ELÁSTICAS (NBR 7674), (LJGS) DN 100 | U | 1 | 154.44 | 154.44
02.02.02.07 | FLANGE AVULSO EM FERRO FUNDIDO DÚCTIL PN 10/16 (FA10/16) DN 100 | U | 1 | 80.06 | 80.06
02.02.02.08 | PARAFUSO C/PORCAS P/ FLANGES-PPF DN16x80 | U | 8 | 3.46 | 27.68
02.02.02.09 | ARRUELA DE BORRACHA PARA FLANGE, PRESSÃO NOMINAL 10 KG/CM2, PARA ATENDER AS CONEXÕES DA NBR 7675, E FABRICADO CONFORME PB 80 DA ABNT (ABF10) DN 100 | U | 2 | 26.68 | 53.36
02.02.03 | CAIXA DE DESCARGA (x3)
02.02.03.01 | TÊ 90º EM FERRO FUNDIDO DÚCTIL, JUNTAS ELÁSTICAS - PN 10/16 (TJGS10/16) DN 100X50 | U | 3 | 232.58 | 697.74
02.02.03.02 | CURVA 90º EM FERRO FUNDIDO DÚCTIL COM FLANGES, PN-10/16 (C90FF10/16) DN 50 | U | 3 | 126.76 | 380.28
02.02.03.03 | TOCO EM FERRO FUNDIDO DÚCTIL COM FLANGES - PN 10/16 (TOF10/16) DN 50 L = 0,25M | U | 3 | 363.17 | 1089.51
02.02.03.04 | REGISTRO DE GAVETA, FABRICADO EM FERRO FUNDIDO DÚCTIL, SÉRIE MÉTRICA CHATA, COM VOLANTE E FLANGE PN-10/16 (RCFV10/16), DN 50 | U | 3 | 382.08 | 1146.24
02.02.03.05 | EXTREMIDADE JUNTA ELÁSTICA E FLANGE, EM FERRO FUNDIDO DÚCTIL, PN 10/16 (EFJGS10/16) DN 50 | U | 3 | 127.66 | 382.98
02.02.03.06 | TUBO DE FERRO FUNDIDO DÚCTIL CENTRIFUGADO CILINDRICO - PRESSÃO DE TRABALHO 10/16KGF/CM2 - PN-10/16 - TCL 10/16, DN 100 L = 1,00M | U | 6 | 272.18 | 1633.08
02.02.03.07 | TUBO DE FERRO FUNDIDO DÚCTIL CENTRIFUGADO CILINDRICO - PRESSÃO DE TRABALHO 10/16KGF/CM2 - PN-10/16 - TCL 10/16, DN 50 L = 3,00M | U | 3 | 719.26 | 2157.78
02.02.03.08 | LUVA EM FERRO FUNDIDO DÚCTIL, JUNTAS ELÁSTICAS (NBR 7674), (LJGS) DN 100 | U | 6 | 154.44 | 926.64
02.02.03.09 | TAMPÃO FERRO FUNDIDO 57KG CARGA MAX. 12500KG DIÂMETRO DE ABERTURA 600MM | U | 3 | 272.08 | 816.24
02.02.03.10 | PARAFUSO C/PORCAS P/ FLANGES-PPF DN16x80 | U | 8 | 3.46 | 27.68
02.02.03.11 | ARRUELA DE BORRACHA PARA FLANGE, PRESSÃO NOMINAL 10 KG/CM2, PARA ATENDER AS CONEXÕES DA NBR 7675, E FABRICADO CONFORME PB 80 DA ABNT (ABF10) DN 50 | U | 12 | 15.05 | 180.6
02.02.04 | CAIXA DE VENTOSA (x2)
02.02.04.01 | TÊ 90º EM FERRO FUNDIDO DÚCTIL, JUNTAS ELÁSTICAS - PN 10/16 (TJGS10/16) DN 100X50 | U | 2 | 57.76 | 115.52
02.02.04.02 | REGISTRO DE GAVETA, FABRICADO EM FERRO FUNDIDO DÚCTIL, SÉRIE MÉTRICA CHATA, COM VOLANTE E FLANGE PN-10/16 (RCFV10/16), DN 50 | U | 2 | 382.08 | 764.16
02.02.04.03 | VENTOSA SIMPLES EM FERRO FUNDIDO DÚCTIL COM FLANGES, FABRICADO CONFORME A NBR 7675, PN 10/16/25 (VSCF10/16/25) DN 50 | U | 2 | 257.71 | 515.42
02.02.04.04 | TUBO DE FERRO FUNDIDO DÚCTIL CENTRIFUGADO CILINDRICO - PRESSÃO DE TRABALHO 10/16KGF/CM2 - PN-10/16 - TCL 10/16, DN 100 L = 1,00M | U | 4 | 272.18 | 1088.72
02.02.04.05 | LUVA EM FERRO FUNDIDO DÚCTIL, JUNTAS ELÁSTICAS (NBR 7674), (LJGS) DN 100 | U | 4 | 154.44 | 617.76
02.02.04.06 | TAMPÃO FERRO FUNDIDO 57KG CARGA MAX. 12500KG DIÂMETRO DE ABERTURA 600MM | U | 3 | 272.08 | 816.24
02.02.04.07 | PARAFUSO C/PORCAS P/ FLANGES-PPF DN16x80 | U | 8 | 3.46 | 27.68
02.02.04.08 | ARRUELA DE BORRACHA PARA FLANGE, PRESSÃO NOMINAL 10 KG/CM2, PARA ATENDER AS CONEXÕES DA NBR 7675, E FABRICADO CONFORME PB 80 DA ABNT (ABF10) DN 50 | U | 12 | 15.05 | 180.6
02.03 | ESTAÇÃO DE TRATAMENTO DE ÁGUA - CASA DE QUÍMICA
02.03.01 | ESGOTAMENTO DA ETA
02.03.01.01 | TUBO - PVC JR - DIÂMETRO 3/4", EXTREMIDADE COM ROSCA | M | 16 | 4.26 | 68.16
02.03.01.02 | FORNECIMENTO DA ETA (ESTAÇÃO DE TRATAMENTO DE ÁGUA) COM 3 FLOCULADORES E 4 FILTROS, Q=5L/S - EM PRFV - SISTEMA CONVENCIONAL COMPACTO COMPOSTO DE UNIDADES DE FLOCULAÇÃO, DECANTAÇÃO E SISTEMA DE FILTRAÇÃO DE FLUXO DESCEDENTE. | U | 1 | 260796.52 | 260796.52
02.03.02 | INSTALAÇÕES HIDRÁULICAS - LINHAS DE DOSAGEM
02.03.02.01 | TUBO - PVC JR - DIÂMETRO 3/4", EXTREMIDADE COM ROSCA | M | 48 | 4.26 | 204.48
02.03.02.02 | TANQUE CILÍNDRICO COM ALÇA CAPACIDADE 200 LITROS, EM POLIETILENO, COM GRADUAÇÃO APARENTE | U | 4 | 863.96 | 3455.84
02.03.02.03 | BOMBA DOSADORA ELETROMAGNÉTICA DE DIAFRAGMA, 220V, MONOFÁSICA | U | 4 | 944 | 3776
02.03.02.04 | MANGUEIRA FLEXÍVEL DIÂMETRO 1/2" | M | 16 | 5.69 | 91.04
02.03.02.05 | ADAPTADOR PVC PARA MANGUEIRA DIÂMETRO 1/2" | U | 4 | 3.89 | 15.56
02.03.02.06 | NIPLE DUPLO PVC JR DIÂMETRO 1/2", ROSCA CONFORME NBR 6414 PARA ATENDER AOS TUBOS DA NBR 5648 DA ABNT | U | 4 | 0.5 | 2
02.03.02.07 | BUCHA DE REDUÇÃO PVC JR DIÂMETRO 3/4" X 1/2", ROSCA CONFORME NBR 6414 PARA ATENDER AOS TUBOS DA NBR 5648 DA ABNT | U | 4 | 0.52 | 2.08
02.03.02.08 | VÁLVULA DE RETENÇÃO EM BRONZE, PORTINHOLA HORIZONTAL, CLASSE DE PRESSÃO 150 PSI, EXTREMIDADES COM ROSCA (BSP), CONFORME NBR 6414 DA ABNT, DIAM. 3/4" | U | 4 | 41.38 | 165.52
02.03.02.09 | JOELHO 90 GRAUS PVC JR DIÂMETRO 3/4", ROSCA CONFORME NBR 6414 PARA ATENDER AOS TUBOS DA NBR 5648 DA ABNT | U | 16 | 1.38 | 22.08
02.03.02.10 | TÊ - PVC JR - DIÂMETRO 3/4", ROSCA CONFORME NBR 6414 PARA ATENDER AOS TUBOS DA 5648 DA ABNT | U | 1 | 1.37 | 1.37
02.03.02.11 | COLAR DE TOMADA DE PVC RÍGIDO, COM TRAVAS, COM DERIVAÇÃO ROSCÁVEL - DN 100 X 3/4", CONFORME NBR 6414 | U | 4 | 13.52 | 54.08
02.03.02.12 | FORNECIMENTO DE VASO SANITÁRIO SIFONADO DE LOUÇA BRANCA | U | 1 | 77.42 | 77.42
02.03.02.13 | TAMPA DE PLÁSTICO PARA VASO SANITÁRIO | U | 1 | 20.04 | 20.04
02.03.02.14 | FORNECIMENTO DE LAVATÓRIO SIFONADO DE LOUÇA BRANCA, COM COLUNA | U | 1 | 119.95 | 119.95
02.03.02.15 | FORNECIMENTO DE CAIXA SIFONADA PVC, 150 X 150 X 50MM C/ GRELHA QUADRADA, PARA LIGAÇÃO DOMICILIAR DE ESGOTO | U | 1 | 20.19 | 20.19
02.03.03 | INSTALAÇÕES SANITÁRIAS
02.03.03.01 | TUBO DE PVC RÍGIDO COM PONTA E BOLSA DN 40 | M | 24 | 2.8 | 67.2
02.03.03.02 | TUBO DE PVC RÍGIDO COM PONTA E BOLSA DN 50 | M | 6 | 5.3 | 31.8
02.03.03.03 | TUBO DE PVC, PONTA E BOLSA, JE PARA COLETORES DE ESGOTO COM ANEL DE BORRACHA, DIÂMETRO = 100 MM, FABRICADO CONFORME NBR 7362 DA ABNT | M | 84 | 9.05 | 760.2
02.03.03.04 | JOELHO 45 GRAUS PVC JS DN 40 | U | 4 | 1.17 | 4.68
02.03.03.05 | JOELHO 90 GRAUS PVC JS DN 40 | U | 6 | 0.99 | 5.94
02.03.03.06 | JOELHO 90 GRAUS PVC COM ANEL DE BORRACHA, FABRICADA CONFORME NBR 5688 DA ABNT, DN 100. | U | 1 | 17.26 | 17.26
02.03.03.07 | RALO SECO PVC QUADRADO 100 X 100 X 53 MM SAÍDA 40 MM COM GRELHA BRANCA | U | 3 | 6.74 | 20.22
02.03.03.08 | SIFÃO SANFONADO EM PVC PARA PIA, DIMENSÕES: 1.1/2" X 1.1/2" | U | 2 | 7.32 | 14.64
02.03.03.09 | TAMPÃO DE FERRO FUNDIDO NODULAR CONFORME NBR 6589 E 6371 DA ABNT DN 600 MM | U | 2 | 272.08 | 544.16
02.03.04 | INSTALAÇÕES HIDRÁULICAS
02.03.04.01 | TUBO DE PVC PB CLASSE 15 JS DN 15 DE 20 MM | M | 12 | 1.65 | 19.8
02.03.04.02 | TUBO DE PVC PB CLASSE 15 JS DN 20 DE 25 MM | M | 66 | 1.65 | 108.9
02.03.04.03 | TUBO DE PVC PB CLASSE 15 JS DN 25 DE 32 MM | M | 24 | 2.24 | 53.76
02.03.04.04 | TUBO DE PVC PB CLASSE 15 JS DN 32 DE 40 MM | M | 24 | 5.11 | 122.64
02.03.04.05 | JOELHO 90 GRAUS PVC JS DN 20 DE 25 MM | U | 18 | 0.34 | 6.12
02.03.04.06 | JOELHO 90 GRAUS PVC JS DN 25 DE 32 MM | U | 3 | 0.44 | 1.32
02.03.04.07 | JOELHO 90 GRAUS PVC JS DN 32 DE 40 MM | U | 6 | 1.12 | 6.72
02.03.04.08 | JOELHO 90 GRAUS PVC JS DN 15 DE 20 MM | U | 7 | 0.34 | 2.38
02.03.04.09 | TÊ 90 GRAUS PVC JS DN 25 DE 32 MM | U | 4 | 0.73 | 2.92
02.03.04.10 | TÊ 90 GRAUS PVC JS DN 20 DE 25 MM | U | 5 | 0.64 | 3.2
02.03.04.11 | TÊ 90 GRAUS PVC JS DN 15 DE 20 MM | U | 2 | 0.64 | 1.28
02.03.04.12 | TÊ 90 GRAUS DE REDUÇÃO PVC JS DN 40 X 20 MM | U | 2 | 5.24 | 10.48
02.03.04.13 | TÊ 90 GRAUS DE REDUÇÃO PVC JS DN 40 X 15 MM | U | 2 | 1.52 | 3.04
02.03.04.14 | TÊ 90 GRAUS DE REDUÇÃO PVC JS DN 40 X 25 MM | U | 1 | 2.41 | 2.41
02.03.04.15 | REGISTRO DE GAVETA EM BRONZE, SEM CANOPLA, ACABAMENTO BRUTO, CLASSE DE PRESSÃO 150 PSI, DIÂMETRO = 3/4". | U | 5 | 17.61 | 88.05
02.03.04.16 | REGISTRO DE GAVETA EM BRONZE, SEM CANOPLA, ACABAMENTO BRUTO, CLASSE DE PRESSÃO 150 PSI, DIÂMETRO = 1 1/2". | U | 1 | 39.27 | 39.27
02.03.04.17 | REGISTRO DE PRESSÃO SIMPLES, ACABAMENTO BRUTO, FABRICADO EM BRONZE, CLASSE DE PRESSÃO 150 PSI", COM CRUZETA LISA E ROSCA INTERNA E EXTERNA, DIÂMETRO = 1/2" | U | 2 | 13.79 | 27.58
02.03.04.18 | VÁLVULA DE DESCARGA AUTOMÁTICA, ACABAMENTO CROMADO E LISA, DIÂMETRO = 1.1/2" | U | 1 | 155.76 | 155.76
02.03.04.19 | TORNEIRA DE BOIA PLÁSTICA, HASTE METÁLICA, CLASSE DE PRESSÃO 125 PSI, PARA RESERVATÓRIO DE ÁGUA, DIÂMETRO = 3/4". | U | 1 | 6.3 | 6.3
02.03.04.20 | TÊ 90 GRAUS PVC JS DN 40 DE 50 MM | U | 2 | 5.64 | 11.28
02.03.04.21 | BUCHA DE REDUÇÃO LONGA DE PVC JS DN 40 X 20, DE 50 X 25 MM | U | 2 | 2.08 | 4.16
02.03.04.22 | REGISTRO DE GAVETA EM BRONZE, SEM CANOPLA, ACABAMENTO BRUTO, CLASSE DE PRESSÃO 150 PSI, DIÂMETRO = 1". | U | 1 | 25.68 | 25.68
02.03.04.23 | NIPLE DUPLO - F.G. CLASSE 10 - DIÂMETRO 1/2" | U | 2 | 2.38 | 4.76
02.03.04.24 | CONJUNTO LIGACAO PLASTICA P/ VASO SANITARIO (ESPUDE + TUBO + CANOPLA) | U | 1 | 12.83 | 12.83
02.03.04.25 | ENGATE OU RABICHO FLEXÍVEL EM PVC 1/2" X 40CM | U | 1 | 15.62 | 15.62
02.03.04.26 | CAIXA D'ÁGUA EM FIBROCIMENTO - 500 L | U | 1 | 129.15 | 129.15
02.03.05 | INSTALAÇÕES ELÉTRICAS
02.03.05.01 | ELETRODUTO DE FERRO GALVANIZADO PESADO, DIÂMETRO 2", VARA DE 3 METROS | M | 3 | 18.46 | 55.38
02.03.05.02 | ELETRODUTO DE FERRO GALVANIZADO PESADO, DIÂMETRO 3/4", VARA DE 3 METROS | M | 72 | 5.94 | 427.68
02.03.05.03 | ELETRODUTO DE PVC RÍGIDO ROSQUEÁVEL ANTICHAMA, COR PRETA CLASSE B, FABRICADO CONFORME NBR 6150, VARA DE 3 METROS, DIÂMETRO 1" | M | 6 | 3.02 | 18.12
02.03.05.04 | CURVA DE AÇO CARBONO GALVANIZADO PESADO, ROSQUEÁVEL , DIÂMETRO 3/4". | U | 12 | 2.5 | 30
02.03.05.05 | LUVA DE AÇO CARBONO GALVANIZADO, PESADO, PARA ELETRODUTO, ROSCA CONFORME NBR 6414, DIÂMETRO 3/4". | U | 48 | 0.64 | 30.72
02.03.05.06 | CAIXA DE DERIVAÇÃO TIPO CONDULETE COM ROSCA PADRÃO “BSP”, EM LIGA DE ALUMÍNIO SILÍCIO INJETADO DE ALTA RESISTÊNCIA MECÂNICA E À CORROSÃO, PARAFUSO EM AÇO ZINCADO, JUNTA DE VEDAÇÃO FLEXÍVEL, ACABAMENTO EPOXI NA COR CINZA NOS SEGUINTES TIPOS E DIÂMETROS:
02.03.05.06.01 | Tipo “LL" Ø3/4” | U | 3 | 4.91 | 14.73
02.03.05.06.02 | Tipo “T” Ø3/4” | U | 8 | 5.25 | 42
02.03.05.06.03 | Tipo “TB” Ø3/4” | U | 2 | 5.25 | 10.5
02.03.05.06.04 | Tipo “LB” Ø3/4” | U | 1 | 4.91 | 4.91
02.03.05.06.05 | Tipo “X” Ø3/4” | U | 4 | 5.56 | 22.24
02.03.05.07 | ABRAÇADEIRA METÁLICA TIPO "D" COM CUNHA CÔNICA PARA ELETRODUTO DIÂMETRO 3/4" COM PARAFUSO | U | 50 | 0.48 | 24
02.03.05.08 | ABRAÇADEIRA METÁLICA TIPO "D" COM CUNHA CÔNICA PARA ELETRODUTO DIÂMETRO 1" COM PARAFUSO | U | 4 | 0.64 | 2.56
02.03.05.09 | BUCHA DE NYLON TIPO S-8 | U | 30 | 0.09 | 2.7
02.03.05.10 | CHUMBADOR UR, Ø 3/8" | U | 45 | 5.18 | 233.1
02.03.05.11 | VERGALHÃO ROSCA TOTAL, Ø 3/8", EM PEÇAS DE 3 METROS | U | 15 | 8.5 | 127.5
02.03.05.12 | HASTE DE ATERRAMENTO TIPO COOPERWELD (5/8"X2,4M) DE AÇO ZINCADO COMPRIMENTO COM PRESILHAS | U | 4 | 21.57 | 86.28
02.03.05.13 | CAIXA DE INSPEÇÃO DO ATERRAMENTO, TIPO SOLO EM PVC COM TAMPA DE FERRO FUNDIDO DIÂMETRO 300MM | U | 4 | 26.8 | 107.2
02.03.05.14 | TERMINAL AÉREO PARA SPDA EM AÇO GALVANIZADO BANDEIRA A 5CM DA BASE, H=25CM | U | 8 | 7.79 | 62.32
02.03.05.15 | REFIL COM PÓ PARA REALIZAÇÃO DE UMA SOLDA EXOTÉRMICA | U | 8 | 17.7 | 141.6
02.03.05.16 | CAIXA DE INSPEÇÃO SUSPENSA EM PVC COM BOCAL, DIÂMETRO 1 1/4" | U | 2 | 8.99 | 17.98
02.03.05.17 | GRAMPO TIPO UNHA EM COBRE | U | 50 | 2.22 | 111
02.03.05.18 | CONECTOR MINI-GAR | U | 15 | 3.89 | 58.35
02.03.05.19 | CABO NU DE COBRE, PARA ATERRAMENTO, FORMAÇÃO FIOS DE COBRE TÊMPERA MOLE, ENCORDOAMENTO CLASSE 2, BITOLA 16MM2 | M | 10 | 3.37 | 33.7
02.03.05.20 | CABO NU DE COBRE, PARA ATERRAMENTO, FORMAÇÃO FIOS DE COBRE TÊMPERA MOLE, ENCORDOAMENTO CLASSE 2, BITOLA 35MM2 | M | 50 | 7.72 | 386
02.03.05.21 | CABO NU DE COBRE, PARA ATERRAMENTO, FORMAÇÃO FIOS DE COBRE TÊMPERA MOLE, ENCORDOAMENTO CLASSE 2, BITOLA 50MM2 | M | 40 | 10.05 | 402
02.03.05.22 | CABO DE COBRE UNIPOLAR, FIO DE COBRE TÊMPERA MOLE, ENCORDOAMENTO CLASSE 2" ISOLADO EM TERMOPLASTICO DE PVC SEM CHUMBO ANTICHAMA, 450/750V, BITOLA 2,5MM2 | M | 130 | 0.92 | 119.6
02.03.05.23 | CABO DE COBRE UNIPOLAR, FIO DE COBRE TÊMPERA MOLE, ENCORDOAMENTO CLASSE 2" ISOLADO EM TERMOPLASTICO DE PVC SEM CHUMBO ANTICHAMA, 450/750V, BITOLA 4MM2 . | M | 35 | 1.33 | 46.55
02.03.05.24 | CABO DE COBRE UNIPOLAR, FIO DE COBRE TÊMPERA MOLE, ENCORDOAMENTO CLASSE 2" ISOLADO EM TERMOPLASTICO DE PVC SEM CHUMBO ANTICHAMA, 450/750V, BITOLA 6MM2 . | M | 30 | 1.99 | 59.7
02.03.05.25 | CABO DE COBRE UNIPOLAR, FIO DE COBRE TÊMPERA MOLE, ENCORDOAMENTO CLASSE 2" ISOLADO EM TERMOPLASTICO DE PVC SEM CHUMBO ANTICHAMA, 450/750V, BITOLA 2X1.5MM2 . | M | 15 | 1.07 | 16.05
02.03.05.26 | QUADRO DE DISTRIBUIÇÃO DE CIRCUITOS, TIPO SOBREPOR, FAB. EM CHAPA DE AÇO 1,5MM, C/ ACABAMENTO INTERNO E EXTERNO EM TINTA CINZA CLARO, PROVIDO C/ FECHADURA E DISPOSITIVO P/ COLOCAÇÃO DE CADEADOS, GRAU DE PROTEÇÃO IP 55, ISOLAÇÃO CLASSE II, CONF. NBR IEC 60439-1, NBR 54 10 e NR - 10, 440V, CONTENDO OS SEGUINTES EQUIPAMENTOS; DISJUNTORES TERMOMAGNÉTICOS EM CAIXAS MOLDADAS CLASSE C, INTERRUPTORES DIFERENCIAIS, DPS E BARRAMENTO DE COBRE ELETROLÍTICO, CONF. DIAGRAMA UNIFILAR | U | 1 | 1298 | 1298
02.03.05.27 | LÂMPADA FLUORESCENTE COMPACTA ELETRÔNICA 32W 127V, BASE E-27 | U | 10 | 10.55 | 105.5
02.03.05.28 | LÂMPADA FLUORESCENTE COMPACTA ELETRÔNICA 16W 127V | U | 4 | 10.56 | 42.24
02.03.05.29 | LUMIINÁRIA PARA DUAS LÂMPADAS FLUORESCENTES 16W, 127V FORNECIDA COM SOQUETES A PROVA DE GASES | U | 2 | 65.07 | 130.14
02.03.05.30 | LUMIINÁRIA PARA DUAS LÂMPADAS FLUORESCENTES 32W, 127V FORNECIDA COM SOQUETES A PROVA DE GASES | U | 5 | 68.45 | 342.25
02.03.05.31 | REATOR ELETRÔNICO, ALTO RENDIMENTO PARA DUAS LÂMPADAS FLUORESCENTES 16W, 127V | U | 2 | 29.19 | 58.38
02.03.05.32 | REATOR ELETRÔNICO, ALTO RENDIMENTO PARA DUAS LÂMPADAS FLUORESCENTES 32W, 127V | U | 5 | 32.3 | 161.5
02.03.05.33 | TOMADA 2P+T E UNIVERSAL, 15A, 250V, INSTALADA EM CONDULETE METÁLICO, TIPO "C",Ø3/4” | U | 6 | 14.16 | 84.96
02.03.05.34 | TOMADA 3P+T E UNIVERSAL, 15A, 250V, INSTALADA EM CONDULETE METÁLICO, TIPO "E",Ø3/4” | U | 2 | 22.73 | 45.46
02.03.05.35 | INTERRUPTOR SIMPLES, DUAS SEÇÕES, 10A, 250V, INSTALADO EM CONDULETE METÁLICO, TIPO "E", Ø3/4” | U | 4 | 9.79 | 39.16
02.03.05.36 | INTERRUPTOR SIMPLES, DUAS SEÇÕES, 10A, 250V, INSTALADO EM CONDULETE METÁLICO, TIPO "C", Ø3/4” | U | 1 | 9.79 | 9.79
02.03.05.37 | INTERRUPTOR SIMPLES, DUAS SEÇÕES, 10A, 250V, INSTALADO EM CONDULETE METÁLICO, TIPO "LB", Ø3/4” | U | 1 | 9.79 | 9.79
02.03.05.38 | BOTOEIRA PARA COMANDO DOS MOTORES EM CAIXA DE SOBREPOR | U | 2 | 10.86 | 21.72
02.04 | RESERVAÇÃO - RAP 50M3
02.04.01 | REDUÇÃO EM FERRO FUNDIDO DN 200 X 150 | U | 1 | 318.68 | 318.68
02.04.02 | TUBO DE FERRO FUNDIDO DÚCTIL CENTRIFUGADO COM FLANGE E PONTA - PRESSÃO DE TRABALHO 10/16KGF/CM2 - PN-10/16 - TFP10/16, DN 150 L = 1,00M | U | 1 | 519.79 | 519.79
02.04.03 | LUVA EM FERRO FUNDIDO DÚCTIL, JUNTAS ELÁSTICAS (NBR 7674), (LJGS) DN 150 | U | 6 | 207.4 | 1244.4
02.04.04 | EXTREMIDADE FLANGE E PONTA COM ABA DE VEDAÇÃO EM FERRO FUNDIDO DÚCTIL COM FLANGES, PN-10 (EFPAV10/16) DN 150 | U | 1 | 635.19 | 635.19
02.04.05 | EXTREMIDADE FLANGE E PONTA COM ABA DE VEDAÇÃO EM FERRO FUNDIDO DÚCTIL COM FLANGES, PN-10 (EFPAV10/16) DN 100 | U | 1 | 438.78 | 438.78
02.04.06 | REGISTRO DE GAVETA EM FERRO FUNDIDO COM FLANGES E COM CABEÇOTE DN 100 MM | U | 1 | 584.5 | 584.5
02.04.07 | CURVA 90º EM FERRO FUNDIDO DÚCTIL COM FLANGES, PN- 10/16 (C90FF10/16) DN 100 | U | 5 | 309.67 | 1548.35
02.04.08 | ARRUELA DE BORRACHA PARA FLANGE, PRESSÃO NOMINAL 10 KG/CM2, PARA ATENDER AS CONEXÕES DA NBR 7675, E FABRICADO CONFORME PB 80 DA ABNT (ABF10) DN 80 | U | 2 | 20.15 | 40.3
02.04.09 | ARRUELA DE BORRACHA PARA FLANGE, PRESSÃO NOMINAL 10 KG/CM2, PARA ATENDER AS CONEXÕES DA NBR 7675, E FABRICADO CONFORME PB 80 DA ABNT (ABF10) DN 100 | U | 5 | 26.68 | 133.4
02.04.10 | PARAFUSO C/PORCAS P/ FLANGES-PPF DN16x80 | U | 48 | 3.46 | 166.08
02.05 | ESTAÇÃO ELEVATÓRIA DE ÁGUA TRATADA
02.05.01 | CONJUNTO MOTO-BOMBA CONFORME PROJETO (Q = 3,83 L/S; HMAN = 8,33MCA) | U | 2 | 3412.5 | 6825
02.05.02 | CRIVO FABRICADO EM CHAPA DE AÇO 1010/1020, PERFURADO, COM FLANGES DE FERRO FUNDIDO DÚCTIL E FURAÇÃO CONFORME A NBR 7675 DA ABNT - PN 10 (CRI10) DN 100 | U | 1 | 227.35 | 227.35
02.05.03 | TOCO COM FLANGES E ABA DE VEDAÇÃO EM FERRO FUNDIDO DÚCTIL - PN 10/16 (TOFAV10/16) DN 100 | U | 1 | 1001.37 | 1001.37
02.05.04 | TUBO DE FERRO FUNDIDO DÚCTIL CENTRIFUGADO COM FLANGES - PN 10/16 (TFL10/16) DN 100 L = 3,80 M | U | 1 | 1613.25 | 1613.25
02.05.05 | JUNTA GIBAULT EM FERRO FUNDIDO DÚCTIL CENTRIFUGADO - PN 10/16 (JGI10/16) DN 100 | U | 1 | 130.69 | 130.69
02.05.06 | TÊ 90º EM FERRO FUNDIDO DÚCTIL COM FLANGES - PN 10/16 (TFF10/16) DN 100X100 | U | 1 | 228.26 | 228.26
02.05.07 | TOCO EM FERRO FUNDIDO DÚCTIL COM FLANGES - PN 10/16 (TOF10/16) DN 100 L = 0,50M | U | 2 | 746.11 | 1492.22
02.05.08 | CURVA 90º EM FERRO FUNDIDO DÚCTIL COM FLANGES, PN- 10/16 (C90FF10/16) DN 100 | U | 2 | 309.67 | 619.34
02.05.09 | TOCO EM FERRO FUNDIDO DÚCTIL COM FLANGES - PN 10/16 (TOF10/16) DN 100 L = 0,25M | U | 3 | 549.8 | 1649.4
02.05.10 | REGISTRO DE GAVETA, FABRICADO EM FERRO FUNDIDO DÚCTIL, SÉRIE MÉTRICA CHATA, COM VOLANTE E FLANGE PN-16 -RCFV16, DN 100 | U | 4 | 632.23 | 2528.92
02.05.11 | REDUÇÃO EXCÊNTRICA EM AÇO COM FURAÇÃO NA ABNT 7675 E DIN 2533 DN 100 X 40 | U | 2 | 155.04 | 310.08
02.05.12 | REDUÇÃO CONCÊNTRICA EM AÇO COM FURAÇÃO NA ABNT 7675 E DIN 2533 DN 80 X 32 | U | 2 | 141.99 | 283.98
02.05.13 | VÁLVULA DE RETENÇÃO PORTINHOLA DUPLA, FABRICADA EM FERRO FUNDIDO DÚCTIL, COM FLANGES DA NBR 7675 DA ABNT - PRESSÃO DE TRABALHO 16 KGF/CM2 - PN 16 (VRPUS16) DN 80 | U | 2 | 638.17 | 1276.34
02.05.14 | CURVA 45º EM FERRO FUNDIDO DÚCTIL COM FLANGES, PN- 10/16 (C45FF10/16) DN 80 | U | 1 | 124.22 | 124.22
02.05.15 | TUBO DE FERRO FUNDIDO DÚCTIL CENTRIFUGADO COM FLANGES - PRESSÃO DE TRABALHO 10/16KGF/CM2 - PN-10/16 - TFL10/16, DN 80 L = 1,00M | U | 2 | 303.84 | 607.68
02.05.16 | JUNÇÃO 45 GRAUS EM FERRO FUNDIDO DÚCTIL COM FLANGES, PN 10 (YFF10) DN 80 X 80 | U | 1 | 291.74 | 291.74
02.05.17 | TUBO DE FERRO FUNDIDO DÚCTIL CENTRIFUGADO COM FLANGE E PONTA - PRESSÃO DE TRABALHO 10/16KGF/CM2 - PN-10/16 - TFP10/16, DN 80 L = 1,50M | U | 1 | 412.21 | 412.21
02.05.18 | CURVA 90º EM FERRO FUNDIDO DÚCTIL, JUNTAS ELÁSTICAS (NBR 7674), (C90JGS) DN 80 | U | 1 | 109.01 | 109.01
02.05.19 | ARRUELA DE BORRACHA PARA FLANGE, PRESSÃO NOMINAL 10 KG/CM2, PARA ATENDER AS CONEXÕES DA NBR 7675, E FABRICADO CONFORME PB 80 DA ABNT (ABF10) DN 80 | U | 25 | 20.15 | 503.75
02.05.20 | PARAFUSO C/PORCAS P/ FLANGES-PPF DN16x80 | U | 200 | 3.46 | 692
02.05.21 | GRADE FERRO CHATO 1/4" X 5/8" L=25CM | M | 4.05 | 134.24 | 543.67
02.05.22 | CANTONEIRA AÇO ABAS IGUAIS 1" E= 3/16" | M | 8.5 | 3.99 | 33.92
02.05.23 | INSTALAÇÕES ELÉTRICAS
02.05.23.01 | ELETRODUTO DE PVC RÍGIDO ROSQUEÁVEL ANTICHAMA, COR PRETA CLASSE B, FABRICADO CONFORME NBR 6150, VARA DE 3 METROS, DIÂMETRO 1" | M | 3 | 3.02 | 9.06
02.05.23.02 | ELETRODUTO DE PVC RÍGIDO ROSQUEÁVEL ANTICHAMA, COR PRETA CLASSE B, FABRICADO CONFORME NBR 6150, VARA DE 3 METROS, DIÂMETRO 3/4" | M | 21 | 1.99 | 41.79
02.05.23.03 | ELETRODUTO DE PVC RÍGIDO ROSQUEÁVEL ANTICHAMA, COR PRETA CLASSE B, FABRICADO CONFORME NBR 6150, VARA DE 3 METROS, DIÂMETRO 2" | M | 21 | 7.2 | 151.2
02.05.23.04 | ELETRODUTO DE FERRO GALVANIZADO PESADO, DIÂMETRO 2", VARA DE 3 METROS | M | 3 | 18.51 | 55.53
02.05.23.05 | ELETRODUTO DE FERRO GALVANIZADO PESADO, DIÂMETRO 3/4", VARA DE 3 METROS | M | 15 | 5.94 | 89.1
02.05.23.06 | ELETRODUTO DE FERRO GALVANIZADO PESADO, DIÂMETRO 1", VARA DE 3 METROS | M | 6 | 6.99 | 41.94
02.05.23.07 | CURVA DE AÇO CARBONO GALVANIZADO PESADO, ROSQUEÁVEL , DIÂMETRO 3/4". | U | 6 | 2.5 | 15
02.05.23.08 | CURVA DE PVC RÍGIDO, TIPO ROSQUEÁVEL , DIÂMETRO 3/4". | U | 3 | 2.24 | 6.72
02.05.23.09 | CURVA DE PVC RÍGIDO, TIPO ROSQUEÁVEL , DIÂMETRO 1". | U | 2 | 3.74 | 7.48
02.05.23.10 | CURVA DE PVC RÍGIDO, TIPO ROSQUEÁVEL , DIÂMETRO 2". | U | 4 | 8.71 | 34.84
02.05.23.11 | LUVA DE AÇO CARBONO GALVANIZADO, PESADO, PARA ELETRODUTO, ROSCA CONFORME NBR 6414, DIÂMETRO 3/4". | U | 17 | 0.64 | 10.88
02.05.23.12 | LUVA DE PVC RÍGIDO ROSCAVEL ANTICHAMA. COR PRETA CLASSE B, FABRICADO CONFORME NBR 6150, DIÂMETRO 1" | U | 9 | 1.78 | 16.02
02.05.23.13 | LUVA DE PVC RÍGIDO ROSCAVEL ANTICHAMA. COR PRETA CLASSE B, FABRICADO CONFORME NBR 6150, DIÂMETRO 3/4" | U | 13 | 1.4 | 18.2
02.05.23.14 | LUVA DE PVC RÍGIDO ROSCAVEL ANTICHAMA. COR PRETA CLASSE B, FABRICADO CONFORME NBR 6150, DIÂMETRO 2" | U | 15 | 6.04 | 90.6
02.05.23.15 | LUVA DE AÇO CARBONO GALVANIZADO, PESADO, PARA ELETRODUTO, ROSCA CONFORME NBR 6414, DIÂMETRO 1". | U | 2 | 0.74 | 1.48
02.05.23.16 | CAIXA DE DERIVAÇÃO TIPO CONDULETE COM ROSCA PADRÃO “BSP”, EM LIGA DE ALUMÍNIO SILÍCIO INJETADO DE ALTA RESISTÊNCIA MECÂNICA E À CORROSÃO, PARAFUSO EM AÇO ZINCADO, JUNTA DE VEDAÇÃO FLEXÍVEL, ACABAMENTO EM EPOXI NA COR CINZA NOS SEGUINTES TIPOS E DIÂMETROS:
02.05.23.16.01 | Tipo “LL" Ø3/4” | U | 1 | 4.91 | 4.91
02.05.23.16.02 | Tipo “T” Ø3/4” | U | 1 | 5.25 | 5.25
02.05.23.16.03 | Tipo “LR” Ø3/4” | U | 1 | 4.91 | 4.91
02.05.23.16.04 | Tipo “LB” Ø1” | U | 1 | 7.61 | 7.61
02.05.23.16.05 | Tipo “X” Ø3/4” | U | 1 | 5.56 | 5.56
02.05.23.16.06 | Tipo “C” Ø3/4” | U | 2 | 4.87 | 9.74
02.05.23.17 | ABRAÇADEIRA METÁLICA TIPO "D" COM CUNHA CÔNICA PARA ELETRODUTO DIÂMETRO 3/4" COM PARAFUSO | U | 10 | 0.48 | 4.8
02.05.23.18 | ABRAÇADEIRA METÁLICA TIPO "D" COM CUNHA CÔNICA PARA ELETRODUTO DIÂMETRO 1" COM PARAFUSO | U | 4 | 0.64 | 2.56
02.05.23.19 | ABRAÇADEIRA METÁLICA TIPO "D" COM CUNHA CÔNICA PARA ELETRODUTO DIÂMETRO 2" COM PARAFUSO | U | 2 | 0.89 | 1.78
02.05.23.20 | BUCHA DE NYLON TIPO S-8 | U | 16 | 0.09 | 1.44
02.05.23.21 | TOMADA 2P+T E UNIVERSAL, 15A, 250V, INSTALADA EM CONDULETE METÁLICO, TIPO "E",Ø3/4” | U | 2 | 14.16 | 28.32
02.05.23.22 | TOMADA 2P+T E UNIVERSAL, 15A, 250V, INSTALADA EM CONDULETE METÁLICO, TIPO "C",Ø3/4” | U | 2 | 14.16 | 28.32
02.05.23.23 | INTERRUPTOR SIMPLES, DUAS SEÇÕES, 10A, 250V, INSTALADO EM CONDULETE METÁLICO, TIPO "E", Ø3/4” | U | 2 | 9.79 | 19.58
02.05.23.24 | LUMINÁRIA 45° C/ CORPO DE ALUMÍNIO FUNDIDO PINTURA ELETROSTÁTICA POLIÉSTER, COM GRADE, GLOBO ALCALINO DE PROTEÇÃO COM JUNTA VEDADORA DE MATERIAL RESISTENTE A CALOR, À PROVA DE GASES, VAPORES E PÓS, PARA 1 LÂMPADA FLUORESCENTE COMPACTA ELETRÔNICA 23W, 127V | U | 2 | 33.16 | 66.32
02.05.23.25 | LÂMPADA FLUORESCENTE COMPACTA ELETRÔNICA 23W 127V, BASE E-27 | U | 2 | 10.55 | 21.1
02.05.23.26 | HASTE DE ATERRAMENTO TIPO COOPERWELD (5/8"X2,4M) DE AÇO ZINCADO COMPRIMENTO COM PRESILHAS | U | 4 | 21.57 | 86.28
02.05.23.27 | CAIXA DE INSPEÇÃO DO ATERRAMENTO, TIPO SOLO EM PVC COM TAMPA DE FERRO FUNDIDO DIÂMETRO 300MM | U | 4 | 26.8 | 107.2
02.05.23.28 | CAIXA DE EQUALIZAÇÃO DE POTENCIAIS 200X200X150MM, DE AÇO COM BARRAMENTO ESPESSURA 6MM, 8 TERMINAIS PARA CABOS DE COBRE 16MM2 E 1 TERMINAL PARA CABO DE COBRE NÚ 50MM2 | U | 1 | 221.49 | 221.49
02.05.23.29 | TERMINAL AÉREO PARA SPDA EM AÇO GALVANIZADO BANDEIRA A 5CM DA BASE, H=25CM | U | 4 | 7.79 | 31.16
02.05.23.30 | REFIL COM PÓ PARA REALIZAÇÃO DE UMA SOLDA EXOTÉRMICA | U | 10 | 17.7 | 177
02.05.23.31 | CAIXA DE INSPEÇÃO SUSPENSA EM PVC COM BOCAL, DIÂMETRO 1 1/4" | U | 2 | 8.99 | 17.98
02.05.23.32 | GRAMPO TIPO UNHA EM COBRE | U | 40 | 2.22 | 88.8
02.05.23.33 | CONECTOR MINI-GAR | U | 10 | 3.89 | 38.9
02.05.23.34 | CABO NU DE COBRE, PARA ATERRAMENTO, FORMAÇÃO FIOS DE COBRE TÊMPERA MOLE, ENCORDOAMENTO CLASSE 2, BITOLA 16MM2 | M | 15 | 3.37 | 50.55
02.05.23.35 | CABO NU DE COBRE, PARA ATERRAMENTO, FORMAÇÃO FIOS DE COBRE TÊMPERA MOLE, ENCORDOAMENTO CLASSE 2, BITOLA 35MM2 | M | 40 | 7.72 | 308.8
02.05.23.36 | CABO NU DE COBRE, PARA ATERRAMENTO, FORMAÇÃO FIOS DE COBRE TÊMPERA MOLE, ENCORDOAMENTO CLASSE 2, BITOLA 50MM2 | M | 30 | 10.05 | 301.5
02.05.23.37 | CABO DE COBRE UNIPOLAR, FIO DE COBRE TÊMPERA MOLE, ENCORDOAMENTO CLASSE 2" ISOLADO EM TERMOPLASTICO DE PVC SEM CHUMBO ANTICHAMA, 450/750V, BITOLA 2,5MM2 | M | 55 | 0.92 | 50.6
02.05.23.38 | CABO DE COBRE UNIPOLAR, FIO DE COBRE TÊMPERA MOLE, ENCORDOAMENTO CLASSE 2" ISOLADO EM TERMOPLASTICO DE PVC SEM CHUMBO ANTICHAMA, 450/750V, BITOLA 4MM2 . | M | 105 | 1.33 | 139.65
02.05.23.39 | CABO DE COBRE UNIPOLAR, FIO DE COBRE TÊMPERA MOLE, ENCORDOAMENTO CLASSE 2" ISOLADO EM TERMOPLASTICO DE PVC SEM CHUMBO ANTICHAMA, 450/750V, BITOLA 16MM2 . | M | 10 | 5.92 | 59.2
02.05.23.40 | CABO DE COBRE UNIPOLAR, FIO DE COBRE TÊMPERA MOLE, ENCORDOAMENTO CLASSE 2" ISOLADO EM TERMOPLASTICO DE PVC SEM CHUMBO ANTICHAMA, 450/750V, BITOLA 2X1.5MM2 . | M | 40 | 2.7 | 108
02.05.23.41 | CABO DE COBRE UNIPOLAR, FIO DE COBRE TÊMPERA MOLE, ENCORDOAMENTO CLASSE 2" ISOLADO EM TERMOPLASTICO DE PVC SEM CHUMBO ANTICHAMA, 1000V 70°C, BITOLA 4MM2 | M | 50 | 1.66 | 83
02.05.23.42 | CABO DE COBRE UNIPOLAR, FIO DE COBRE TÊMPERA MOLE, ENCORDOAMENTO CLASSE 2" ISOLADO EM TERMOPLASTICO DE PVC SEM CHUMBO ANTICHAMA, 1000V 70°C, BITOLA 16MM2 | M | 30 | 4.78 | 143.4
02.05.23.43 | CABO DE COBRE UNIPOLAR, FIO DE COBRE TÊMPERA MOLE, ENCORDOAMENTO CLASSE 2" ISOLADO EM TERMOPLASTICO DE PVC SEM CHUMBO ANTICHAMA, 1000V 70°C, BITOLA 35MM2 | M | 40 | 9.7 | 388
02.05.23.44 | CAIXA METÁLICA TIPO CM2, PADRÃO CEMIG | U | 1 | 318.53 | 318.53
02.05.23.45 | DISJUNTOR TERMOMAGNÉTICO 100A | U | 1 | 56.59 | 56.59
02.05.23.46 | QUADRO EM CHAPA DE AÇO SAE 1008 COM PINTURA ANTI-CORROSIVA PROVIDO DE PORTA E FECHO NAS DIMENSÕES 350X250X140MM | U | 1 | 885 | 885
02.05.23.47 | QUADRO DE COMANDO DE MOTORES, CONFORME DIAGRAMA TRIFILAR E QUADRO COM LISTA DE EQUIPAMENTOS DO QCM | U | 2 | 1982.4 | 3964.8
02.05.23.48 | QUADRO GERAL DE BAIXA TENSÃO, TIPO SOBREPOR, FAB. EM CHAPA DE AÇO 1,5MM, C/ ACABAMENTO INTERNO E EXTERNO EM TINTA CINZA CLARO, PROVIDO C/ FECHADURA E DISPOSITIVO P/ COLOCAÇÃO DE CADEADOS, GRAU DE PROTEÇÃO IP 55, ISOLAÇÃO CLASSE II, CONF. NBR IEC 60439-1, NBR 54 10 e NR - 10, 440V, CONTENDO OS SEGUINTES EQUIPAMENTOS; DISJUNTORES TERMOMAGNÉTICOS EM CAIXAS MOLDADAS CLASSE C, INTERRUPTORES DIFERENCIAIS, DPS E BARRAMENTO DE COBRE ELETROLÍTICO, CONF. DIAGRAMA UNIFILAR | U | 1 | 1534 | 1534
02.05.23.49 | CAIXA DE PASSAGEM 4"x4", INSTALAÇÃO EM PISO | U | 2 | 1.35 | 2.7
02.05.23.50 | CHAVE BÓIA COM CONTATO DE MERCÚRIO 20A 1NA | U | 2 | 29.39 | 58.78
02.06 | REDE DE DISTRIBUIÇÃO
02.06.01 | TUBO DE PVC PBA PB JB JE CLASSE 15 DN 75 DE 85 MM, FABRICADO CONFORME NBR 5647 DA ABNT | M | 711 | 16.37 | 11639.07
02.06.02 | TUBO DE PVC PBA PB JB JE CLASSE 15 DN 50 DE 60 MM, FABRICADO CONFORME NBR 5647 DA ABNT | M | 2105 | 8.18 | 17218.9
02.06.03 | TÊ 90 GRAUS PVC BBB JE DN 75 DE 85 MM, FABRICADA CONFORME NBR 10351 DA ABNT | U | 8 | 26.97 | 215.76
02.06.04 | TÊ 90 GRAUS PVC BBB JE DN 50 DE 60 MM, FABRICADA CONFORME NBR 10351 DA ABNT | U | 13 | 10.76 | 139.88
02.06.05 | TÊ 90 GRAUS DE REDUÇÃO PVC BBB JE DN 75 X 50 MM, PARA ATENDER AOS TUBOS DA NBR 5647 DA ABNT | U | 2 | 22.43 | 44.86
02.06.06 | REDUÇÃO PVC JE PB DN 75 X 50 MM, PARA ATENDER AOS TUBOS DA NBR 5647 DA ABNT | U | 7 | 9.58 | 67.06
02.06.07 | JOELHO 90 GRAUS PVC JE PB DN 75 MM, PARA ATENDER AOS TUBOS DA NBR 5647 DA ABNT | U | 4 | 47.48 | 189.92
02.06.08 | CAP PVC COM ANEL DE BORRACHA DN 50 MM, CONFORME NBR 5647 DA ABNT | U | 6 | 4.52 | 27.12
02.07 | LIGAÇÕES PREDIAIS
02.07.01 | TUBO DE POLIETILENO - PEAD DE 20 MM, COM PIGMENTO DE COR AZUL, CONFORME GRAU 3 DA NORMA ISO 13949. | M | 1080 | 2.9 | 3132
02.07.02 | ADAPTADOR PVC PARA POLIETILENO PE-5 20 MM X 1/2" | U | 180 | 1.03 | 185.4
02.07.03 | COLAR DE TOMADA TIPO TE DE SERVIÇO INTEGRADO, P/ MANUT. DA LIG. DE RAMAL EM TUBO DE PVC DE 60 MM C/ SAÍDA PARA TUBO PEAD DE 20 MM, ATRAVÉS DE COTOVELO 20 X 3/4" - DIÂM 60 X 20 MM | U | 180 | 37.05 | 6669
02.07.04 | COTOVELO ADAPTADOR PARA PEAD, FABRICADO EM FERRO GALVANIZADO, PINTURA CATAFORÉTICA (KTL), DIÂMETRO 1/2" X 20 MM | U | 180 | 19.09 | 3436.2
02.07.05 | TUBO COM ROSCA, FABRICADO EM AÇO CARBONO GALVANIZADO, CLASSE MÉDIA, ROSCA CONFORME NBR 6414, FABRICADO CONFORME NBR 5580 DA ABNT, DIÂMETRO 1/2" | M | 180 | 12 | 2160
02.07.06 | LUVA, FABRICADA EM ACO CARBONO GALVANIZADO, CLASSE MEDIA, ROSCA CONFORME NBR 6414, FABRICADA CONFORME NBR 5580 DA ABNT, DIAMETRO1/2" | U | 31 | 3.03 | 93.93
02.07.07 | COTOVELO 90 GRAUS - F.G. CLASSE 10 - DIÂMETRO 1/2", FABRICADO CONFORME NBR 6943 DA ABNT | U | 540 | 3.28 | 1771.2
02.07.08 | REGISTRO DE ESFERA EM LATÃO COM BORBOLETA, DN 1/2" PN 20 - PARA ÁGUA, CONFORME NORMAS ABNT 5426, ISO 5208 E BS 6755 | U | 180 | 18.29 | 3292.2
02.07.09 | TUBETE PARA VIROLA DIÂMETRO = 1/2 ", FABRICADA EM LIGA DE COBRE | U | 360 | 10.36 | 3729.6
02.07.10 | HIDRÔMETRO - 1,5 M3/H, CONFORME NBR 8009, 8193 A 8195 DA ABNT (INCLUSO VIROLAS) | U | 180 | 83.27 | 14988.6
02.07.11 | COLAR DE TOMADA DE FERRO FUNDIDO CINZENTO, DN 50 X 1/2", INCLUSIVE ANEL DE BORRACHA | U | 180 | 30.7 | 5526
02.07.12 | TUBO - PVC JR - DIÂMETRO 3/4", EXTREMIDADE COM ROSCA | M | 108 | 4.26 | 460.08
| SUB-TOTAL FORNECIMENTOS |  |  |  | 566452.56
| TOTAL DESTE ORÇAMENTO (COMUNIDADE BOM JESUS DA VEREDA) |  |  |  | 992665.27

## Bom Jesus da Boa Vista
Ministério da Integração Nacional
Companhia de Desenvolvimento dos Vales do São Francisco e do Parnaíba
Área de Revitalização das Bacias Hidrográficas
OBRA: SISTEMA DE ABASTECIMENTO DE ÁGUA
SERVIÇO: CAPTAÇÃO, TRATAMENTO, RESERVAÇÃO E DISTRIBUIÇÃO
MUNICÍPIO - IBIAI - MG LOCALIDADE: BOM JESUS DA BOA VISTA
DATA BASE: ABRIL/2009
PLANILHA ORÇAMENTÁRIA
ITEM | DISCRIMINAÇÃO | UNID. | QUANT. | PREÇO UNIT. | PREÇO TOTAL
03. | SERVIÇOS
03.01 | INSTALAÇÕES PRELIMINARES E CANTEIRO DE OBRAS
03.01.01 | MOBILIZAÇÃO DE EQUIPAMENTO E PESSOAS | VB | 1 | 914.42 | 914.42
03.01.02 | DESMOBILIZAÇÃO DE EQUIPAMENTOS E PESSOAS | VB | 1 | 914.42 | 914.42
03.01.03 | INSTALAÇÃO DE CANTEIRO DE OBRAS | M2 | 30 | 254.32 | 7629.6
03.01.04 | FORNECIMENTO E ASSENTAMENTO DE PLACA DE IDENTIFICAÇÃO DE OBRA | M2 | 12 | 265.71 | 3188.52
03.02 | CAPTAÇÃO SUPERFICIAL
03.02.01 | SERVIÇOS PRELIMINARES
03.02.01.01 | LIMPEZA DO TERRENO - RASPAGEM E LIMPEZA MANUAL | M2 | 12 | 1.98 | 23.76
03.02.02 | MOVIMENTO DE TERRA
03.02.02.01 | ESCAVAÇÃO MANUAL DE VALAS (SOLO COM ÁGUA), PROFUNDIDADE ATÉ 1,50 M | M3 | 8.4 | 13.21 | 110.96
03.02.02.02 | CARGA MECÂNICA (MATERIAL EM GERAL), SEM MANUSEIO E ARRUMAÇÃO DO MATERIAL | M3 | 8.4 | 1.79 | 15.04
03.02.02.03 | TRANSPORTE LOCAL, PERÍMETRO URBANO (MATERIAL EM GERAL), A GRANEL | M3XKM | 32.76 | 0.45 | 14.74
03.02.02.04 | ATERRO DE VALAS E CAVAS DE FUNDAÇÃO COM AVALIAÇÃO VISUAL DA COMPACTAÇÃO | M3 | 8.31 | 9.02 | 74.96
03.02.02.05 | ESPALHAMENTO DE SOLO EM BOTA FORA | M3 | 10.92 | 1.26 | 13.76
03.02.02.06 | ACERTO E VERIFICAÇÃO DO NIVELAMENTO DE FUNDO DE VALAS | M2 | 8.4
03.02.03 | ASSENTAMENTOS
03.02.03.01 | MONTAGENS ESPECIAIS EM FERRO FUNDIDO | KG | 319.5 | 1.41 | 450.5
03.02.04 | CAIXA DE REGISTRO
03.02.04.01 | SERVIÇOS TÉCNICOS
03.02.04.01.01 | LOCAÇÃO DE ESTRUTURAS | M2 | 6.25 | 2.18 | 13.63
03.02.04.02 | SERVIÇOS PRELIMINARES
03.02.04.02.01 | LIMPEZA DO TERRENO - RASPAGEM E LIMPEZA MANUAL | M2 | 6.25 | 1.98 | 12.38
03.02.04.03 | MOVIMENTO DE TERRA
03.02.04.03.01 | ESCAVAÇÃO MANUAL EM SOLO PROFUNDIDADE ATÉ 1,50M | M3 | 9.38 | 13.21 | 123.91
03.02.04.03.02 | ESCAVAÇÃO MANUAL EM SOLO PROFUNDIDADE MAIOR QUE 1,50M ATE 4,00M | M3 | 6.25
03.02.04.03.03 | CARGA MECÂNICA (MATERIAL EM GERAL), SEM MANUSEIO E ARRUMAÇÃO DO MATERIAL | M3 | 5.18 | 1.79 | 9.27
03.02.04.03.04 | TRANSPORTE LOCAL, PERÍMETRO URBANO (MATERIAL EM GERAL), A GRANEL | M3XKM | 13.46 | 0.45 | 6.06
03.02.04.03.05 | ATERRO DE VALAS E CAVAS DE FUNDAÇÃO COM AVALIAÇÃO VISUAL DE COMPACTAÇÃO | M3 | 10.45 | 9.02 | 94.26
03.02.04.03.06 | ESPALHAMENTO DE SOLO EM BOTA FORA | M3 | 6.73 | 1.26 | 8.48
03.02.04.04 | FUNDAÇÕES E ESTRUTURAS
03.02.04.04.01 | FORMA PLANA EM CHAPA DE MADEIRA COMPENSADA PLASTIFICADA, E=14mm, PARA ESTRUTURAS | M2 | 25.65 | 34.04 | 873.13
03.02.04.04.02 | DESFORMA DE ESTRUTURAS, ALTURA OU PROFUNDIDADE ATÉ 1,50M | M2 | 17.73 | 7.51 | 133.15
03.02.04.04.03 | DESFORMA DE ESTRUTURAS, ALTURA OU PROFUNDIDADE MAIOR QUE 1,50M | M2 | 7.92 | 15.55 | 123.16
03.02.04.04.04 | CONCRETO MAGRO (CONSUMO MÍNIMO DE CIMENTO 150 KG/M3) - PREPARO EM BETONEIRA | M3 | 0.23 | 207.34 | 47.69
03.02.04.04.05 | CONCRETO ESTRUTURAL (FCK=20 MPA) - PREPARO EM BETONEIRA | M3 | 2.7 | 310.78 | 839.11
03.02.04.04.06 | LANÇAMENTO OU BOMBEAMENTO E ADENSAMENTO DE CONCRETO-ALTURA OU PROFUNDIDADE ATÉ 1,50 M | M3 | 2.3 | 94.2 | 216.66
03.02.04.04.07 | LANÇAMENTO OU BOMBEAMENTO E ADENSAMENTO DE CONCRETO-ALTURA OU PROFUNDIDADE SUPERIOR A 1,50M ATÉ 10,00M | M3 | 0.63 | 101.38 | 63.87
03.02.04.04.08 | ARMADURA DE AÇO CA 50, FORNECIMENTO E COLOCAÇÃO | KG | 291.6 | 8.05 | 2347.38
03.02.04.04.09 | ARMADURA DE AÇO CA 60, FORNECIMENTO E COLOCAÇÃO | KG | 32.4 | 9.11 | 295.16
03.02.04.05 | ASSENTAMENTOS
03.02.04.05.01 | MONTAGENS ESPECIAIS EM FERRO FUNDIDO | KG | 152 | 1.41 | 214.32
03.03 | ADUTORA DE ÁGUA
03.03.01 | SERVIÇOS TÉCNICOS
03.03.01.01 | CADASTRO DE ADUTORA | KM | 1.35 | 478.08 | 645.41
03.03.01.02 | LOCAÇÃO DE REDE E ELABORAÇÃO DE NOTA SERVIÇO, INCLUSIVE LEVANTAMENTO DE NORMAIS - PARA OBRAS | M | 1350 | 2.49 | 3361.5
03.03.02 | SERVIÇOS PRELIMINARES
03.03.02.01 | LIMPEZA DO TERRENO - RASPAGEM E LIMPEZA MANUAL | M2 | 2700 | 1.98 | 5346
03.03.03 | MOVIMENTO DE TERRA
03.03.03.01 | ESCAVAÇÃO E CARGA MECÂNICA DE VALAS EM ROCHA BRANDA, À FRIO | M3 | 18.9 | 114.24 | 2159.14
03.03.03.02 | ESCAVAÇÃO MANUAL DE VALAS (SOLO SECO), PROFUNDIDADE ATÉ 1,50 M | M3 | 28.35 | 19.81 | 561.61
03.03.03.03 | ESCAVAÇÃO MANUAL DE VALAS (SOLO COM ÁGUA), PROFUNDIDADE ATÉ 1,50 M | M3 | 37.8 | 24.77 | 936.31
03.03.03.04 | ESCAVAÇÃO MECÂNICA DE VALAS (SOLO SECO), PROFUNDIDADE ATÉ 1,50 M | M3 | 283.5 | 5.56 | 1576.26
03.03.03.05 | ESCAVAÇÃO MECÂNICA DE VALAS (SOLO COM ÁGUA), PROFUNDIDADE ATÉ 1,50 M | M3 | 576.45 | 6.7 | 3862.22
03.03.03.06 | CARGA MECÂNICA (MATERIAL EM GERAL), SEM MANUSEIO E ARRUMAÇÃO DO MATERIAL | M3 | 633.15 | 1.79 | 1133.34
03.03.03.07 | TRANSPORTE LOCAL, PERÍMETRO URBANO (MATERIAL EM GERAL), A GRANEL | M3XKM | 2452.28 | 0.45 | 1103.53
03.03.03.08 | ATERRO DE VALAS E CAVAS DE FUNDAÇÃO COM AVALIAÇÃO VISUAL DA COMPACTAÇÃO | M3 | 934.4 | 9.02 | 8428.29
03.03.03.09 | ESCAVAÇÃO E CARGA EM SOLO COM PÁ MECÂNICA OU ESCAVADEIRA | M3 | 301.25 | 5.9 | 1777.38
03.03.03.10 | ESPALHAMENTO DE SOLO EM BOTA FORA | M3 | 798.5 | 1.26 | 1006.11
03.03.03.11 | ESPALHAMENTO DE ROCHA EM BOTA FORA | M3 | 18.9 | 1.7 | 32.13
03.03.03.12 | ACERTO E VERIFICAÇÃO DO NIVELAMENTO DE FUNDO DE VALAS | M2 | 945 | 3.26 | 3080.7
03.03.04 | ASSENTAMENTOS
03.03.04.01 | ASSENTAMENTO DE TUBOS E CONEXÕES PVC DEFoFo JE DN 100 | M | 1350 | 2.11 | 2848.5
03.04 | ESTAÇÃO DE TRATAMENTO DE ÁGUA
03.04.01 | BASE DA ETA
03.04.01.01 | SERVIÇOS TÉCNICOS
03.04.01.01.01 | LOCAÇÃO DE ESTRUTURAS | M2 | 48 | 2.18 | 104.64
03.04.01.02 | MOVIMENTO DE TERRA
03.04.01.02.01 | ESCAVAÇÃO MANUAL EM SOLO PROFUNDIDADE ATÉ 1,50M | M3 | 14.5 | 13.21 | 191.55
03.04.01.02.02 | CARGA MANUAL (MATERIAL EM GERAL), SEM MANUSEIO E ARRUMAÇÃO DO MATERIAL, INCLUSIVE DESCARGA | M3 | 4.32 | 7.04 | 30.41
03.04.01.02.03 | TRANSPORTE LOCAL, PERÍMETRO URBANO (MATERIAL EM GERAL), A GRANEL | M3XKM | 16.85 | 0.45 | 7.58
03.04.01.02.04 | ATERRO DE VALAS E CAVAS DE FUNDAÇÃO COM AVALIAÇÃO VISUAL DA COMPACTAÇÃO | M3 | 10.18 | 9.02 | 91.82
03.04.01.02.05 | ESPALHAMENTO DE SOLO EM BOTA FORA | M3 | 5.62 | 1.26 | 7.08
03.04.01.03 | FUNDAÇÕES E ESTRUTURAS
03.04.01.03.01 | FORMA PLANA EM CHAPA DE MADEIRA COMPENSADA PLASTIFICADA, E=14mm, PARA ESTRUTURAS | M2 | 8.98 | 34.04 | 305.68
03.04.01.03.02 | DESFORMA DE ESTRUTURAS, ALTURA OU PROFUNDIDADE ATÉ 1,50M | M2 | 8.98 | 7.51 | 67.44
03.04.01.03.03 | LASTRO DE CONCRETO SIMPLES, CONSUMO MÍNIMO DE CIMENTO 150KG/M3 | M3 | 3.5 | 249.05 | 871.68
03.04.01.03.04 | CONCRETO ESTRUTURAL (FCK=20 MPA) - PREPARO EM BETONEIRA | M3 | 6.23 | 310.78 | 1936.16
03.04.01.03.05 | LANÇAMENTO OU BOMBEAMENTO E ADENSAMENTO DE CONCRETO-ALTURA OU PROFUNDIDADE ATÉ 1,50 M | M3 | 9.73 | 94.2 | 916.57
03.04.01.03.06 | ARMADURA DE AÇO CA 50, FORNECIMENTO E COLOCAÇÃO | KG | 497.8 | 8.05 | 4007.29
03.04.01.03.07 | ARMADURA DE AÇO CA 60 - FORNECIMENTO E COLOCAÇÃO | KG | 125 | 9.11 | 1138.75
03.04.02 | CASA DE QUÍMICA
03.04.02.01 | SERVIÇOS TÉCNICOS
03.04.02.01.01 | LOCAÇÃO DE ESTRUTURAS | M2 | 33.35 | 2.18 | 72.7
03.04.02.02 | MOVIMENTO DE TERRA
03.04.02.02.01 | ESCAVAÇÃO MANUAL EM SOLO PROFUNDIDADE ATÉ 1,50M | M3 | 10.3 | 13.21 | 136.06
03.04.02.02.02 | ATERRO DE VALAS E CAVAS DE FUNDAÇÃO COM AVALIAÇÃO VISUAL DA COMPACTAÇÃO | M3 | 8.3 | 9.02 | 74.87
03.04.02.02.03 | CARGA MANUAL (MATERIAL EM GERAL), SEM MANUSEIO E ARRUMAÇÃO DO MATERIAL, INCLUSIVE DESCARGA | M3 | 2.05 | 7.04 | 14.43
03.04.02.02.04 | TRANSPORTE LOCAL, PERÍMETRO URBANO (MATERIAL EM GERAL), A GRANEL | M3XKM | 5.3 | 0.45 | 2.39
03.04.02.02.05 | ESPALHAMENTO DE SOLO EM BOTA FORA | M3 | 2.65 | 1.26 | 3.34
03.04.02.03 | FUNDAÇÕES E ESTRUTURAS
03.04.02.03.01 | CONCRETO ESTRUTURAL (FCK=25 MPA) - PREPARO EM BETONEIRA | M3 | 6.65 | 321.9 | 2140.64
03.04.02.03.02 | LASTRO DE CONCRETO SIMPLES, CONSUMO MÍNIMO DE CIMENTO 150KG/M3 | M3 | 2.25 | 249.05 | 560.36
03.04.02.03.03 | CONCRETO CICLÓPICO C/ 30% DE PEDRA DE MAO - CONSUMO MÍNIMO DE CIMENTO 150KG/M3 - PREPARO E LANÇAMENTO | M3 | 0.9 | 215.09 | 193.58
03.04.02.03.04 | LANÇAMENTO OU BOMBEAMENTO E ADENSAMENTO DE CONCRETO-ALTURA OU PROFUNDIDADE ATÉ 1,50 M | M3 | 5.8 | 94.2 | 546.36
03.04.02.03.05 | LANÇAMENTO OU BOMBEAMENTO E ADENSAMENTO DE CONCRETO-ALTURA OU PROFUNDIDADE SUPERIOR A 1,50M ATÉ 10,00M | M3 | 4 | 101.38 | 405.52
03.04.02.03.06 | ARMADURA DE AÇO CA 50, FORNECIMENTO E COLOCAÇÃO | KG | 185 | 8.05 | 1489.25
03.04.02.03.07 | ARMADURA DE AÇO CA 60, FORNECIMENTO E COLOCAÇÃO | KG | 166 | 9.11 | 1512.26
03.04.02.03.08 | FORMA PLANA EM CHAPA DE MADEIRA COMPENSADA PLASTIFICADA, E = 14 MM, P/ ESTRUTURAS | M2 | 65.65 | 34.04 | 2234.73
03.04.02.03.09 | FORMA PLANA EM TÁBUA DE PINHO PARA FUNDAÇÕES | M2 | 6.95 | 26.19 | 182.02
03.04.02.03.10 | DESFORMA DE ESTRUTURAS, ALTURA OU PROFUNDIDADE ATÉ 1,50M | M2 | 19.8 | 7.51 | 148.7
03.04.02.03.11 | DESFORMA DE ESTRUTURAS, ALTURA OU PROFUNDIDADE MAIOR QUE 1,50M | M2 | 52.8 | 15.55 | 821.04
03.04.02.03.12 | CIMBRAMENTO DE MADEIRA | M3 | 64.9 | 20.49 | 1329.8
03.04.02.04 | FECHAMENTO
03.04.02.04.01 | ALVENARIA DE ELEVAÇÃO COM TIJOLO FURADO (30 X 20 X 10CM) E=10CM | M2 | 63 | 33.27 | 2096.01
03.04.02.04.02 | ALVENARIA DE ELEVAÇÃO COM TIJOLOS MACIÇOS REQUEIMADOS (20 X10 X 5,5 CM) E = 10 CM | M2 | 1.5 | 58.79 | 88.19
03.04.02.04.03 | CAIXILHO DE FERRO, TIPO BASCULANTE | M2 | 4 | 273.15 | 1092.6
03.04.02.04.04 | VIDRO CRISTAL INCOLOR, E=3MM | M2 | 4 | 46.08 | 184.32
03.04.02.04.05 | COBERTURA EM TELHA CERÂMICA, TIPO COLONIAL | M2 | 34.1 | 91.17 | 3108.9
03.04.02.04.06 | PORTA EM MADEIRA DE LEI, TIPO PRANCHETA, 0,80 X 2,10M | U | 1 | 323.34 | 323.34
03.04.02.04.07 | PORTA EM MADEIRA DE LEI, TIPO PRANCHETA, 0,60 X 2,10M | U | 1 | 288.09 | 288.09
03.04.02.04.08 | TABLADO DE MADEIRA PARA SALA DE PRODUTOS QUÍMICOS | M2 | 1.2 | 40.97 | 49.16
03.04.02.05 | REVESTIMENTOS / TRATAMENTO DE SUPERFÍCIES
03.04.02.05.01 | CHAPISCADO COMUM COM ARGAMASSA DE CIMENTO E AREIA | M2 | 170.7 | 3.44 | 587.21
03.04.02.05.02 | REBOCO PAULISTA | M2 | 89.25 | 16.71 | 1491.37
03.04.02.05.03 | EMBOÇO PARA REVESTIMENTO COM AZULEJOS | M2 | 81.45 | 15.36 | 1251.07
03.04.02.05.04 | PINTURA EM ALVENARIA LÁTEX SEM MASSA CORRIDA | M2 | 89.25 | 9.47 | 845.2
03.04.02.05.05 | REVESTIMENTO COM AZULEJOS BRANCOS | M2 | 81.45 | 57.47 | 4680.93
03.04.02.05.06 | PINTURA EM ESQUADRIAS DE FERRO | M2 | 4 | 11.57 | 46.28
03.04.02.05.07 | PINTURA EM ESQUADRIAS DE MADEIRA | M2 | 5.9 | 13.94 | 82.25
03.04.02.05.08 | CONTRA-PISO DE CIMENTO E AREIA E = 5 CM | M2 | 18.9 | 14.8 | 279.72
03.04.02.05.09 | CONTRA PISO DE CONCRETO FCK 15 MPA E = 7 CM | M2 | 18.9 | 21.46 | 405.59
03.04.02.05.10 | PISO CERÂMICO PEI 4 | M2 | 18.9 | 53.64 | 1013.8
03.04.02.06 | PAVIMENTAÇÃO
03.04.02.06.01 | PASSEIO CIMENTADO COM REVESTIMENTO EM ARGAMASSA DE CIMENTO E AREIA, TRAÇO 1:3, E = 2 CM, INCL. BASE DE CASCALHO, E = 6 CM | M2 | 10.05 | 21.6 | 217.08
03.04.02.07 | INSTALAÇÕES LINHAS DE DOSAGEM
03.04.02.07.01 | ASSENTAMENTOS
03.04.02.07.01.01 | ASSENTAMENTO DE TUBOS E CONEXÕES PVC JR, DIÂMETRO = 3/4" | M | 48 | 2.92 | 140.16
03.04.02.08 | INSTALAÇÃO SANITÁRIA
03.04.02.08.01 | ASSENTAMENTOS
03.04.02.08.01.01 | BANCADA PARA PIA EM GRANITO CINZA ANDORINHA, DIMENSÕES: (3,50 X 0,60) M, INCLUSIVE BOJO EM AÇO INOX Nº 1 - FORNECIMENTO E INSTALAÇÃO | U | 1 | 797.55 | 797.55
03.04.02.08.01.02 | ASSENTAMENTO DE TUBOS E CONEXÕES PVC JS DN 40 | M | 11 | 0.77 | 8.47
03.04.02.08.01.03 | ASSENTAMENTO DE TUBOS E CONEXÕES PVC JS DN 50 | M | 3 | 0.8 | 2.4
03.04.02.08.01.04 | ASSENTAMENTO DE TUBOS E CONEXÕES PVC JS DN 100 | M | 5 | 1.71 | 8.55
03.04.02.09 | INSTALAÇÕES HIDRÁULICAS - ÁGUA FRIA
03.04.02.09.01 | ASSENTAMENTOS
03.04.02.09.01.01 | ASSENTAMENTO DE TUBOS E CONEXÕES PVC JR DIÂMETRO 1/2" | M | 7.5 | 2.6 | 19.5
03.04.02.09.01.02 | ASSENTAMENTO DE TUBOS E CONEXÕES PVC JR DIÂMETRO 3/4" | M | 14 | 2.92 | 40.88
03.04.02.09.01.03 | ASSENTAMENTO DE TUBOS E CONEXÕES PVC JR DIÂMETRO 1" | M | 7 | 3.47 | 24.29
03.04.02.09.01.04 | ASSENTAMENTO DE TUBOS E CONEXÕES PVC JR DIÂMETRO 1 1/2" | M | 23 | 4.99 | 114.77
03.04.03 | FOSSA SÉPTICA (01 UNIDADE)
03.04.03.01 | SERVIÇOS TÉCNICOS
03.04.03.01.01 | LOCAÇÃO DE ESTRUTURAS | M2 | 5.6 | 2.18 | 12.21
03.04.03.02 | MOVIMENTO DE TERRA
03.04.03.02.01 | ESCAVAÇÃO MANUAL EM SOLO PROFUNDIDADE ATÉ 1,50M | M3 | 8.4 | 13.21 | 110.96
03.04.03.02.02 | ESCAVAÇÃO MANUAL EM SOLO PROFUNDIDADE MAIOR QUE 1,50M | M3 | 1.4 | 21.13 | 29.58
03.04.03.02.03 | ATERRO DE VALAS E CAVAS DE FUNDAÇÃO COM AVALIAÇÃO VISUAL DA COMPACTAÇÃO | M3 | 6.65 | 9.02 | 59.98
03.04.03.02.04 | CARGA MANUAL (MATERIAL EM GERAL), SEM MANUSEIO E ARRUMAÇÃO DO MATERIAL, INCLUSIVE DESCARGA | M3 | 3.15 | 7.04 | 22.18
03.04.03.02.05 | TRANSPORTE LOCAL, PERÍMETRO URBANO (MATERIAL EM GERAL), A GRANEL | M3XKM | 8.2 | 0.45 | 3.69
03.04.03.02.06 | ESPALHAMENTO DE SOLO EM BOTA FORA | M3 | 4.1 | 1.26 | 5.17
03.04.03.03 | FUNDAÇÕES E ESTRUTURAS
03.04.03.03.01 | CONCRETO ESTRUTURAL (FCK=20 MPA) - PREPARO EM BETONEIRA | M3 | 0.5 | 310.78 | 155.39
03.04.03.03.02 | LASTRO DE CONCRETO SIMPLES, CONSUMO MÍNIMO DE CIMENTO 150 KG/M3 | M3 | 0.2 | 249.05 | 49.81
03.04.03.03.03 | LANÇAMENTO OU BOMBEAMENTO E ADENSAMENTO DE CONCRETO-ALTURA OU PROFUNDIDADE ATÉ 1,50 M | M3 | 0.4 | 94.2 | 37.68
03.04.03.03.04 | LANÇAMENTO OU BOMBEAMENTO E ADENSAMENTO DE CONCRETO-ALTURA OU PROFUNDIDADE SUPERIOR A 1,50M ATÉ 10,00M | M3 | 0.3 | 101.38 | 30.41
03.04.03.03.05 | ARMADURA DE AÇO CA 50, FORNECIMENTO E COLOCAÇÃO | KG | 30.9 | 8.05 | 248.75
03.04.03.03.06 | ARMADURA DE AÇO CA 60 - FORNECIMENTO E COLOCAÇÃO | KG | 8 | 9.11 | 72.88
03.04.03.03.07 | FORMA PLANA EM CHAPA DE MADEIRA COMPENSADA PLASTIFICADA, E = 14 MM, P/ ESTRUTURAS | M2 | 4.1 | 34.04 | 139.56
03.04.03.03.08 | DESFORMA DE ESTRUTURAS, ALTURA OU PROFUNDIDADE ATÉ 1,50M | M2 | 2.3 | 7.51 | 17.27
03.04.03.03.09 | DESFORMA DE ESTRUTURAS, ALTURA OU PROFUNDIDADE MAIOR QUE 1,50M | M2 | 1.8 | 15.55 | 27.99
03.04.03.04 | FECHAMENTO
03.04.03.04.01 | ALVENARIA DE ELEVAÇÃO COM TIJOLO MACIÇO REQUEIMADO (20 X 10 X 5,5CM) E=10CM | M2 | 7.8 | 58.79 | 458.56
03.04.03.05 | REVESTIMENTOS / TRATAMENTO DE SUPERFÍCIES
03.04.03.05.01 | CHAPISCADO COMUM COM ARGAMASSA DE CIMENTO E AREIA | M2 | 7.2 | 3.44 | 24.77
03.04.03.05.02 | REBOCO PAULISTA | M2 | 7.2 | 16.71 | 120.31
03.04.04 | SUMIDOURO (03 UNIDADES)
03.04.04.01 | SERVIÇOS TÉCNICOS
03.04.04.01.01 | LOCAÇÃO DE ESTRUTURAS | M2 | 12.45 | 2.18 | 27.14
03.04.04.02 | MOVIMENTO DE TERRA
03.04.04.02.01 | ESCAVAÇÃO MANUAL EM SOLO PROFUNDIDADE ATÉ 1,50M | M3 | 18.7 | 13.21 | 247.03
03.04.04.02.02 | ESCAVAÇÃO MANUAL EM SOLO PROFUNDIDADE MAIOR QUE 1,50M | M3 | 13.7 | 21.13 | 289.48
03.04.04.02.03 | ATERRO DE VALAS E CAVAS DE FUNDAÇÃO COM AVALIAÇÃO VISUAL DA COMPACTAÇÃO | M3 | 22.05 | 9.02 | 198.89
03.04.04.02.04 | CARGA MANUAL (MATERIAL EM GERAL), SEM MANUSEIO E ARRUMAÇÃO DO MATERIAL, INCLUSIVE DESCARGA | M3 | 10.35 | 7.04 | 72.86
03.04.04.02.05 | TRANSPORTE LOCAL, PERÍMETRO URBANO (MATERIAL EM GERAL), A GRANEL | M3XKM | 26.9 | 0.45 | 12.11
03.04.04.02.06 | ESPALHAMENTO DE SOLO EM BOTA FORA | M3 | 13.45 | 1.26 | 16.95
03.04.04.03 | FUNDAÇÕES E ESTRUTURAS
03.04.04.04.01 | CONCRETO ESTRUTURAL (FCK=20 MPA) - PREPARO EM BETONEIRA | M3 | 0.4 | 310.78 | 124.31
03.04.04.04.02 | LANÇAMENTO OU BOMBEAMENTO E ADENSAMENTO DE CONCRETO-ALTURA OU PROFUNDIDADE ATÉ 1,50 M | M3 | 0.4 | 94.2 | 37.68
03.04.04.04.03 | ARMADURA DE AÇO CA 50, FORNECIMENTO E COLOCAÇÃO | KG | 24.85 | 8.05 | 200.04
03.04.04.04.04 | ARMADURA DE AÇO CA 60 - FORNECIMENTO E COLOCAÇÃO | KG | 7 | 9.11 | 63.77
03.04.04.04.05 | FORMA PLANA EM CHAPA DE MADEIRA COMPENSADA PLASTIFICADA, E = 14 MM, P/ ESTRUTURAS | M2 | 5.2 | 34.04 | 177.01
03.04.04.04.06 | DESFORMA DE ESTRUTURAS, ALTURA OU PROFUNDIDADE ATÉ 1,50M | M2 | 5.2 | 7.51 | 39.05
03.04.04.04.07 | LASTRO DE PEDRA BRITADA, APILOADA | M3 | 1.2 | 66.44 | 79.73
03.04.04.04 | FECHAMENTO
03.04.04.04.01 | ALVENARIA DE ELEVAÇÃO COM TIJOLOS MACIÇOS REQUEIMADOS (20 X10 X 5,5 CM) E = 10 CM | M2 | 7.55 | 58.79 | 443.86
03.05 | INTERLIGAÇÕES DA ÁREA DA ETA
03.05.01 | ETA / TANQUE DE CONTATO
03.05.01.01 | MOVIMENTO DE TERRA
03.05.01.01.01 | ESCAVAÇÃO MANUAL DE VALAS (SOLO SECO), PROFUNDIDADE ATÉ 1,50 M | M3 | 5.92 | 19.81 | 117.28
03.05.01.01.02 | ATERRO DE VALAS E CAVAS DE FUNDAÇÃO COM AVALIAÇÃO VISUAL DA COMPACTAÇÃO | M3 | 5.88 | 9.02 | 53.04
03.05.01.01.03 | ACERTO E VERIFICAÇÃO DO NIVELAMENTO DE FUNDO DE VALAS | M2 | 6.08 | 3.26 | 19.82
03.05.01.02 | ASSENTAMENTOS
03.05.01.02.01 | ASSENTAMENTO DE TUBOS E CONEXÕES PVC JE DN 50 | M | 9 | 1.49 | 13.41
03.05.01.02 | ESGOTAMENTO
03.05.01.02.01 | MOVIMENTO DE TERRA
03.05.01.02.01.01 | ESCAVAÇÃO MANUAL DE VALAS (SOLO SECO), PROFUNDIDADE ATÉ 1,50 M | M3 | 25.2 | 19.81 | 499.21
03.05.01.02.01.02 | ATERRO DE VALAS E CAVAS DE FUNDAÇÃO COM AVALIAÇÃO VISUAL DA COMPACTAÇÃO | M3 | 24.92 | 9.02 | 224.78
03.05.01.02.01.03 | CARGA MANUAL (MATERIAL EM GERAL), SEM MANUSEIO E ARRUMAÇÃO DO MATERIAL, INCLUSIVE DESCARGA | M3 | 0.28 | 7.04 | 1.97
03.05.01.02.01.04 | TRANSPORTE LOCAL, PERÍMETRO URBANO (MATERIAL EM GERAL), A GRANEL | M3XKM | 1.1 | 0.45 | 0.5
03.05.01.02.01.05 | ESPALHAMENTO DE SOLO EM BOTA FORA | M3 | 0.37 | 1.26 | 0.47
03.05.01.02.01.06 | ACERTO E VERIFICAÇÃO DO NIVELAMENTO DE FUNDO DE VALAS | M2 | 25.2 | 3.26 | 82.15
03.05.01.02.02 | FUNDAÇÕES E ESTRUTURAS
03.05.01.02.02.01 | POÇO DE VISITA (ALTURA = 1,00 M E BALÃO: DIÂMETRO = O,60 M), EM ANÉIS PRÉ-MOLDADOS DE CONCRETO | U | 4 | 364.66 | 1458.64
03.05.01.02.03 | ASSENTAMENTO
03.05.01.02.03.01 | ASSENTAMENTO DE TUBOS E CONEXÕES PVC JE DN 100 | M | 36 | 1.71 | 61.56
03.05.01.03 | INSTALAÇÕES ELÉTRICAS DA ÁREA DA ETA
03.05.01.03.01 | INSTALAÇÕES ELÉTRICAS NA ÁREA DA ETA | GL | 1 | 3372.2 | 3372.2
03.05.01.03.02 | CAIXA DE PASSAGEM EM ALVENARIA (0,30 X 0,30 X 0,50 M) | U | 5 | 82.29 | 411.45
03.06 | TANQUE DE CONTATO / ESTAÇÃO ELEVATÓRIA DE ÁGUA TRATADA
03.06.01 | SERVIÇOS TÉCNICOS
03.06.01.01 | LOCAÇÃO DE ESTRUTURAS | M2 | 16.75 | 2.18 | 36.52
03.06.02 | MOVIMENTO DE TERRA
03.06.02.01 | ESCAVAÇÃO MANUAL EM SOLO PROFUNDIDADE ATÉ 1,50M | M3 | 16.82 | 13.21 | 222.19
03.06.02.02 | ATERRO DE VALAS E CAVAS DE FUNDAÇÃO COM AVALIAÇÃO VISUAL DA COMPACTAÇÃO | M3 | 10.09 | 9.02 | 91.01
03.06.02.03 | CARGA MANUAL (MATERIAL EM GERAL), SEM MANUSEIO E ARRUMAÇÃO DO MATERIAL, INCLUSIVE DESCARGA | M3 | 6.74 | 7.04 | 47.45
03.06.02.04 | TRANSPORTE LOCAL, PERÍMETRO URBANO (MATERIAL EM GERAL), A GRANEL | M3XKM | 26.28 | 0.45 | 11.83
03.06.02.05 | ESPALHAMENTO DE SOLO EM BOTA FORA | M3 | 8.76 | 1.26 | 11.04
03.06.03 | FUNDAÇÕES E ESTRUTURAS
03.06.03.01 | CONCRETO ESTRUTURAL (FCK=20 MPA) - PREPARO EM BETONEIRA | M3 | 2.63 | 310.78 | 817.35
03.06.03.02 | LASTRO DE CONCRETO SIMPLES, CONSUMO MÍNIMO DE CIMENTO 150KG/M3 | M3 | 0.69 | 249.05 | 171.84
03.06.03.03 | LANÇAMENTO OU BOMBEAMENTO E ADENSAMENTO DE CONCRETO-ALTURA OU PROFUNDIDADE ATÉ 1,50 M | M3 | 3.32 | 94.2 | 312.74
03.06.03.04 | ARMADURA DE AÇO CA 50, FORNECIMENTO E COLOCAÇÃO | KG | 283.84 | 8.05 | 2284.91
03.06.03.05 | ARMADURA DE AÇO CA 60, FORNECIMENTO E COLOCAÇÃO | KG | 34.54 | 9.11 | 314.66
03.06.03.06 | FORMA PLANA EM CHAPA DE MADEIRA COMPENSADA PLASTIFICADA, E = 14 MM, P/ ESTRUTURAS | M2 | 25.08 | 34.04 | 853.72
03.06.03.07 | DESFORMA DE ESTRUTURAS, ALTURA OU PROFUNDIDADE ATÉ 1,50M | M2 | 25.08 | 7.51 | 188.35
03.06.04 | FECHAMENTO
03.06.04.01 | ALVENARIA DE ELEVAÇÃO COM TIJOLOS MACIÇOS REQUEIMADOS (20 X10 X 5,5 CM) E = 10 CM | M2 | 14.06 | 58.79 | 826.59
03.06.04.02 | COBERTURA EM TELHA DE FIBROCIMENTO (PERFIS ONDULADOS) E =6 MM, UMA ÁGUA | M2 | 4.3 | 41.84 | 179.91
03.06.05 | REVESTIMENTOS / TRATAMENTO DE SUPERFÍCIES
03.06.05.01 | CHAPISCADO COMUM COM ARGAMASSA DE CIMENTO E AREIA | M2 | 25.91 | 3.44 | 89.13
03.06.05.02 | REBOCO PAULISTA | M2 | 25.91 | 16.71 | 432.96
03.06.06 | ASSENTAMENTOS
03.06.06.01 | INSTALAÇÃO DE CONJUNTO MOTOBOMBA COM POTÊNCIA ATÉ 5CV | U | 1 | 403.26 | 403.26
03.06.07 | PAVIMENTAÇÃO
03.06.07.01 | PASSEIO CIMENTADO COM REVESTIMENTO EM ARGAMASSA DE CIMENTO E AREIA, TRAÇO 1:3, E = 2 CM, INCL. BASE DE CASCALHO, E = 6 CM | M2 | 6.8 | 21.6 | 146.88
03.06.08 | ASSENTAMENTOS
03.06.08.01 | MONTAGENS ESPECIAIS EM FERRO FUNDIDO | KG | 46.6 | 1.41 | 65.71
03.06.09 | RECALQUE EEAT / REL
03.06.09.01 | MOVIMENTO DE TERRA
03.06.09.01.01 | ESCAVAÇÃO MANUAL DE VALAS (SOLO SECO), PROFUNDIDADE ATÉ 1,50 M | M3 | 9.26 | 19.81 | 183.44
03.06.09.01.02 | ATERRO DE VALAS E CAVAS DE FUNDAÇÃO COM AVALIAÇÃO VISUAL DA COMPACTAÇÃO | M3 | 9.23 | 9.02 | 83.25
03.06.09.01.03 | ACERTO E VERIFICAÇÃO DO NIVELAMENTO DE FUNDO DE VALAS | M2 | 9.25 | 3.26 | 30.16
03.06.09.02 | ASSENTAMENTOS
03.06.09.02.01 | ASSENTAMENTO DE TUBOS E CONEXÕES PVC JE DN 50 | M | 15 | 1.49 | 22.35
03.07 | RESERVAÇÃO - REL 40M3
03.07.01 | SERVIÇOS TÉCNICOS
03.07.01.01 | LOCAÇÃO DE ESTRUTURAS | M2 | 18.25 | 2.18 | 39.79
03.07.02 | SERVIÇOS PRELIMINARES
03.07.02.01 | LIMPEZA DO TERRENO - RASPAGEM E LIMPEZA MANUAL | M2 | 64 | 1.98 | 126.72
03.07.03 | MOVIMENTO DE TERRA
03.07.03.01 | ESCAVAÇÃO MANUAL EM SOLO PROFUNDIDADE ATÉ 1,50M | M3 | 15.15 | 13.21 | 200.13
03.07.03.02 | ESCAVAÇÃO MANUAL EM SOLO, PROFUNDIDADE MAIOR QUE 1,50 M | M3 | 20.4 | 21.13 | 431.05
03.07.03.03 | ATERRO DE VALAS E CAVAS DE FUNDAÇÃO COM AVALIAÇÃO VISUAL DA COMPACTAÇÃO | M3 | 29.95 | 9.02 | 270.15
03.07.03.04 | CARGA MECÂNICA (MATERIAL EM GERAL), SEM MANUSEIO E ARRUMAÇÃO DO MATERIAL | M3 | 5.6 | 1.79 | 10.02
03.07.03.05 | TRANSPORTE LOCAL, PERÍMETRO URBANO (MATERIAL EM GERAL), A GRANEL | M3XKM | 21.9 | 0.45 | 9.86
03.07.03.06 | ESPALHAMENTO DE SOLO EM BOTA FORA | M3 | 7.3 | 1.26 | 9.2
03.07.04 | FUNDAÇÕES E ESTRUTURAS
03.07.04.01 | CONCRETO ESTRUTURAL (FCK=20 MPA) - PREPARO EM BETONEIRA | M3 | 11.25 | 310.78 | 3496.28
03.07.04.02 | LASTRO DE CONCRETO SIMPLES, CONSUMO MÍNIMO DE CIMENTO 150KG/M3 | M3 | 0.3 | 249.05 | 74.72
03.07.04.03 | LANÇAMENTO OU BOMBEAMENTO E ADENSAMENTO DE CONCRETO-ALTURA OU PROFUNDIDADE ATÉ 1,50 M | M3 | 2.95 | 94.2 | 277.89
03.07.04.04 | LANÇAMENTO OU BOMBEAMENTO E ADENSAMENTO DE CONCRETO-ALTURA OU PROFUNDIDADE SUPERIOR A 1,50M ATÉ 10,00M | M3 | 8.6 | 101.38 | 871.87
03.07.04.05 | ARMADURA DE AÇO CA 50, FORNECIMENTO E COLOCAÇÃO | KG | 616 | 8.05 | 4958.8
03.07.04.06 | ARMADURA DE AÇO CA 60, FORNECIMENTO E COLOCAÇÃO | KG | 57 | 9.11 | 519.27
03.07.04.07 | FORMA PLANA EM CHAPA DE MADEIRA COMPENSADA PLASTIFICADA, E = 14 MM, P/ ESTRUTURAS | M2 | 7.4 | 34.04 | 251.9
03.07.04.08 | DESFORMA DE ESTRUTURAS, ALTURA OU PROFUNDIDADE ATÉ 1,50M | M2 | 3.55 | 7.51 | 26.66
03.07.04.09 | DESFORMA DE ESTRUTURAS, ALTURA OU PROFUNDIDADE MAIOR QUE 1,50M | M2 | 3.85 | 15.55 | 59.87
03.07.05 | FECHAMENTO
03.07.05.01 | ALVENARIA DE ELEVAÇÃO COM TIJOLOS MACIÇOS REQUEIMADOS (20 X10 X 5,5 CM) E = 10 CM | M2 | 3.85 | 58.79 | 226.34
03.07.06 | REVESTIMENTOS / TRATAMENTO DE SUPERFÍCIES
03.07.06.01 | CHAPISCADO COMUM COM ARGAMASSA DE CIMENTO E AREIA | M2 | 5.05 | 3.44 | 17.37
03.07.06.02 | REBOCO PAULISTA | M2 | 5.05 | 16.71 | 84.39
03.07.06.03 | REVESTIMENTO IMPERMEÁVEL COM ARGAMASSA POLIMÉRICA | M2 | 4.4 | 45.1 | 198.44
03.07.07 | ASSENTAMENTOS
03.07.07.01 | ASSENTAMENTO DE TUBOS E CONEXÕES DE FERRO GALVANIZADO, JUNTAROSCÁVEL, DIÂMETRO = 2" | M | 2 | 5.93 | 11.86
03.07.07.02 | ASSENTAMENTO DE TUBOS E CONEXÕES DE FERRO GALVANIZADO, JUNTAROSCÁVEL, DIÂMETRO = 3" | M | 17 | 6.33 | 107.61
03.07.07.03 | ASSENTAMENTO DE TUBOS E CONEXÕES DE FERRO GALVANIZADO, JUNTAROSCÁVEL, DIÂMETRO = 4" | M | 10 | 8.29 | 82.9
03.07.07.04 | ASSENTAMENTO DE TUBOS E CONEXÕES PVC JR DIÂMETRO = 3" | M | 3 | 5.43 | 16.29
03.07.08 | PAVIMENTAÇÃO
03.07.08.01 | PASSEIO CIMENTADO COM REVESTIMENTO EM ARGAMASSA DE CIMENTO E AREIA, TRAÇO 1:3, E = 2 CM, INCL. BASE DE CASCALHO, E = 6 CM | M2 | 5 | 21.6 | 108
03.07.09 | INSTALAÇÕES ELÉTRICAS
03.07.09.01 | INSTALAÇÕES ELÉTRICAS | GL | 1 | 1348.88 | 1348.88
03.07.09.02 | CAIXA DE PASSAGEM EM ALVENARIA (0,30 X 0,30 X 0,50 M) | U | 3 | 82.29 | 246.87
03.07.10 | ESGOTAMENTO
03.07.10.01 | LIMPEZA DO TERRENO - RASPAGEM E LIMPEZA MANUAL | M2 | 60 | 1.98 | 118.8
03.07.10.02 | ESCAVAÇÃO E CARGA MECÂNICA DE VALAS, EM ROCHA BRANDA, À FRIO | M3 | 1.05 | 114.24 | 119.95
03.07.10.03 | ESCAVAÇÃO MANUAL DE VALAS (SOLO SECO), PROFUNDIDADE ATÉ 1,50 M | M3 | 1.7 | 19.81 | 33.68
03.07.10.04 | ESCAVAÇÃO MANUAL DE VALAS (SOLO COM ÁGUA), PROFUNDIDADE ATÉ 1,50 M | M3 | 1.45 | 24.77 | 35.92
03.07.10.05 | ESCAVAÇÃO MECÂNICA DE VALAS (SOLO SECO), PROFUNDIDADE ATÉ 1,50 M | M3 | 11.55 | 5.56 | 64.22
03.07.10.06 | ESCAVAÇÃO MECÂNICA DE VALAS (SOLO COM ÁGUA), PROFUNDIDADE ATÉ 1,50 M | M3 | 5.25 | 6.7 | 35.18
03.07.10.07 | CARGA MECÂNICA (MATERIAL EM GERAL), SEM MANUSEIO E ARRUMAÇÃO DO MATERIAL | M3 | 7.75 | 1.79 | 13.87
03.07.10.08 | TRANSPORTE LOCAL, PERÍMETRO URBANO (MATERIAL EM GERAL), A GRANEL | M3XKM | 29.35 | 0.45 | 13.21
03.07.10.09 | ATERRO DE VALAS E CAVAS DE FUNDAÇÃO COM AVALIAÇÃO VISUAL DA COMPACTAÇÃO | M3 | 20.75 | 9.02 | 187.17
03.07.10.10 | ESCAVAÇÃO E CARGA EM SOLO COM PÁ MECÂNICA OU ESCAVADEIRA | M3 | 13 | 5.9 | 76.7
03.07.10.11 | ESPALHAMENTO DE SOLO EM BOTA FORA | M3 | 8.75 | 1.26 | 11.03
03.07.10.12 | ESPALHAMENTO DE ROCHA EM BOTA FORA | M3 | 1.05 | 1.7 | 1.79
03.07.10.13 | ACERTO E VERIFICAÇÃO DO NIVELAMENTO DE FUNDO DE VALAS | M2 | 21 | 3.26 | 68.46
03.07.10.14 | ASSENTAMENTO DE TUBOS E CONEXÕES PVC JE DN 100 | M | 30 | 1.71 | 51.3
03.08 | REDE DE DISTRIBUIÇÃO
03.08.01 | SERVIÇOS TÉCNICOS
03.08.01.01 | CADASTRO DE REDE DE DISTRIBUIÇÃO | KM | 0.661 | 235.85 | 155.9
03.08.01.02 | LOCAÇÃO DE REDE E ELABORAÇÃO DE NOTA SERVIÇO, INCLUSIVE LEVANTAMENTO DE NORMAIS - PARA OBRAS | M | 661 | 2.49 | 1645.89
03.08.02 | SERVIÇOS PRELIMINARES
03.08.02.01 | TRAVESSIA DE VEÍCULOS CONTÍNUA EM CHAPA DE AÇO - FORNECIMENTO E POSICIONAMENTO | M2 | 110.15 | 4.86 | 535.33
03.08.02.02 | PASSADIÇO DE MADEIRA PARA PEDESTRES - FORNECIMENTO E POSICIONAMENTO | M2 | 13.2 | 0.71 | 9.37
03.08.02.03 | TAPUME EM CHAPA DE MADEIRA COMPENSADA PARA SINALIZAÇÃO E CONTENÇÃO DE MATERIAL ESCAVADO - FORNECIMENTO E MOVIMENTAÇÃO | U/DIA | 265 | 1.54 | 408.1
03.08.02.04 | SINALIZAÇÃO NOTURNA - FORNECIMENTO E INSTALAÇÃO | U/DIA | 133 | 0.93 | 123.69
03.08.02.05 | CONE PARA SINALIZACAO - FORNECIMENTO E MOVIMENTAÇÃO | U/DIA | 80 | 0.59 | 47.2
03.08.02.06 | PLACA DE SINALIZAÇÃO, (DISTÂNCIA DE OBRAS), FORNECIMENTO E MOVIMENTAÇÃO | U/DIA | 180 | 2.04 | 367.2
03.08.03 | MOVIMENTO DE TERRA
03.08.03.01 | ESCAVAÇÃO E CARGA MECÂNICA DE VALAS EM ROCHA BRANDA, À FRIO | M3 | 20.9 | 114.24 | 2387.62
03.08.03.02 | ESCAVAÇÃO MANUAL DE VALAS (SOLO SECO), PROFUNDIDADE ATÉ 1,50 M | M3 | 33.5 | 19.81 | 663.64
03.08.03.03 | ESCAVAÇÃO MANUAL DE VALAS (SOLO COM ÁGUA), PROFUNDIDADE ATÉ 1,50 M | M3 | 29.3 | 24.77 | 725.76
03.08.03.04 | ESCAVAÇÃO MECÂNICA DE VALAS (SOLO SECO), PROFUNDIDADE ATÉ 1,50 M | M3 | 230.15 | 5.56 | 1279.63
03.08.03.05 | ESCAVAÇÃO MECÂNICA DE VALAS (SOLO COM ÁGUA), PROFUNDIDADE ATÉ 1,50 M | M3 | 104.6 | 6.7 | 700.82
03.08.03.06 | CARGA MECÂNICA (MATERIAL EM GERAL), SEM MANUSEIO E ARRUMAÇÃO DO MATERIAL | M3 | 154.85 | 1.79 | 277.18
03.08.03.07 | TRANSPORTE LOCAL, PERÍMETRO URBANO (MATERIAL EM GERAL), A GRANEL | M3XKM | 585 | 0.45 | 263.25
03.08.03.08 | ATERRO DE VALAS E CAVAS DE FUNDAÇÃO COM AVALIAÇÃO VISUAL DA COMPACTAÇÃO | M3 | 416.9 | 9.02 | 3760.44
03.08.03.09 | ESCAVAÇÃO E CARGA EM SOLO COM PÁ MECÂNICA OU ESCAVADEIRA | M3 | 262.1 | 5.9 | 1546.39
03.08.03.10 | ESPALHAMENTO DE SOLO EM BOTA FORA | M3 | 174.1 | 1.26 | 219.37
03.08.03.11 | ESPALHAMENTO DE ROCHA EM BOTA FORA | M3 | 20.9 | 1.7 | 35.53
03.08.03.12 | ACERTO E VERIFICAÇÃO DO NIVELAMENTO DE FUNDO DE VALAS | M2 | 432.1 | 3.26 | 1408.65
03.08.04 | ASSENTAMENTOS
03.08.04.01 | ASSENTAMENTO DE TUBOS E CONEXÕES PVC JE DN 50 | M | 564 | 1.49 | 840.36
03.08.04.02 | ASSENTAMENTO DE TUBOS E CONEXÕES PVC JE DN 75 | M | 97 | 1.58 | 153.26
03.08.05 | PAVIMENTAÇÃO
03.08.05.01 | DEMOLIÇÃO DE PAVIMENTO ASFÁLTICO, FAIXAS MENORES OU IGUAIS A 2,00 M | M2 | 578.4 | 6.22 | 3597.65
03.08.05.02 | PAVIMENTO ASFÁLTICO COM PMF (PRÉ-MISTURADO A FRIO), ESPESSURA DA CAPA DE 5,0 CM, EXCLUSIVE BASE | M2 | 578.4 | 25.05 | 14488.92
03.09 | LIGAÇÕES PREDIAIS
03.09.01 | PADRONIZAÇÃO DE LIGAÇÃO PREDIAL DE ÁGUA EM PADRÃO CAVALETE, P/ HIDRÔMETRO DE 1,5, 3 E 5 M3/H, INCLUINDO OS SEGUINTES SERVIÇOS: RETIRADA DO PADRÃO ANTIGO, QUANDO FOR O CASO, MONTAGEM DE TODAS AS PEÇAS DO NOVO PADRÃO; DEMOLIÇÃO DO PISO, ESCAVAÇÃO, EXECUÇÃO DO BLOCO DE ANCORAGEM EM CONCRETO TRAÇO 1:2:3 EM VOLUME (CIMENTO, AREIA E BRITA1), REATERRO COMPACTADO, RECOMPOSIÇÃO DO PISO, LIMPEZA E REMOÇÃO DO MATERIAL EXCEDENTE, BEM COMO INTERLIGAÇÕES COM O RAMAL E COM A INSTALAÇÃO PREDIAL EXISTENTE | U | 106 | 29.32 | 3107.92
03.10 | URBANIZAÇÃO DO CENTRO DE TRATAMENTO E RESERVAÇÃO
03.10.01 | SERVIÇOS PRELIMINARES
03.10.01.01 | LIMPEZA DO TERRENO - RASPAGEM E LIMPEZA MANUAL | M2 | 550 | 1.98 | 1089
03.10.02 | PAVIMENTAÇÃO
03.10.02.01 | CALÇAMENTO EM BRITA, E = 5 CM | M2 | 70 | 5.18 | 362.6
03.10.02.02 | MEIO-FIO RETO DE CONCRETO (80 X 45 X 18 X 12)CM, PADRÃO SUDECAP (FORNECIMENTO E ASSENTAMENTO) | M | 35 | 28.1 | 983.5
03.10.03 | URBANIZAÇÃO
03.10.03.01 | CERCA EM MOURÕES DE CONCRETO, COM FECHAMENTO EM ARAME FARPADO | M | 96 | 29.53 | 2834.88
03.10.03.02 | PORTÃO PARA VEÍCULOS E PEDESTRES | U | 1 | 2305.51 | 2305.51
03.10.03.03 | PLANTIO DE GRAMA EM PLACAS | M2 | 360 | 9.54 | 3434.4
| SUB-TOTAL SERVIÇOS |  |  |  | 179937.27
04. | FORNECIMENTOS
04.01 | CAPTAÇÃO - BARRAGEM
04.01.01 | CRIVO DE FERRO FUNDIDO DÚCTIL COM FLANGES PN-10 (CRI), DN 200 | U | 1 | 478.77 | 478.77
04.01.02 | REDUÇÃO COM FLANGES EM FERRO FUNDIDO DÚCTIL, PN 10 (RFF10) DN 200 X 100 | U | 1 | 313.37 | 313.37
04.01.03 | TUBO DE FERRO FUNDIDO DÚCTIL CENTRIFUGADO COM FLANGE E PONTA - PRESSÃO DE TRABALHO 10/16KGF/CM2 - PN-10/16 - TFP10/16, DN 100 L = 5,80M | U | 1 | 1593.9 | 1593.9
04.01.04 | TUBO DE FERRO FUNDIDO DÚCTIL CENTRIFUGADO COM PONTA E BOLSA, JE - PRESSÃO DE TRABALHO 10/16KGF/CM2 - PN-10/16, DN 100 | M | 6 | 239.71 | 1438.26
04.01.05 | CURVA 45º EM FERRO FUNDIDO DÚCTIL COM BOLSAS, (C45JGS) DN 100 | U | 3 | 152.11 | 456.33
04.01.06 | LUVA EM FERRO FUNDIDO DÚCTIL, JUNTAS ELÁSTICAS (NBR 7674), (LJGS) DN 100 | U | 2 | 154.44 | 308.88
04.01.07 | TUBO DE FERRO FUNDIDO DÚCTIL CENTRIFUGADO CILINDRICO - PRESSÃO DE TRABALHO 10/16KGF/CM2 - PN-10/16 - TCL10/16, DN 100 L = 1,00M | U | 2 | 272.18 | 544.36
04.01.08 | REGISTRO DE GAVETA, FABRICADO EM FERRO FUNDIDO DÚCTIL, SÉRIE MÉTRICA CHATA, COM VOLANTE E BOLSAS, PN-16 -RCFC16, DN 100 | U | 1 | 768 | 768
04.01.09 | TAMPÃO FERRO FUNDIDO 57KG CARGA MAX. 12500KG DIÂMETRO DE ABERTURA 600MM | U | 1 | 272.08 | 272.08
04.01.10 | ARRUELA DE BORRACHA PARA FLANGE, PRESSÃO NOMINAL 10 KG/CM2, (ABF10) DN 100 | U | 1 | 26.68 | 26.68
04.01.11 | ARRUELA DE BORRACHA PARA FLANGE, PRESSÃO NOMINAL 10 KG/CM2, (ABF10) DN 200 | U | 1 | 45.7 | 45.7
04.01.12 | PARAFUSO C/PORCAS P/ FLANGES-PPF DN16x80 | U | 4 | 3.46 | 13.84
04.01.13 | PARAFUSO C/PORCAS P/ FLANGES-PPF DN20x90 | U | 8 | 6.54 | 52.32
04.02 | ADUTORA DE ÁGUA
04.02.01 | TUBO DE PVC RÍGIDO DEFOFO PB JE DN 100, INCLUSIVE ANEL DE BORRACHA | M | 1404 | 24.61 | 34552.44
04.03 | ESTAÇÃO DE TRATAMENTO DE ÁGUA
04.03.01 | ETA CONVENCIONAL COMPACTA PRÉ FABRICADA
04.03.01.01 | ESTAÇÃO DE TRATAMENTO DE ÁGUA COMPACTA CONFORME PROJETO EM PRFV - Q = 1,76 L/S - SISTEMA CONVENCIONAL COMPACTO COMPOSTO DE UNIDADES DE FLOCULAÇÃO, DECANTAÇÃO E SISTEMA DE FILTRAÇÃO DE FLUXO DESCEDENTE. | U | 1 | 172634 | 172634
04.03.02 | CASA DE QUÍMICA
04.03.02.01 | INSTALAÇÕES LINHAS DE DOSAGEM
04.03.02.01.01 | TUBO - PVC JR - DIÂMETRO 3/4", EXTREMIDADE COM ROSCA | M | 48 | 4.26 | 204.48
04.03.02.01.02 | MANGUEIRA FLEXÍVEL DIÂMETRO 1/2" | M | 16 | 5.69 | 91.04
04.03.02.01.03 | ADAPTADOR PVC PARA MANGUEIRA DIÂMETRO 1/2" | U | 4 | 3.89 | 15.56
04.03.02.01.04 | NIPLE DUPLO PVC JR DIÂMETRO 1/2" | U | 4 | 0.5 | 2
04.03.02.01.05 | BUCHA DE REDUÇÃO PVC JR DIÂMETRO 3/4" X 1/2" | U | 4 | 0.52 | 2.08
04.03.02.01.06 | VÁLVULA DE RETENÇÃO EM BRONZE, PORTINHOLA HORIZONTAL, CLASSE DE PRESSÃO 150 PSI,DIAM. 3/4" | U | 4 | 41.38 | 165.52
04.03.02.01.07 | JOELHO 90 GRAUS PVC JR DIÂMETRO 3/4" | U | 16 | 1.38 | 22.08
04.03.02.01.08 | REGISTRO PVC ROSCÁVEL, DIÂMETRO = 3/4" | U | 1 | 13.91 | 13.91
04.03.02.02 | INSTALAÇÕES SANITÁRIAS
04.03.02.02.01 | TUBO DE PVC PARA ESGOTO PREDIAL DN 40 | M | 12 | 2.8 | 33.6
04.03.02.02.02 | TUBO DE PVC PARA ESGOTO PREDIAL DN 50 | M | 6 | 5.3 | 31.8
04.03.02.02.03 | TUBO DE PVC PARA ESGOTO PREDIAL DN 100 | M | 6 | 8.09 | 48.54
04.03.02.02.04 | JOELHO 45 GRAUS PVC JS DN 40 | U | 2 | 1.17 | 2.34
04.03.02.02.05 | JOELHO 90 GRAUS PVC JS DN 40 | U | 3 | 0.99 | 2.97
04.03.02.02.06 | JOELHO 90 GRAUS PVC JS DN 100. | U | 1 | 5 | 5
04.03.02.02.07 | JUNÇÃO 45 GRAUS PVC JS DN 40 | U | 1 | 2.11 | 2.11
04.03.02.02.08 | FORNECIMENTO DE VASO SANITÁRIO SIFONADO DE LOUÇA BRANCA | U | 1 | 77.42 | 77.42
04.03.02.02.09 | TAMPA DE PLÁSTICO PARA VASO SANITÁRIO | U | 1 | 20.04 | 20.04
04.03.02.02.10 | FORNECIMENTO DE LAVATÓRIO SIFONADO DE LOUÇA BRANCA, COM COLUNA | U | 1 | 119.95 | 119.95
04.03.02.02.11 | CONJUNTO LIGACAO PLASTICA P/ VASO SANITARIO (ESPUDE + TUBO + CANOPLA) | U | 1 | 12.83 | 12.83
04.03.02.02.12 | RALO SECO PVC QUADRADO 100 X 100 X 53 MM SAÍDA 40 MM COM GRELHA BRANCA | U | 2 | 6.74 | 13.48
04.03.02.02.13 | SIFÃO SANFONADO EM PVC PARA PIA, DIMENSÕES: 1.1/2" X 1.1/2" | U | 2 | 10.56 | 21.12
04.03.02.02.14 | FORNECIMENTO DE CAIXA SIFONADA PVC, 150 X 150 X 50MM C/ GRELHA QUADRADA, PARA LIGAÇÃO DOMICILIAR DE ESGOTO | U | 1 | 20.19 | 20.19
04.03.02.03 | INSTALAÇÕES HIDRÁULICAS - ÁGUA FRIA
04.03.02.03.01 | TUBO - PVC JR - DIÂMETRO 1/2", EXTREMIDADE COM ROSCA | M | 12 | 3.15 | 37.8
04.03.02.03.02 | TUBO - PVC JR - DIÂMETRO 3/4", EXTREMIDADE COM ROSCA | M | 18 | 4.26 | 76.68
04.03.02.03.03 | TUBO - PVC JR - DIÂMETRO 1", EXTREMIDADE COM ROSCA | M | 12 | 8.34 | 100.08
04.03.02.03.04 | TUBO - PVC JR - DIÂMETRO 1 1/2", EXTREMIDADE COM ROSCA | M | 24 | 12.19 | 292.56
04.03.02.03.05 | JOELHO 90 GRAUS PVC JR DIÂMETRO 3/4" | U | 11 | 1.38 | 15.18
04.03.02.03.06 | JOELHO 90 GRAUS PVC JR DIÂMETRO 1" | U | 1 | 5.31 | 5.31
04.03.02.03.07 | JOELHO 90 GRAUS PVC JR DIÂMETRO 1 1/2" | U | 6 | 9.15 | 54.9
04.03.02.03.08 | JOELHO 90 GRAUS PVC JR DIÂMETRO 1/2" | U | 7 | 1.64 | 11.48
04.03.02.03.09 | TÊ - PVC JR - DIÂMETRO 1", ROSCA | U | 1 | 5.35 | 5.35
04.03.02.03.10 | TÊ REDUÇÃO - PVC JR - DIÂMETRO 3/4 X 1/2", ROSCA | U | 1 | 2.99 | 2.99
04.03.02.03.11 | TÊ REDUÇÃO - PVC JR - DIÂMETRO 1 1/2 X 3/4", ROSCA | U | 5 | 9.15 | 45.75
04.03.02.03.12 | TÊ REDUÇÃO - PVC JR - DIÂMETRO 1 1/2 X 1/2", ROSCA | U | 3 | 9.15 | 27.45
04.03.02.03.13 | REGISTRO DE GAVETA EM BRONZE, SEM CANOPLA, ACABAMENTO BRUTO, CLASSE DE PRESSÃO 150 PSI, DIÂMETRO = 3/4". | U | 5 | 17.61 | 88.05
04.03.02.03.14 | REGISTRO DE GAVETA EM BRONZE, SEM CANOPLA, ACABAMENTO BRUTO, CLASSE DE PRESSÃO 150 PSI, DIÂMETRO = 1 1/2". | U | 2 | 39.27 | 78.54
04.03.02.03.15 | REGISTRO DE PRESSÃO SIMPLES, ACABAMENTO BRUTO, FABRICADO EM BRONZE, CLASSE DE PRESSÃO 150 PSI", COM CRUZETA LISA E ROSCA INTERNA E EXTERNA, DIÂMETRO = 1/2" | U | 1 | 13.79 | 13.79
04.03.02.03.16 | VÁLVULA DE DESCARGA AUTOMÁTICA, ACABAMENTO CROMADO E LISA, DIÂMETRO = 1.1/2" | U | 1 | 155.76 | 155.76
04.03.02.03.17 | TORNEIRA DE BOIA PLÁSTICA, HASTE METÁLICA, CLASSE DE PRESSÃO 125 PSI, PARA RESERVATÓRIO DE ÁGUA, DIÂMETRO = 3/4". | U | 1 | 6.3 | 6.3
04.03.02.03.18 | REGISTRO DE GAVETA EM BRONZE, SEM CANOPLA, ACABAMENTO BRUTO, CLASSE DE PRESSÃO 150 PSI, DIÂMETRO = 1". | U | 1 | 25.68 | 25.68
04.03.02.03.19 | NIPLE DUPLO - F.G. CLASSE 10 - DIÂMETRO 1/2" | U | 2 | 2.38 | 4.76
04.03.02.03.20 | ENGATE OU RABICHO FLEXÍVEL EM PVC 1/2" X 40CM | U | 1 | 15.62 | 15.62
04.03.02.03.21 | CAIXA D'ÁGUA EM FIBROCIMENTO - 500 L | U | 1 | 129.15 | 129.15
04.03.03 | INTERLIGAÇÕES DA ÁREA DA ETA
04.03.03.01 | ETA / TANQUE DE CONTATO
04.03.03.01.01 | TUBO DE PVC PBA PB JB JE CLASSE 15 DN 75 DE 85 MM | M | 12 | 16.37 | 196.44
04.03.03.01.02 | CURVA 90 GRAUS RAIO LONGO DE PVC PBA, JE DN 50 DE 60 MM | U | 2 | 9.81 | 19.62
04.03.03.02 | ESGOTAMENTO
04.03.03.02.01 | TUBO DE PVC, PONTA E BOLSA, JE PARA COLETORES DE ESGOTO COM ANEL DE BORRACHA, DIÂMETRO = 100 MM | M | 42 | 9.05 | 380.1
04.03.03.02.02 | TAMPÃO FERRO FUNDIDO 57KG CARGA MAX. 12500KG DIÂMETRO DE ABERTURA 600MM | U | 4 | 215.81 | 863.24
04.03.03.03 | INSTALAÇÕES ELÉTRICAS DA ÁREA DA ETA
04.03.03.03.01 | ELETRODUTO DE PVC RÍGIDO, TIPO ROSQUEÁVEL DIÂMETRO 3/4". | M | 33 | 1.99 | 65.67
04.03.03.03.02 | ELETRODUTO DE PVC RÍGIDO ROSQUEÁVEL ANTICHAMA, COR PRETA CLASSE B , VARA DE 3 METROS, DIÂMETRO 1" | M | 75 | 3.02 | 226.5
04.03.03.03.03 | ELETRODUTO DE PVC RÍGIDO, TIPO ROSQUEÁVEL DIÂMETRO 1.1/2". | M | 3 | 5.59 | 16.77
04.03.03.03.04 | ELETRODUTO DE PVC RÍGIDO, TIPO ROSQUEÁVEL DIÂMETRO 1.1/4". | M | 6 | 4.47 | 26.82
04.03.03.03.05 | CURVA DE PVC RÍGIDO, TIPO ROSQUEÁVEL , DIÂMETRO 3/4". | U | 6 | 2.24 | 13.44
04.03.03.03.06 | CURVA DE PVC RÍGIDO, TIPO ROSQUEÁVEL , DIÂMETRO 1.1/2". | U | 2 | 5.81 | 11.62
04.03.03.03.07 | CURVA DE PVC RÍGIDO, TIPO ROSQUEÁVEL , DIÂMETRO 1". | U | 8 | 3.74 | 29.92
04.03.03.03.08 | LUVA DE PVC RÍGIDO, TIPO ROSQUEÁVEL , DIÂMETRO 3/4". | U | 23 | 1.4 | 32.2
04.03.03.03.09 | LUVA DE PVC RÍGIDO, TIPO ROSQUEÁVEL , DIÂMETRO 1". | U | 41 | 1.78 | 72.98
04.03.03.03.10 | LUVA DE PVC RÍGIDO, TIPO ROSQUEÁVEL , DIÂMETRO 1.1/2". | U | 5 | 3.74 | 18.7
04.03.03.03.11 | LUVA DE PVC RÍGIDO, TIPO ROSQUEÁVEL , DIÂMETRO 1.1/4". | U | 2 | 3 | 6
04.03.03.03.12 | ABRAÇADEIRA METÁLICA PARA ELETRODUTO DIÂMETRO 1 1/4" COM PARAFUSO | U | 8 | 0.61 | 4.88
04.03.03.03.13 | ABRAÇADEIRA METÁLICA PARA ELETRODUTO DIÂMETRO 1" COM PARAFUSO | U | 5 | 0.64 | 3.2
04.03.03.03.14 | BUCHA DE NYLON TIPO S-8 | U | 43 | 0.09 | 3.87
04.03.03.03.15 | HASTE DE ATERRAMENTO TIPO COOPERWELD (5/8"X2,4M) DE AÇO ZINCADO COMPRIMENTO COM PRESILHAS | U | 7 | 21.57 | 150.99
04.03.03.03.16 | CAIXA DE INSPEÇÃO DO ATERRAMENTO, TIPO SOLO EM PVC COM TAMPA DE FERRO FUNDIDO DIÂMETRO 300MM | U | 7 | 26.8 | 187.6
04.03.03.03.17 | TERMINAL AÉREO PARA SPDA EM AÇO GALVANIZADO BANDEIRA A 5CM DA BASE, H=25CM | U | 6 | 7.79 | 46.74
04.03.03.03.18 | REFIL COM PÓ PARA REALIZAÇÃO DE UMA SOLDA EXOTÉRMICA | U | 10 | 17.7 | 177
04.03.03.03.19 | CAIXA DE INSPEÇÃO SUSPENSA EM PVC COM BOCAL, DIÂMETRO 1 1/4" | U | 2 | 8.99 | 17.98
04.03.03.03.20 | GRAMPO TIPO UNHA EM COBRE | U | 30 | 2.22 | 66.6
04.03.03.03.21 | CONECTOR MINI-GAR | U | 30 | 3.89 | 116.7
04.03.03.03.22 | TERMINAL DE PRESSÃO EM LATÃO TIPO PRENSA COM 4 PARAFUSOS | U | 30 | 4.19 | 125.7
04.03.03.03.23 | CABO NU DE COBRE, PARA ATERRAMENTO, FORMAÇÃO FIOS DE COBRE TÊMPERA MOLE, ENCORDOAMENTO CLASSE 2, BITOLA 16MM2 | M | 20 | 3.37 | 67.4
04.03.03.03.24 | CABO NU DE COBRE, PARA ATERRAMENTO, FORMAÇÃO FIOS DE COBRE TÊMPERA MOLE, ENCORDOAMENTO CLASSE 2, BITOLA 35MM2 | M | 30 | 7.72 | 231.6
04.03.03.03.25 | CABO NU DE COBRE, PARA ATERRAMENTO, FORMAÇÃO FIOS DE COBRE TÊMPERA MOLE, ENCORDOAMENTO CLASSE 2, BITOLA 50MM2 | M | 45 | 10.05 | 452.25
04.03.03.03.26 | CABO DE COBRE UNIPOLAR, FIO DE COBRE TÊMPERA MOLE, ENCORDOAMENTO CLASSE 2" ISOLADO EM TERMOPLASTICO DE PVC SEM CHUMBO ANTICHAMA, 450/750V, BITOLA 2,5MM2 | M | 110 | 0.92 | 101.2
04.03.03.03.27 | CABO DE COBRE UNIPOLAR, FIO DE COBRE TÊMPERA MOLE, ENCORDOAMENTO CLASSE 2" ISOLADO EM TERMOPLASTICO DE PVC SEM CHUMBO ANTICHAMA, 450/750V, BITOLA 4MM2 . | M | 160 | 1.33 | 212.8
04.03.03.03.28 | CABO DE COBRE COM ISOLAMENTO TERMOPLÁSTICO PARA 1000V 70°C INSTALAÇÃO EM ELETRODUTO, BITOLA 16mm2 | M | 15 | 1.99 | 29.85
04.03.03.03.29 | CABO DE COBRE UNIPOLAR, FIO DE COBRE TÊMPERA MOLE, ENCORDOAMENTO CLASSE 2" ISOLADO EM TERMOPLASTICO DE PVC SEM CHUMBO ANTICHAMA, 450/750V, BITOLA 2,5MM2 | M | 160 | 0.92 | 147.2
04.03.03.03.30 | CABO DE COBRE UNIPOLAR, FIO DE COBRE TÊMPERA MOLE, ENCORDOAMENTO CLASSE 2" ISOLADO EM TERMOPLASTICO DE PVC SEM CHUMBO ANTICHAMA, 450/750V, BITOLA 4MM2 . | M | 100 | 1.33 | 133
04.03.03.03.31 | CABO DE COBRE UNIPOLAR, FIO DE COBRE TÊMPERA MOLE, ENCORDOAMENTO CLASSE 2" ISOLADO EM TERMOPLASTICO DE PVC SEM CHUMBO ANTICHAMA, 450/750V, BITOLA 6MM2 . | M | 28 | 1.65 | 46.2
04.03.03.03.32 | CABO DE COBRE UNIPOLAR, FIO DE COBRE TÊMPERA MOLE, ENCORDOAMENTO CLASSE 2" ISOLADO EM TERMOPLASTICO DE PVC SEM CHUMBO ANTICHAMA, 450/750V, BITOLA 3X1.5MM2 . | M | 80 | 3.87 | 309.6
04.03.03.03.33 | POSTE METÁLICO, COM UMA LUMINÁRIA TIPO PÉTALA, RELÉ FOTOELÉTRICO, UMA LÂMPADA VAPOR DE MERCÚRIO E ACESSÓRIOS DE FIXAÇÃO, CONFORME DETALHE EM PROJETO | U | 3 | 1416 | 4248
04.03.03.03.34 | ELETRODUTO DE FERRO GALVANIZADO PESADO, DIÂMETRO 1", VARA DE 3 METROS | M | 6 | 6.99 | 41.94
04.03.03.03.35 | FIO DE NYLON NÚMERO 100 | M | 3 | 6.02 | 18.06
04.03.03.03.36 | TOMADA 2P+T E UNIVERSAL, 15A, 250V, INSTALADA PARA CAIXA DE AÇO, 2"x4", COM TAMPA | U | 4 | 14.16 | 56.64
04.03.03.03.37 | TOMADA 2P+T E UNIVERSAL, 20A, 250V, INSTALADA PARA CAIXA DE AÇO, 2"x4", COM TAMPA | U | 4 | 14.84 | 59.36
04.03.03.03.38 | INTERRUPTOR SIMPLES, 1 SEÇÃO, 10A, 250V, PARA CAIXA DE AÇO 2"x4", COM TAMPA | U | 2 | 9.79 | 19.58
04.03.03.03.39 | LUMINÁRIA PARA DUAS LÂMPADAS FLUORESCENTES 32W, 127V FORNECIDA COM SOQUETES A PROVA DE GASES | U | 3 | 75.41 | 226.23
04.03.03.03.40 | CAIXA METÁLICA TIPO CM2, PADRÃO CEMIG | U | 1 | 318.53 | 318.53
04.03.03.03.41 | DISJUNTOR TERMOMAGNÉTICO 100A | U | 1 | 56.59 | 56.59
04.03.03.03.42 | QUADRO DE DISTRIBUIÇÃO DE CIRCUITOS, TIPO SOBREPOR, FAB. EM CHAPA DE AÇO 1,5MM, C/ ACABAMENTO INTERNO E EXTERNO EM TINTA CINZA CLARO, PROVIDO C/ FECHADURA E DISPOSITIVO P/ COLOCAÇÃO DE CADEADOS, GRAU DE PROTEÇÃO IP 55, ISOLAÇÃO CLASSE II, CONF. NBR IEC 60439-1, NBR 54 10 e NR - 10, 440V, CONTENDO OS SEGUINTES EQUIPAMENTOS; DISJUNTORES TERMOMAGNÉTICOS EM CAIXAS MOLDADAS CLASSE C, INTERRUPTORES DIFERENCIAIS, DPS E BARRAMENTO DE COBRE ELETROLÍTICO, CONF. DIAGRAMA UNIFILAR | U | 1 | 1141.1 | 1141.1
04.03.03.03.43 | QUADRO DE COMANDO DE MOTORES, CONFORME DIAGRAMA TRIFILAR E QUADRO COM LISTA DE EQUIPAMENTOS DO QCM | U | 1 | 5681.91 | 5681.91
04.03.03.03.44 | CHAVE BÓIA COM CONTATO DO MERCÚRIO 20A 1NA | U | 2 | 29.39 | 58.78
04.03.03.03.45 | CAIXA DE PASSAGEM METÁLICA, DE EMBUTIR, TIPO 2"X4" | U | 10 | 0.8 | 8
04.03.03.03.46 | CAIXA DE PASSAGEM METÁLICA, DE EMBUTIR, TIPO 2"X4" DE PISO | U | 2 | 0.8 | 1.6
04.03.03.03.47 | CAIXA DE PASSAGEM METÁLICA, DE EMBUTIR, TIPO OCTOGONAL | U | 2 | 1.35 | 2.7
04.03.04 | TANQUE DE CONTATO / ESTAÇÃO ELEVATÓRIA DE ÁGUA TRATADA
04.03.04.01 | CONJUNTO MOTO-BOMBA CONFORME PROJETO (Q = 1,76 L/S; HMAN = 11,88MCA) | U | 2 | 719.8 | 1439.6
04.03.04.02 | VÁLVULA DE PÉ EM BRONZE COM RALO DIÂMETRO 3" | U | 1 | 266.05 | 266.05
04.03.04.03 | TUBO COM ROSCA, FABRICADO EM AÇO CARBONO GALVANIZADO, CLASSE MÉDIA , DIÂMETRO 3" | M | 2 | 70.39 | 140.78
04.03.04.04 | LUVA, FABRICADA EM AÇO CARBONO GALVANIZADO , CLASSE MEDIA, ROSCA , DIÂMETRO 3" | U | 2 | 52.86 | 105.72
04.03.04.05 | CURVA 90 GRAUS - F.G. CLASSE 10 - DIÂMETRO 3 " | U | 1 | 152.18 | 152.18
04.03.04.06 | REGISTRO DE GAVETA EM BRONZE, SEM CANOPLA, ACABAMENTO BRUTO, CLASSE DE PRESSÃO 150 PSI, DIÂMETRO = 3". | U | 1 | 201.47 | 201.47
04.03.04.07 | NIPLE DUPLO - F.G. CLASSE 10 - DIÂMETRO 3" | U | 1 | 40.06 | 40.06
04.03.04.08 | LUVA DE REDUÇÃO - F.G. CLASSE 10 - DIÂMETRO = 3" X 3/4" | U | 1 | 47.82 | 47.82
04.03.04.09 | NIPLE DUPLO - F.G. CLASSE 10 - DIÂMETRO 3/4" | U | 5 | 3.41 | 17.05
04.03.04.10 | UNIÃO COM ASSENTO DE FERRO - F.G. CLASSE 10 - DIÂMETRO 3/4" | U | 2 | 20.24 | 40.48
04.03.04.11 | TÊ DE REDUÇÃO - F.G. CLASSE 10 - DIÂMETRO 3/4" X 1/2" | U | 1 | 6.57 | 6.57
04.03.04.12 | LUVA DE REDUÇÃO - F.G. CLASSE 10 - DIÂMETRO = 2" X 3/4" | U | 1 | 27.19 | 27.19
04.03.04.13 | NIPLE DUPLO - F.G. CLASSE 10 - DIÂMETRO 2 " | U | 6 | 19.74 | 118.44
04.03.04.14 | CURVA 90 GRAUS - F.G. CLASSE 10 - DIÂMETRO 2 " | U | 2 | 65.83 | 131.66
04.03.04.15 | UNIÃO COM ASSENTO DE FERRO - F.G. CLASSE 10 - DIÂMETRO 2" | U | 1 | 57.47 | 57.47
04.03.04.16 | VÁLVULA DE RETENÇÃO EM BRONZE, PORTINHOLA HORIZONTAL, CLASSE DE PRESSÃO 150 PSI, EXTREMIDADES COM ROSCA (BSP), CONFORME NBR 6414 DA ABNT, DIAM. 2" | U | 1 | 138.87 | 138.87
04.03.04.17 | TÊ DE REDUÇÃO - F.G. CLASSE 10 - DIÂMETRO 2" X 1/2" | U | 1 | 48.1 | 48.1
04.03.04.18 | REGISTRO DE GAVETA EM BRONZE, SEM CANOPLA, ACABAMENTO BRUTO, CLASSE DE PRESSÃO 150 PSI, DIÂMETRO = 2". | U | 1 | 65.3 | 65.3
04.03.04.19 | LUVA - F.G. CLASSE 10 - DIÂMETRO 2 " | U | 1 | 18.71 | 18.71
04.03.04.20 | CURVA 45 GRAUS - F.G. CLASSE 10 - DIÂMETRO 2 " | U | 2 | 11.3 | 22.6
04.03.04.21 | TUBO COM ROSCA, FABRICADO EM AÇO CARBONO GALVANIZADO, CLASSE MÉDIA , DIÂMETRO 2" | M | 6 | 42.86 | 257.16
04.03.04.22 | ADAPTADOR PVC CURTO BR (BOLSA E ROSCA) DN 50 DE 60 MM X 2", JUNTA SOLDÁVEL E PONTA ROSCÁVEL | U | 1 | 21.03 | 21.03
04.03.04.23 | JOELHO 90 GRAUS - F.G. CLASSE 10 - DIÂMETRO 1/2 " | U | 2 | 3.28 | 6.56
04.03.04.24 | TUBO COM ROSCA, FABRICADO EM AÇO CARBONO GALVANIZADO, CLASSE MÉDIA, DIÂMETRO 1/2" | M | 1.5 | 11.98 | 17.97
04.03.04.25 | LUVA, FABRICADA EM ACO CARBONO GALVANIZADO, CLASSE MEDIA , DIAMETRO1/2" | U | 31 | 3.03 | 93.93
04.03.04.26 | UNIÃO COM ASSENTO DE FERRO - F.G. CLASSE 10 - DIÂMETRO 1/2" | U | 2 | 15.8 | 31.6
04.03.04.27 | NIPLE DUPLO - F.G. CLASSE 10 - DIÂMETRO 1/2 " | U | 2 | 2.38 | 4.76
04.03.04.28 | REGISTRO DE GAVETA EM BRONZE, SEM CANOPLA, ACABAMENTO BRUTO, CLASSE DE PRESSÃO 150 PSI, DIÂMETRO = 1/2". | U | 1 | 14.53 | 14.53
04.03.04.29 | EXTREMIDADE PONTA FLANGE EM FERRO FUNDIDO DÚCTIL, PN 10/16 (EPFAV10/16) DN 100 | U | 1 | 127.66 | 127.66
04.03.04.30 | REGISTRO SÉRIE MÉTRICA CHATA C/ CABEÇOTE E FLANGE PN-16 -RCFV10/16, DN 100 | U | 1 | 584.5 | 584.5
04.04 | RECALQUE EEAT / REL
04.04.01 | TUBO DE PVC PBA PB JB JE CLASSE 15 DN 50 DE 60 MM | M | 18 | 8.18 | 147.24
04.05 | RESERVAÇÃO - REL 40M3
04.05.01 | RESERVATÓRIO METÁLICO TIPO TAÇA SEM ÁGUA NA COLUNA - ACESSÓRIOS INCLUSOS CONFORME PROJETO: Escadas fixas tipo marinheiro interna e externa, Conexões de saída de água, Conexões de entrada de água, Dreno, Guarda-Corpo, Corrimão no teto, Suporte de para-raio, luz de sinalização e bóia, Haste para descida de cabo de aterramento e Bocal para inspeção na tampa superior. Aço carbono de baixa liga patinável, USI SAC 300 ou similar. Pintura INTERNA de fundo anti-oxidante PRIMER EPOXY, com proteção anti-corrosiva e atóxica, com acabamento em EPOXY POLIAMIDA curado. Pintura de fundo anti-oxidante PRIMER EPOXY, com proteção anti-corrosiva e atóxica, com acabamento em ESMALTE SINTÉTICO ALQUÍDICO. | U | 1 | 35470.8 | 35470.8
04.05.02 | TUBO COM ROSCA, FABRICADO EM AÇO CARBONO GALVANIZADO, CLASSE MÉDIA , DIÂMETRO 2" | M | 2 | 42.86 | 85.72
04.05.03 | LUVA, FABRICADA EM AÇO CARBONO GALVANIZADO , CLASSE MEDIA, DIÂMETRO 2" | U | 1 | 18.71 | 18.71
04.05.04 | TUBO COM ROSCA, FABRICADO EM AÇO CARBONO GALVANIZADO, CLASSE MÉDIA , DIÂMETRO 3" | M | 17 | 70.39 | 1196.63
04.05.05 | LUVA, FABRICADA EM AÇO CARBONO GALVANIZADO , CLASSE MEDIA, ROSCA , DIÂMETRO 3" | U | 3 | 52.86 | 158.58
04.05.06 | TUBO COM ROSCA, FABRICADO EM AÇO CARBONO GALVANIZADO, CLASSE MÉDIA , DIÂMETRO 4" | M | 10 | 101.49 | 1014.9
04.05.07 | LUVA, FABRICADA EM AÇO CARBONO GALVANIZADO , CLASSE MEDIA, DIÂMETRO 4" | U | 2 | 78.27 | 156.54
04.05.08 | JOELHO 90 GRAUS - F.G. CLASSE 10 - DIÂMETRO 2 " | U | 1 | 26.6 | 26.6
04.05.09 | TUBO - PVC JR - DIÂMETRO 3", EXTREMIDADE COM ROSCA | M | 6 | 12.19 | 73.14
04.05.10 | JOELHO 90 GRAUS - F.G. CLASSE 10 - DIÂMETRO 3" | U | 2 | 26.6 | 53.2
04.05.11 | NIPLE DUPLO - F.G. CLASSE 10 - DIÂMETRO 3" | U | 1 | 40.06 | 40.06
04.05.12 | REGISTRO DE GAVETA EM BRONZE, SEM CANOPLA, ACABAMENTO BRUTO, CLASSE DE PRESSÃO 150 PSI, DIÂMETRO = 3". | U | 1 | 201.47 | 201.47
04.05.13 | UNIÃO COM ASSENTO DE FERRO - F.G. CLASSE 10 - DIÂMETRO 3" | U | 1 | 127.24 | 127.24
04.05.14 | COTOVELO 90 GRAUS - F.G. CLASSE 10 - DIÂMETRO 3" | U | 1 | 69.49 | 69.49
04.05.15 | BUCHA DE REDUÇÃO - F.G. CLASSE 10 - DIÂMETRO = 3" X 3/4" | U | 1 | 22.24 | 22.24
04.05.16 | TORNEIRA DE BOIA PLÁSTICA, HASTE METÁLICA, CLASSE DE PRESSÃO 125 PSI, PARA RESERVATÓRIO DE ÁGUA, DIÂMETRO = 3/4". | U | 1 | 6.3 | 6.3
04.05.17 | ADAPTADOR PVC CURTO BR (BOLSA E ROSCA) DN 75 DE 85 MM X 3", JUNTA SOLDÁVEL E PONTA ROSCÁVEL | U | 2 | 32.45 | 64.9
04.05.18 | JOELHO 45 GRAUS - F.G. CLASSE 10 - DIÂMETRO 2 " | U | 2 | 24.46 | 48.92
04.05.19 | NIPLE DUPLO - F.G. CLASSE 10 - DIÂMETRO 2 " | U | 3 | 19.74 | 59.22
04.05.20 | REGISTRO DE GAVETA EM BRONZE, SEM CANOPLA, ACABAMENTO BRUTO, CLASSE DE PRESSÃO 150 PSI, DIÂMETRO = 2". | U | 1 | 65.3 | 65.3
04.05.21 | UNIÃO COM ASSENTO DE FERRO - F.G. CLASSE 10 - DIÂMETRO 2" | U | 1 | 57.47 | 57.47
04.05.22 | NIPLE DUPLO - F.G. CLASSE 10 - DIÂMETRO 4 " | U | 2 | 62.92 | 125.84
04.05.23 | JOELHO 90 GRAUS - F.G. CLASSE 10 - DIÂMETRO 4 " | U | 1 | 122.22 | 122.22
04.05.24 | TÊ DE REDUÇÃO - F.G. CLASSE 10 - DIÂMETRO 4" X 2" | U | 1 | 150.59 | 150.59
04.05.25 | JOELHO 45 GRAUS - F.G. CLASSE 10 - DIÂMETRO 4" | U | 2 | 116.08 | 232.16
04.05.26 | TUBO DE PVC, PONTA E BOLSA, JE PARA COLETORES DE ESGOTO COM ANEL DE BORRACHA, DIÂMETRO = 100 MM | M | 36 | 9.05 | 325.8
04.05.27 | INSTALAÇÕES ELÉTRICAS |  |  |  | 0
04.05.27.01 | ELETRODUTO DE PVC RÍGIDO ROSQUEÁVEL ANTICHAMA, COR PRETA CLASSE B, VARA DE 3 METROS, DIÂMETRO 1" | M | 12 | 3.02 | 36.24
04.05.27.02 | ELETRODUTO DE PVC RÍGIDO ROSQUEÁVEL ANTICHAMA, COR PRETA CLASSE B , VARA DE 3 METROS, DIÂMETRO 3/4" | M | 9 | 1.99 | 17.91
04.05.27.03 | ELETRODUTO DE FERRO GALVANIZADO PESADO, DIÂMETRO 1", VARA DE 3 METROS | M | 3 | 6.99 | 20.97
04.05.27.04 | CURVA DE PVC RÍGIDO, TIPO ROSQUEÁVEL , DIÂMETRO 3/4". | U | 2 | 2.24 | 4.48
04.05.27.05 | CURVA DE PVC RÍGIDO, TIPO ROSQUEÁVEL , DIÂMETRO 1". | U | 2 | 3.74 | 7.48
04.05.27.06 | LUVA DE PVC RÍGIDO ROSCAVEL ANTICHAMA. COR PRETA CLASSE B , DIÂMETRO 1" | U | 4 | 1.78 | 7.12
04.05.27.07 | LUVA DE PVC RÍGIDO ROSCAVEL ANTICHAMA. COR PRETA CLASSE B , DIÂMETRO 3/4" | U | 2 | 1.4 | 2.8
04.05.27.08 | ABRAÇADEIRA METÁLICA TIPO "D" COM CUNHA CÔNICA PARA ELETRODUTO DIÂMETRO 1" COM PARAFUSO | U | 5 | 0.64 | 3.2
04.05.27.09 | BUCHA DE NYLON TIPO S-8 | U | 5 | 0.09 | 0.45
04.05.27.10 | CAIXA DE DERIVAÇÃO TIPO CONDULETE COM ROSCA PADRÃO “BSP”, EM LIGA DE ALUMÍNIO SILÍCIO INJETADO DE ALTA RESISTÊNCIA MECÂNICA E À CORROSÃO, PARAFUSO EM AÇO ZINCADO, JUNTA DE VEDAÇÃO FLEXÍVEL, ACABAMENTO EM EPOXI NA COR CINZA NOS SEGUINTES TIPOS E DIÂMETROS:
04.05.27.10.01 | Tipo “LR” Ø1” | U | 1 | 7.61 | 7.61
04.05.27.11 | CABO DE COBRE UNIPOLAR, FIO DE COBRE TÊMPERA MOLE, ENCORDOAMENTO CLASSE 2" ISOLADO EM TERMOPLASTICO DE PVC SEM CHUMBO ANTICHAMA, 1000V 70°C, BITOLA 2.5MM2 | M | 100 | 1 | 100
04.05.27.12 | CABO DE COBRE UNIPOLAR, FIO DE COBRE TÊMPERA MOLE, ENCORDOAMENTO CLASSE 2" ISOLADO EM TERMOPLASTICO DE PVC SEM CHUMBO ANTICHAMA, 1000V 70°C, BITOLA 2 X 1.5MM2 | M | 40 | 2.7 | 108
04.05.27.13 | CABO DE COBRE UNIPOLAR, FIO DE COBRE TÊMPERA MOLE, ENCORDOAMENTO CLASSE 2" ISOLADO EM TERMOPLASTICO DE PVC SEM CHUMBO ANTICHAMA, 1000V 70°C, BITOLA 16MM2 | M | 5 | 4.78 | 23.9
04.05.27.14 | POSTE METÁLICO, COM UMA LUMINÁRIA TIPO PÉTALA, RELÉ FOTOELÉTRICO, UMA LÂMPADA VAPOR DE MERCÚRIO E ACESSÓRIOS DE FIXAÇÃO, CONFORME DETALHE EM PROJETO | U | 1 | 1416 | 1416
04.05.27.15 | CHAVE BÓIA COM CONTATO DE MERCÚRIO 20A 1NA | U | 2 | 29.39 | 58.78
04.05.27.16 | CAIXA DE INSPEÇÃO DO ATERRAMENTO, TIPO SOLO EM PVC COM TAMPA DE FERRO FUNDIDO DIÂMETRO 300MM | U | 2 | 26.8 | 53.6
04.05.27.17 | HASTE DE ATERRAMENTO TIPO COOPERWELD (5/8"X2,4M) DE AÇO ZINCADO COMPRIMENTO COM PRESILHAS | U | 2 | 21.57 | 43.14
04.05.27.18 | QUADRO EM CHAPA DE AÇO SAE 1008 COM PINTURA ANTI-CORROSIVA PROVIDO DE PORTA E FECHO NAS DIMENSÕES 350X250X140MM | U | 1 | 885 | 885
04.05.27.19 | CAIXA METÁLICA TIPO CM2, PADRÃO CEMIG | U | 1 | 318.53 | 318.53
04.05.27.20 | DISJUNTOR TERMOMAGNÉTICO 100A | U | 1 | 56.59 | 56.59
04.05.27.21 | FIO DE NYLON Nº 100 | M | 6 | 6.02 | 36.12
04.06 | REDE DE DISTRIBUIÇÃO
04.06.01 | TUBO DE PVC PBA PB JB JE CLASSE 15 DN 50 DE 60 MM | M | 588 | 8.18 | 4809.84
04.06.02 | TUBO DE PVC PBA PB JB JE CLASSE 15 DN 75 DE 85 MM | M | 102 | 16.37 | 1669.74
04.06.03 | REDUÇÃO DE PVC PB JE DN 75 X 50 MM DE 85 X 60 MM, FABRICADA CONFORME NBR 10351 DA ABNT | U | 2 | 9.58 | 19.16
04.06.04 | CURVA 90 GRAUS RAIO LONGO DE PVC PBA, JE DN 50 DE 60 MM | U | 1 | 9.81 | 9.81
04.06.05 | TÊ 90 GRAUS PVC BBB JE DN 50 DE 60 MM, FABRICADA CONFORME NBR 10351 DA ABNT | U | 9 | 10.76 | 96.84
04.06.06 | TÊ 90 GRAUS PVC BBB JE DN 75 DE 85 MM, FABRICADA CONFORME NBR 10351 DA ABNT | U | 1 | 22.43 | 22.43
04.06.07 | CAP PVC JE DN 50 DE 60 MM, CONFORME NBR 10351 DA ABNT | U | 1 | 4.52 | 4.52
04.06.08 | CURVA 90 GRAUS RAIO LONGO DE PVC PBA, JE DN 75 DE 85 MM | U | 1 | 41 | 41
04.06.09 | CURVA 22 GRAUS RAIO LONGO DE PVC PBA, JE DN 50 DE 60 MM . | U | 1 | 11.14 | 11.14
04.06.10 | CAP PVC JS DN 40 DE 50 MM, PARA ATENDER AOS TUBOS DA NBR 5648 DA ABNT | U | 1 | 3.07 | 3.07
04.06.11 | BUCHA DE REDUÇÃO LONGA PVC JS DN 50 X 40 DE 60 X 50 MM, PARA ATENDER AOS TUBOS DA NBR 5648 DA ABNT | U | 12 | 1.79 | 21.48
04.06.12 | BUCHA DE REDUÇÃO LONGA PVC JS DN 50 X 32 DE 60 X 40 MM, PARA ATENDER AOS TUBOS DA NBR 5648 DA ABNT | U | 6 | 2.64 | 15.84
04.06.13 | LUVA DE PVC JS DN 50 DE 60 MM, PARA ATENDER AOS TUBOS DA NBR 5648 DA ABNT | U | 18 | 9.46 | 170.28
02.07 | LIGAÇÕES PREDIAIS
02.07.01 | TUBO COM ROSCA, FABRICADO EM AÇO CARBONO GALVANIZADO, CLASSE MÉDIA , DIÂMETRO 1/2" | M | 106 | 12 | 1272
| LUVA, FABRICADA EM ACO CARBONO GALVANIZADO, CLASSE MEDIA , DIAMETRO1/2" | U | 19 | 3.03 | 57.57
02.07.03 | COTOVELO 90 GRAUS - F.G. CLASSE 10 - DIÂMETRO 1/2" | U | 318 | 3.28 | 1043.04
02.07.04 | REGISTRO DE ESFERA EM LATÃO COM BORBOLETA, DN 1/2" PN 20 - PARA ÁGUA, CONFORME NORMAS ABNT 5426, ISO 5208 E BS 6755 | U | 106 | 18.29 | 1938.74
02.07.05 | TUBETE PARA VIROLA DIÂMETRO = 1/2 ", FABRICADA EM LIGA DE COBRE | U | 212 | 10.36 | 2196.32
02.07.06 | HIDRÔMETRO - 1,5 M3/H, CONFORME NBR 8009, 8193 A 8195 DA ABNT (INCLUSO VIROLAS) | U | 106 | 83.27 | 8826.62
| SUB-TOTAL FORNECIMENTOS |  |  |  | 301976.03
| TOTAL DESTE ORÇAMENTO (COMUNIDADE BOM JESUS DA VEREDA) |  |  |  | 481913.3

## Água Azul e outras
Ministério da Integração Nacional
Companhia de Desenvolvimento dos Vales do São Francisco e do Parnaíba
Área de Revitalização das Bacias Hidrográficas
OBRA: SISTEMA DE ABASTECIMENTO DE ÁGUA
SERVIÇO: CAPTAÇÃO, TRATAMENTO, RESERVAÇÃO E DISTRIBUIÇÃO
MUNICÍPIO - PONTO CHIQUE - MG LOCALIDADE: ÁGUA AZUL, CARAÍBAS E RUSSÃO II
DATA BASE: ABRIL/2009
PLANILHA ORÇAMENTÁRIA
ITEM | DISCRIMINAÇÃO | UNID. | QUANT. | PREÇO UNIT. | PREÇO TOTAL
05. | SERVIÇOS
05.01 | INSTALAÇÕES PRELIMINARES E CANTEIRO DE OBRAS
05.01.01 | MOBILIZAÇÃO DE EQUIPAMENTO E PESSOAS | VB | 1 | 914.42 | 914.42
05.01.02 | DESMOBILIZAÇÃO DE EQUIPAMENTOS E PESSOAS | VB | 1 | 914.42 | 914.42
05.01.03 | INSTALAÇÃO DE CANTEIRO DE OBRAS | M2 | 30 | 254.32 | 7629.6
05.01.04 | FORNECIMENTO E ASSENTAMENTO DE PLACA DE IDENTIFICAÇÃO DE OBRA | M2 | 12 | 265.71 | 3188.52
05.02 | CAPTAÇÃO - POÇO TUBULAR PROFUNDO
05.02.01 | SERVIÇOS PRELIMINARES
05.02.01.01 | LIMPEZA DO TERRENO - RASPAGEM E LIMPEZA MANUAL | M2 | 25 | 1.98 | 49.5
05.02.02 | ASSENTAMENTO
01.02.02.01 | INSTALAÇÃO DE CONJUNTO MOTOBOMBA COM POTÊNCIA ATÉ 5CV | U | 1 | 403.26 | 403.26
05.02.03 | INSTALAÇÕES ELÉTRICAS
05.02.03.01 | INSTALAÇÕES ELÉTRICAS DA CAPTAÇÃO | GL | 1 | 843.05 | 843.05
05.02.04 | URBANIZAÇÃO DA ÁREA DE CAPTAÇÃO
05.02.04.01 | PLANTIO DE GRAMA EM PLACAS | M2 | 25 | 9.54 | 238.5
05.03 | ADUTORA DE ÁGUA DE POÇO
05.03.01 | SERVIÇOS TÉCNICOS
05.03.01.01 | CADASTRO DE ADUTORA | KM | 1.43 | 478.08 | 683.65
05.03.01.02 | LOCAÇÃO DE REDE E ELABORAÇÃO DE NOTA SERVIÇO, INCLUSIVE LEVANTAMENTO DE NORMAIS - PARA OBRAS | M | 1430 | 2.49 | 3560.7
05.03.02 | SERVIÇOS PRELIMINARES
05.03.02.01 | LIMPEZA DO TERRENO - RASPAGEM E LIMPEZA MANUAL | M2 | 2860 | 1.98 | 5662.8
05.03.02.02 | TRAVESSIA DE VEÍCULOS CONTÍNUA, EM CHAPA METÁLICA EM AÇO - FORNECIMENTO E POSICIONAMENTO | M2 | 130 | 4.86 | 631.8
05.03.02.03 | PASSADIÇO DE MADEIRA PARA PEDESTRE - FORNECIMENTO E POSICIONAMENTO | M2 | 16 | 0.71 | 11.36
05.03.02.04 | TAPUME EM CHAPA DE MADEIRA COMPENSADA PARA SINALIZAÇÃO E CONTENÇÃO DE MATERIAL ESCAVADO, FORNECIMENTO E MOVIMENTAÇÃO | U/DIA | 320 | 1.54 | 492.8
05.03.02.05 | SINALIZAÇÃO NOTURNA - FORNECIMENTO E INSTALAÇÃO | U/DIA | 160 | 0.93 | 148.8
05.03.02.06 | CONE PARA SINALIZACAO - FORNECIMENTO E MOVIMENTAÇÃO | U/DIA | 80 | 0.59 | 47.2
05.03.02.07 | PLACA DE SINALIZAÇÃO, (DISTÂNCIA DE OBRAS), FORNECIMENTO E MOVIMENTAÇÃO | U/DIA | 140 | 2.04 | 285.6
05.03.03 | MOVIMENTO DE TERRA
05.03.03.01 | ESCAVAÇÃO E CARGA MECÂNICA DE VALAS, EM ROCHA BRANDA, À FRIO | M3 | 47.05 | 114.24 | 5374.99
05.03.03.02 | ESCAVAÇÃO MANUAL DE VALAS (SOLO SECO), PROFUNDIDADE ATÉ 1,50 M | M3 | 28.25 | 19.81 | 559.63
05.03.03.03 | ESCAVAÇÃO MANUAL DE VALAS (SOLO COM ÁGUA), PROFUNDIDADE ATÉ 1,50 M | M3 | 18.8 | 24.77 | 465.68
05.03.03.04 | ESCAVAÇÃO MECÂNICA DE VALAS (SOLO SECO), PROFUNDIDADE ATÉ 1,50 M | M3 | 611.75 | 5.56 | 3401.33
05.03.03.05 | ESCAVAÇÃO MECÂNICA DE VALAS (SOLO COM ÁGUA), PROFUNDIDADE ATÉ 1,50 M | M3 | 235.3 | 6.7 | 1576.51
05.03.03.06 | CARGA MECÂNICA (MATERIAL EM GERAL), SEM MANUSEIO E ARRUMAÇÃO DO MATERIAL | M3 | 301.15 | 1.79 | 539.06
05.03.03.07 | TRANSPORTE LOCAL, PERÍMETRO URBANO (MATERIAL EM GERAL), A GRANEL | M3XKM | 1132.15 | 0.45 | 509.47
05.03.03.08 | ATERRO DE VALAS E CAVAS DE FUNDAÇÃO, COM AVALIAÇÃO VISUAL DA COMPACTAÇÃO | M3 | 934.8 | 9.02 | 8431.9
05.03.03.09 | ESCAVAÇÃO E CARGA EM SOLO COM PÁ MECÂNICA OU ESCAVADEIRA | M3 | 633.65 | 5.9 | 3738.54
05.03.03.10 | ESPALHAMENTO DE SOLO EM BOTA FORA | M3 | 330.35 | 1.26 | 416.24
05.03.03.11 | ESPALHAMENTO DE ROCHA EM BOTA FORA | M3 | 47.05 | 1.7 | 79.99
05.03.03.12 | ACERTO E VERIFICAÇÃO DO NIVELAMENTO DE FUNDO DE VALAS | M2 | 965.25 | 3.26 | 3146.72
05.03.04 | ASSENTAMENTOS
05.03.04.01 | ASSENTAMENTO DE TUBOS E CONEXÕES PVC JE DN 75 | M | 1430 | 1.58 | 2259.4
05.04 | CLORADOR DE PASTILHAS
05.04.01 | SERVIÇOS TÉCNICOS
05.04.01.01 | LOCAÇÃO DE ESTRUTURAS | M2 | 3.6 | 2.18 | 7.85
05.04.02 | MOVIMENTO DE TERRA
05.04.02.01 | ESCAVAÇÃO MANUAL EM SOLO PROFUNDIDADE ATÉ 1,50M | M3 | 4.15 | 13.21 | 54.82
05.04.02.02 | ATERRO DE VALAS E CAVAS DE FUNDAÇÃO COM AVALIAÇÃO VISUAL DA COMPACTAÇÃO | M3 | 3.2 | 9.02 | 28.86
05.04.02.03 | CARGA MECÂNICA (MATERIAL EM GERAL), SEM MANUSEIO E ARRUMAÇÃO DO MATERIAL | M3 | 0.95 | 1.79 | 1.7
05.04.02.04 | TRANSPORTE LOCAL, PERÍMETRO URBANO (MATERIAL EM GERAL), A GRANEL | M3XKM | 2.4 | 0.45 | 1.08
05.04.02.05 | ESPALHAMENTO DE SOLO EM BOTA FORA | M3 | 1.2 | 1.26 | 1.51
05.04.03 | FUNDAÇÕES E ESTRUTURAS
05.04.03.01 | CONCRETO ESTRUTURAL (FCK=20 MPA) - PREPARO EM BETONEIRA | M3 | 0.05 | 310.78 | 15.54
05.04.03.02 | LASTRO DE CONCRETO SIMPLES, CONSUMO MÍNIMO DE CIMENTO 150 KG/M3 | M3 | 0.05 | 249.05 | 12.45
05.04.03.03 | LANÇAMENTO OU BOMBEAMENTO E ADENSAMENTO DE CONCRETO-ALTURA OU PROFUNDIDADE ATÉ 1,50 M | M3 | 0.1 | 94.2 | 9.42
05.04.03.04 | ARMADURA DE AÇO CA 50, FORNECIMENTO E COLOCAÇÃO | KG | 4.35 | 8.05 | 35.02
05.04.03.05 | ARMADURA DE AÇO CA 60 - FORNECIMENTO E COLOCAÇÃO | KG | 1.5 | 9.11 | 13.67
05.04.03.06 | FORMA PLANA EM CHAPA DE MADEIRA COMPENSADA PLASTIFICADA, E = 14 MM, P/ ESTRUTURAS | M2 | 0.25 | 34.04 | 8.51
05.04.03.07 | DESFORMA DE ESTRUTURAS, ALTURA OU PROFUNDIDADE ATÉ 1,50M | M2 | 0.25 | 7.51 | 1.88
05.04.04 | FECHAMENTO
05.04.04.01 | ALVENARIA DE ELEVAÇÃO COM TIJOLOS MACIÇOS REQUEIMADOS (20 X10 X 5,5 CM) E = 10 CM | M2 | 4.7 | 58.79 | 276.31
05.04.05 | REVESTIMENTOS / TRATAMENTO DE SUPERFÍCIES
05.04.05.01 | CHAPISCADO COMUM COM ARGAMASSA DE CIMENTO E AREIA | M2 | 4.2 | 3.44 | 14.45
05.04.05.02 | REBOCO PAULISTA | M2 | 4.2 | 16.71 | 70.18
05.04.06 | ASSENTAMENTOS
05.04.06.01 | ASSENTAMENTO DE TUBOS E CONEXÕES PVC JR DIÂMETRO = 3/4" | M | 2 | 2.92 | 5.84
05.04.06.02 | INSTALAÇÕES HIDRÁULICAS PARA CLORADOR DE PASTILHAS - COMUNIDADES DE ÁGUA AZUL, CARAÍBAS E RUSSÃO II | GL | 1 | 269.78 | 269.78
05.05 | RESERVAÇÃO
05.05.01 | SERVIÇOS PRELIMINARES
05.05.01.01 | LIMPEZA DO TERRENO - RASPAGEM E LIMPEZA MANUAL | M2 | 225 | 1.98 | 445.5
05.05.02 | SERVIÇOS TÉCNICOS
05.05.02.01 | LOCAÇÃO DE ESTRUTURAS | M2 | 13.2 | 2.18 | 28.78
05.05.03 | MOVIMENTO DE TERRA
05.05.03.01 | ESCAVAÇÃO MANUAL EM SOLO PROFUNDIDADE ATÉ 1,50M | M3 | 5.2 | 13.21 | 68.69
05.05.03.02 | ATERRO DE VALAS E CAVAS DE FUNDAÇÃO COM AVALIAÇÃO VISUAL DA COMPACTAÇÃO | M3 | 3.9 | 9.02 | 35.18
05.05.03.03 | CARGA MECÂNICA (MATERIAL EM GERAL), SEM MANUSEIO E ARRUMAÇÃO DO MATERIAL | M3 | 1.3 | 1.79 | 2.33
05.05.03.04 | TRANSPORTE LOCAL, PERÍMETRO URBANO (MATERIAL EM GERAL), A GRANEL | M3XKM | 5.05 | 0.45 | 2.27
05.05.03.05 | ESPALHAMENTO DE SOLO EM BOTA FORA | M3 | 1.7 | 1.26 | 2.14
05.05.04 | FUNDAÇÕES E ESTRUTURAS
05.05.04.01 | CONCRETO ESTRUTURAL (FCK=20 MPA) - PREPARO EM BETONEIRA | M3 | 0.55 | 310.78 | 170.93
05.05.04.02 | LASTRO DE CONCRETO SIMPLES, CONSUMO MÍNIMO DE CIMENTO 150 KG/M3 | M3 | 0.05 | 249.05 | 12.45
05.05.04.03 | LANÇAMENTO OU BOMBEAMENTO E ADENSAMENTO DE CONCRETO-ALTURA OU PROFUNDIDADE ATÉ 1,50 M | M3 | 0.6 | 94.2 | 56.52
05.05.04.04 | ARMADURA DE AÇO CA 50, FORNECIMENTO E COLOCAÇÃO | KG | 50.85 | 8.05 | 409.34
05.05.04.05 | ARMADURA DE AÇO CA 60 - FORNECIMENTO E COLOCAÇÃO | KG | 13 | 9.11 | 118.43
05.05.04.06 | FORMA PLANA EM CHAPA DE MADEIRA COMPENSADA PLASTIFICADA, E = 14 MM, P/ ESTRUTURAS | M2 | 5.5 | 34.04 | 187.22
05.05.04.07 | DESFORMA DE ESTRUTURAS, ALTURA OU PROFUNDIDADE ATÉ 1,50M | M2 | 5.5 | 7.51 | 41.31
05.05.05 | ASSENTAMENTOS
05.05.05.01 | MONTAGENS ESPECIAIS EM FERRO FUNDIDO | KG | 277.5 | 1.41 | 391.28
05.05.06 | PAVIMENTAÇÃO
05.05.06.01 | PASSEIO CIMENTADO COM REVESTIMENTO EM ARGAMASSA DE CIMENTO E AREIA, TRAÇO 1:3, E = 2 CM, INCL. BASE DE CASCALHO, E = 6 CM | M2 | 26.75 | 21.6 | 577.8
05.05.06.02 | MEIO-FIO RETO DE CONCRETO (80 X 45 X 18 X 12) CM PADRÃO SUDECAP(FORNECIMENTO E ASSENTAMENTO) | M | 35 | 28.1 | 983.5
05.05.07 | INSTALAÇÕES ELÉTRICAS
05.05.07.01 | INSTALAÇÕES ELÉTRICAS DA RESERVAÇÃO | GL | 1 | 1348.88 | 1348.88
05.05.07.02 | CAIXA DE PASSAGEM EM ALVENARIA (0,30 X 0,30 X 0,50 M) | U | 3 | 82.29 | 246.87
05.05.08 | MURO DO PADRÃO DE ENERGIA
05.05.08.01 | ALVENARIA DE ELEVAÇÃO COM BLOCOS DE CONCRETO (40 X 20 X 20CM) E = 20 CM | M2 | 1.8 | 32.9 | 59.22
05.05.08.02 | CHAPISCADO COMUM COM ARGAMASSA DE CIMENTO E AREIA | M2 | 4.5 | 3.44 | 15.48
05.05.08.03 | REBOCO PAULISTA | M2 | 4.5 | 16.71 | 75.2
05.05.09 | ESGOTAMENTO
05.05.09.01 | LIMPEZA DO TERRENO - RASPAGEM E LIMPEZA MANUAL | M2 | 60 | 1.98 | 118.8
05.05.09.02 | ESCAVAÇÃO MANUAL DE VALAS (SOLO SECO), PROFUNDIDADE ATÉ 1,50 M | M3 | 13.65 | 19.81 | 270.41
05.05.09.03 | ESCAVAÇÃO MANUAL DE VALAS (SOLO COM ÁGUA), PROFUNDIDADE ATÉ 1,50 M | M3 | 7.35 | 24.77 | 182.06
05.05.09.04 | CARGA MECÂNICA (MATERIAL EM GERAL), SEM MANUSEIO E ARRUMAÇÃO DO MATERIAL | M3 | 7.35 | 1.79 | 13.16
05.05.09.05 | TRANSPORTE LOCAL, PERÍMETRO URBANO (MATERIAL EM GERAL), A GRANEL | M3XKM | 28.65 | 0.45 | 12.89
05.05.09.06 | ATERRO DE VALAS E CAVAS DE FUNDAÇÃO, COM AVALIAÇÃO VISUAL DA COMPACTAÇÃO | M3 | 20.75 | 9.02 | 187.17
05.05.09.07 | ESCAVAÇÃO E CARGA EM SOLO COM PÁ MECÂNICA OU ESCAVADEIRA | M3 | 13.4 | 5.9 | 79.06
05.05.09.08 | ESPALHAMENTO DE SOLO EM BOTA FORA | M3 | 9.55 | 1.26 | 12.03
05.05.09.09 | ACERTO E VERIFICAÇÃO DO NIVELAMENTO DE FUNDO DE VALAS | M2 | 21 | 3.26 | 68.46
05.05.09.10 | ASSENTAMENTO DE TUBOS E CONEXÕES PVC JE DN 100 | M | 30 | 1.71 | 51.3
05.05.10 | URBANIZAÇÃO
05.05.10.01 | PORTÃO PARA PEDESTRE | U | 1 | 795.03 | 795.03
05.05.10.02 | CERCA EM MOURÕES DE CONCRETO, COM FECHAMENTO EM ARAME FARPADO | M | 60 | 29.53 | 1771.8
05.05.10.03 | PLANTIO DE GRAMA EM PLACAS | M2 | 196 | 9.54 | 1869.84
05.06 | REDE DE DISTRIBUIÇÃO
05.06.01 | SERVIÇOS TÉCNICOS
05.06.01.01 | CADASTRO DE REDE DE DISTRIBUIÇÃO | KM | 7.796 | 235.85 | 1838.69
05.06.01.02 | LOCAÇÃO DE REDE E ELABORAÇÃO DE NOTA SERVIÇO, INCLUSIVE LEVANTAMENTO DE NORMAIS - PARA OBRAS | M | 7800 | 2.49 | 19422
05.06.02 | SERVIÇOS PRELIMINARES
05.06.02.01 | LIMPEZA DO TERRENO - RASPAGEM E LIMPEZA MANUAL | M2 | 15592 | 1.98 | 30872.16
05.06.02.02 | TRAVESSIA DE VEÍCULOS CONTÍNUA, EM CHAPA METÁLICA EM AÇO - FORNECIMENTO E POSICIONAMENTO | M2 | 650 | 4.86 | 3159
05.06.02.03 | PASSADIÇO DE MADEIRA PARA PEDESTRE - FORNECIMENTO E POSICIONAMENTO | M2 | 80 | 0.71 | 56.8
05.06.02.04 | TAPUME EM CHAPA DE MADEIRA COMPENSADA PARA SINALIZAÇÃO E CONTENÇÃO DE MATERIAL ESCAVADO, FORNECIMENTO E MOVIMENTAÇÃO | U/DIA | 1725 | 1.54 | 2656.5
05.06.02.05 | SINALIZAÇÃO NOTURNA - FORNECIMENTO E INSTALAÇÃO | U/DIA | 862 | 0.93 | 801.66
05.06.02.06 | CONE PARA SINALIZACAO - FORNECIMENTO E MOVIMENTAÇÃO | U/DIA | 160 | 0.59 | 94.4
05.06.02.07 | PLACA DE SINALIZAÇÃO, (DISTÂNCIA DE OBRAS), FORNECIMENTO E MOVIMENTAÇÃO | U/DIA | 280 | 2.04 | 571.2
05.06.03 | MOVIMENTO DE TERRA
05.06.03.01 | ESCAVAÇÃO E CARGA MECÂNICA DE VALAS, EM ROCHA BRANDA, À FRIO | M3 | 245.4 | 114.24 | 28034.5
05.06.03.02 | ESCAVAÇÃO MANUAL DE VALAS (SOLO SECO), PROFUNDIDADE ATÉ 1,50 M | M3 | 392.6 | 19.81 | 7777.41
05.06.03.03 | ESCAVAÇÃO MANUAL DE VALAS (SOLO COM ÁGUA), PROFUNDIDADE ATÉ 1,50 M | M3 | 343.55 | 24.77 | 8509.73
05.06.03.04 | ESCAVAÇÃO MECÂNICA DE VALAS (SOLO SECO), PROFUNDIDADE ATÉ 1,50 M | M3 | 2699.3 | 5.56 | 15008.11
05.06.03.05 | ESCAVAÇÃO MECÂNICA DE VALAS (SOLO COM ÁGUA), PROFUNDIDADE ATÉ 1,50 M | M3 | 1226.95 | 6.7 | 8220.57
05.06.03.06 | CARGA MECÂNICA (MATERIAL EM GERAL), SEM MANUSEIO E ARRUMAÇÃO DO MATERIAL | M3 | 1815.9 | 1.79 | 3250.46
05.06.03.07 | TRANSPORTE LOCAL, PERÍMETRO URBANO (MATERIAL EM GERAL), A GRANEL | M3XKM | 6861.1 | 0.45 | 3087.5
05.06.03.08 | ATERRO DE VALAS E CAVAS DE FUNDAÇÃO, C/ CONTROLE DO GRAU DE COMPACTAÇÃO DE NO MÍNIMO 97% DO PROCTOR NORMAL | M3 | 4892.5 | 9.02 | 44130.35
05.06.03.09 | ESCAVAÇÃO E CARGA EM SOLO COM PÁ MECÂNICA OU ESCAVADEIRA | M3 | 3076.6 | 5.9 | 18151.94
05.06.03.10 | ESPALHAMENTO DE SOLO EM BOTA FORA | M3 | 2041.65 | 1.26 | 2572.48
05.06.03.11 | ESPALHAMENTO DE ROCHA EM BOTA FORA | M3 | 245.4 | 1.7 | 417.18
05.06.03.12 | ACERTO E VERIFICAÇÃO DO NIVELAMENTO DE FUNDO DE VALAS | M2 | 5067.55 | 3.26 | 16520.21
05.06.04 | ASSENTAMENTOS
05.06.04.01 | ASSENTAMENTO DE TUBOS E CONEXÕES PVC JE DN 50 | M | 7790 | 1.49 | 11607.1
05.06.04.02 | ASSENTAMENTO DE TUBOS E CONEXÕES PVC JE DN 75 | M | 6 | 1.58 | 9.48
05.07 | LIGAÇÕES PREDIAIS
05.07.01 | PADRONIZAÇÃO DE LIGAÇÃO PREDIAL DE ÁGUA EM PADRÃO CAVALETE, P/ HIDRÔMETRO DE 1,5, 3 E 5 M3/H, INCLUINDO OS SEGUINTES SERVIÇOS: RETIRADA DO PADRÃO ANTIGO, QUANDO FOR O CASO, MONTAGEM DE TODAS AS PEÇAS DO NOVO PADRÃO; DEMOLIÇÃO DO PISO, ESCAVAÇÃO, EXECUÇÃO DO BLOCO DE ANCORAGEM EM CONCRETO TRAÇO 1:2:3 EM VOLUME (CIMENTO, AREIA E BRITA1), REATERRO COMPACTADO, RECOMPOSIÇÃO DO PISO, LIMPEZA E REMOÇÃO DO MATERIAL EXCEDENTE, BEM COMO INTERLIGAÇÕES COM O RAMAL E COM A INSTALAÇÃO PREDIAL EXISTENTE | U | 54 | 29.32 | 1583.28
| SUB-TOTAL SERVIÇOS |  |  |  | 296098.35
06. | FORNECIMENTOS
06.01 | CAPTAÇÃO - POÇO TUBULAR PROFUNDO
06.01.01 | CONJUNTO MOTO-BOMBA SUBMERSO (Q = 1,44 L/S; HMAN =115,96 MCA) | U | 1 | 3330 | 3330
06.01.02 | ADAPTADOR PVC CURTO BR (BOLSA E ROSCA) DN 50 DE 60 MM X 2", JUNTA SOLDÁVEL E PONTA ROSCÁVEL | U | 1 | 7.71 | 7.71
06.01.03 | REDUÇÃO DE PVC PB JE DN 75 X 50 MM DE 85 X 60 MM | U | 1 | 14.28 | 14.28
06.02 | ADUTORA DO POÇO
06.02.01 | TUBO DE PVC PBA PB JB JE CLASSE 20 DN 75 DE 85 MM | M | 1488 | 20.64 | 30712.32
06.02.02 | CURVA 90 GRAUS RAIO LONGO DE PVC PBA, JE DN 75 DE 85 MM | U | 3 | 41.01 | 123.03
06.02.03 | CURVA 22 GRAUS RAIO LONGO DE PVC PBA, JE DN 75 DE 85 MM | U | 2 | 30.68 | 61.36
06.02.04 | CAIXA DE VENTOSA
06.02.04.01 | TÊ 90º EM FERRO FUNDIDO DÚCTIL COM FLANGES - PN 10/16 (TFF10/16) DN 80X50 | U | 1 | 278.11 | 278.11
06.02.04.02 | REGISTRO DE GAVETA, FABRICADO EM FERRO FUNDIDO DÚCTIL, SÉRIE MÉTRICA CHATA, COM CABEÇOTE E FLANGE PN-16 -RCFV16, DN 50 | U | 1 | 369.89 | 369.89
06.02.04.03 | VENTOSA SIMPLES EM FERRO FUNDIDO DÚCTIL COM FLANGES, FABRICADO CONFORME A NBR 7675, PN 10/16/25 (VSCF10/16/25) DN 50 | U | 1 | 257.71 | 257.71
06.02.04.04 | TUBO DE FERRO FUNDIDO DÚCTIL CENTRIFUGADO COM FLANGE E PONTA - PRESSÃO DE TRABALHO 10/16KGF/CM2 - PN-10/16 - TFP10/16, DN 80 L = 1,00M | U | 2 | 274.81 | 549.62
06.02.04.05 | LUVA EM FERRO FUNDIDO DÚCTIL, JUNTAS ELÁSTICAS (NBR 7674), (LJGS) DN 80 | U | 2 | 147.26 | 294.52
06.02.04.06 | ADAPTADOR PVC PBA A BOLSA DE FOFO DN 75 DE 85 mm | U | 2 | 57.44 | 114.88
06.02.04.07 | TAMPÃO DE FERRO FUNDIDO NODULAR CONFORME NBR 6589 E 6371 DA ABNT DN 600 MM | U | 1 | 272.08 | 272.08
06.02.04.08 | ARRUELA DE BORRACHA PARA FLANGE, PRESSÃO NOMINAL 10 KG/CM2, (ABF10) DN 80 | U | 2 | 20.15 | 40.3
06.02.04.09 | PARAFUSO C/PORCAS P/ FLANGES-PPF DN16x80 | U | 24 | 3.46 | 83.04
06.02.04.10 | ARRUELA DE BORRACHA PARA FLANGE, PRESSÃO NOMINAL 10 KG/CM2, (ABF10) DN 50 | U | 2 | 15.05 | 30.1
06.02.05 | CAIXA DE DESCARGA
06.02.05.01 | TÊ 90º EM FERRO FUNDIDO DÚCTIL COM FLANGES - PN 10/16 (TFF10/16) DN 80 | U | 1 | 283.37 | 283.37
06.02.05.02 | CURVA 90º EM FERRO FUNDIDO DÚCTIL COM FLANGES, PN- 10/16 (C90FF10/16) DN 80 | U | 1 | 126.76 | 126.76
06.02.05.03 | TOCO EM FERRO FUNDIDO DÚCTIL COM FLANGES - PN 10/16 (TOF10/16) DN 80 L = 0,25M | U | 1 | 369.15 | 369.15
06.02.05.04 | REGISTRO DE GAVETA, FABRICADO EM FERRO FUNDIDO DÚCTIL, SÉRIE MÉTRICA CHATA, COM CABEÇOTE E FLANGE PN-0 -RCFC10, DN 80 | U | 1 | 472.86 | 472.86
06.02.05.05 | EXTREMIDADE FLANGE E PONTA EM FERRO FUNDIDO DÚCTIL - PN 10/16 (EFJGS10/16) DN 80 | U | 1 | 112.47 | 112.47
06.02.05.06 | TUBO DE FERRO FUNDIDO DÚCTIL CILÍNDRICO - TCL, DN 80 | M | 3 | 239.75 | 719.25
06.02.05.07 | TUBO DE FERRO FUNDIDO DÚCTIL CENTRIFUGADO COM FLANGE E PONTA - PRESSÃO DE TRABALHO 10/16KGF/CM2 - PN-10/16 - TFP10/16, DN 80 L = 1,00M | U | 2 | 274.81 | 549.62
06.02.05.08 | LUVA EM FERRO FUNDIDO DÚCTIL, JUNTAS ELÁSTICAS (NBR 7674), (LJGS) DN 80 | U | 2 | 147.26 | 294.52
06.02.05.09 | ADAPTADOR PVC PBA A BOLSA DE FOFO DN 75 DE 85 mm | U | 2 | 57.44 | 114.88
06.02.05.10 | TAMPÃO DE FERRO FUNDIDO NODULAR CONFORME NBR 6589 E 6371 DA ABNT DN 600 MM | U | 1 | 272.08 | 272.08
06.02.05.11 | ARRUELA DE BORRACHA PARA FLANGE, PRESSÃO NOMINAL 10 KG/CM2, (ABF10) DN 80 | U | 6 | 20.15 | 120.9
06.02.05.12 | PARAFUSO C/PORCAS P/ FLANGES-PPF DN16x80 | U | 48 | 3.46 | 166.08
06.03 | CLORADOR DE PASTILHAS
06.03.01 | TUBO - PVC JR - DIÂMETRO 3/4", EXTREMIDADE COM ROSCA | M | 2 | 4.26 | 8.52
06.03.02 | JOELHO 90 GRAUS PVC JR DIÂMETRO 3/4" | U | 2 | 1.38 | 2.76
06.03.03 | LUVA DE REDUÇÃO PVC JR DIÂMETRO 3/4" X 1/2" | U | 2 | 1.42 | 2.84
06.03.04 | UNIÃO DE PVC COM ROSCA P/ ÁGUA FRIA PREDIAL 1/2" | U | 1 | 3.37 | 3.37
06.03.05 | REGISTRO DE ESFERA PVC COM CABEÇA QUADRADA, ROSCA MACHO NAS DUAS EXTREMIDADES, CONFORME NBR 6414, DIÂMETRO = 1/2" | U | 3 | 12.57 | 37.71
06.03.06 | NIPLE DUPLO PVC JR DIÂMETRO 1/2" | U | 1 | 0.5 | 0.5
06.03.07 | TÊ - PVC JR - DIÂMETRO 1/2", ROSCA | U | 1 | 1.42 | 1.42
06.03.08 | TUBO - PVC JR - DIÂMETRO 1/2" | M | 0.5 | 3.15 | 1.58
06.03.09 | CLORADOR PRESSURIZADO DE PASTILHAS | U | 1 | 587.64 | 587.64
06.03.10 | REGISTRO DE GAVETA EM BRONZE, SEM CANOPLA, ACABAMENTO BRUTO, CLASSE DE PRESSÃO 150 PSI, DIÂMETRO = 3". | U | 1 | 201.47 | 201.47
06.03.11 | ADAPTADOR PVC CURTO BR (BOLSA E ROSCA) DN 75 DE 85 MM X 3", JUNTA SOLDÁVEL E PONTA ROSCÁVEL | U | 2 | 23.85 | 47.7
06.03.12 | COLAR DE TOMADA DE PVC RÍGIDO, COM TRAVAS, COM DERIVAÇÃO ROSCÁVEL - DN 75 X 3/4", CONFORME NBR 6414 | U | 2 | 11.76 | 23.52
06.04 | RESERVAÇÃO
06.04.01 | RESERVATÓRIO METÁLICO CILÍNDRICO VERTICAL COM FUNDO CÔNICO - ACESSÓRIOS INCLUSOS: Escadas fixas tipo marinheiro interna e externa, Conexões de saída de água, Conexões de entrada de água, Dreno, Guarda-Corpo, Corrimão no teto, Suporte de para-raio, luz de sinalização e bóia, Haste para descida de cabo de aterramento e Bocal para inspeção na tampa superior. Aço carbono de baixa liga patinável, USI SAC 300 ou similar. Pintura INTERNA de fundo anti-oxidante PRIMER EPOXY, com proteção anti-corrosiva e atóxica, com acabamento em EPOXY POLIAMIDA curado. Pintura de fundo anti-oxidante PRIMER EPOXY, com proteção anti-corrosiva e atóxica, com acabamento em ESMALTE SINTÉTICO ALQUÍDICO. | U | 1 | 18408 | 18408
06.04.02 | CURVA 90º EM FERRO FUNDIDO DÚCTIL COM FLANGES, PN- 10/16 (C90FF10/16) DN 80 | U | 2 | 126.76 | 253.52
06.04.03 | REGISTRO DE GAVETA, FABRICADO EM FERRO FUNDIDO DÚCTIL, SÉRIE MÉTRICA CHATA, COM VOLANTE E FLANGE PN-0 -RCFV10, DN 80 | U | 1 | 485.06 | 485.06
06.04.04 | REGISTRO DE GAVETA, FABRICADO EM FERRO FUNDIDO DÚCTIL, SÉRIE MÉTRICA CHATA, COM VOLANTE E FLANGE PN-0 -RCFV10, DN 100 | U | 1 | 632.23 | 632.23
06.04.05 | TUBO DE FERRO FUNDIDO DÚCTIL CENTRIFUGADO COM FLANGE E PONTA - PRESSÃO DE TRABALHO 10/16KGF/CM2 - PN-10/16 - TFP10/16, DN 80 L = 1,00M | U | 1 | 274.81 | 274.81
06.04.06 | TUBO DE FERRO FUNDIDO DÚCTIL CENTRIFUGADO COM FLANGE E PONTA - PRESSÃO DE TRABALHO 10/16KGF/CM2 - PN-10/16 - TFP10/16, DN 80 L = 2,00M | U | 1 | 549.62 | 549.62
06.04.07 | TUBO DE FERRO FUNDIDO DÚCTIL CENTRIFUGADO COM FLANGE E PONTA - PRESSÃO DE TRABALHO 10/16KGF/CM2 - PN-10/16 - TFP10/16, DN 80 L = 3,50M | U | 1 | 961.84 | 961.84
06.04.08 | TUBO DE FERRO FUNDIDO DÚCTIL CENTRIFUGADO COM FLANGE E PONTA - PRESSÃO DE TRABALHO 10/16KGF/CM2 - PN-10/16 - TFP10/16, DN 100 L = 2,00M | U | 1 | 663.51 | 663.51
06.04.09 | CURVA 90º EM FERRO FUNDIDO DÚCTIL COM FLANGES, PN- 10/16 (C90FF10/16) DN 100 | U | 1 | 309.67 | 309.67
06.04.10 | CURVA 90º EM FERRO FUNDIDO DÚCTIL, JUNTAS ELÁSTICAS (NBR 7674), (C90JGS) DN 100 | U | 1 | 162.25 | 162.25
06.04.11 | ARRUELA DE BORRACHA PARA FLANGE, PRESSÃO NOMINAL 10 KG/CM2, (ABF10) DN 80 | U | 5 | 20.15 | 100.75
06.04.12 | ARRUELA DE BORRACHA PARA FLANGE, PRESSÃO NOMINAL 10 KG/CM2, (ABF10) DN 100 | U | 4 | 26.68 | 106.72
06.04.13 | PARAFUSO C/PORCAS P/ FLANGES-PPF DN16x80 | U | 72 | 3.46 | 249.12
06.04.14 | TUBO DE PVC, PONTA E BOLSA, JE PARA COLETORES DE ESGOTO COM ANEL DE BORRACHA, DIÂMETRO = 100 MM, FABRICADO CONFORME NBR 7362 DA ABNT | M | 36 | 9.05 | 325.8
06.04.15 | ADAPTADOR PVC CURTO BR (BOLSA E ROSCA) DN 75 DE 85 MM X 3", JUNTA SOLDÁVEL E PONTA ROSCÁVEL | U | 2 | 23.85 | 47.7
06.04.16 | FLANGE SEXTAVADO FERRO GALVANIZADO ROSCA DIÂMETRO 3" | U | 2 | 54.92 | 109.84
06.04.17 | TUBO COM ROSCA, FABRICADO EM AÇO CARBONO GALVANIZADO, CLASSE MÉDIA, DIÂMETRO 4" | M | 1 | 119.83 | 119.83
06.04.18 | LUVA, FABRICADA EM AÇO CARBONO GALVANIZADO , CLASSE MEDIA, DIÂMETRO 4" | U | 2 | 78.27 | 156.54
06.04.19 | TUBO COM ROSCA, FABRICADO EM AÇO CARBONO GALVANIZADO, CLASSE MÉDIA, DIÂMETRO 3" | M | 1 | 74.09 | 74.09
06.04.20 | LUVA, FABRICADA EM AÇO CARBONO GALVANIZADO , CLASSE MEDIA, ROSCA , DIÂMETRO 3" | U | 2 | 52.86 | 105.72
06.04.21 | FLANGE SEXTAVADO FERRO GALVANIZADO ROSCA DIÂMETRO 4" | U | 2 | 69.49 | 138.98
06.04.22 | INSTALAÇÕES ELÉTRICAS
06.04.22.01 | ELETRODUTO DE PVC RÍGIDO ROSQUEÁVEL ANTICHAMA, COR PRETA CLASSE B , VARA DE 3 METROS, DIÂMETRO 1" | M | 12 | 3.02 | 36.24
06.04.22.02 | ELETRODUTO DE PVC RÍGIDO ROSQUEÁVEL ANTICHAMA, COR PRETA CLASSE B , VARA DE 3 METROS, DIÂMETRO 3/4" | M | 9 | 1.99 | 17.91
06.04.22.03 | ELETRODUTO DE FERRO GALVANIZADO PESADO, DIÂMETRO 1", VARA DE 3 METROS | M | 3 | 6.99 | 20.97
06.04.22.04 | CURVA DE PVC RÍGIDO, TIPO ROSQUEÁVEL , DIÂMETRO 3/4". | U | 2 | 2.43 | 4.86
06.04.22.05 | CURVA DE PVC RÍGIDO, TIPO ROSQUEÁVEL , DIÂMETRO 1". | U | 2 | 3.74 | 7.48
06.04.22.06 | LUVA DE PVC RÍGIDO ROSCAVEL ANTICHAMA. COR PRETA CLASSE B , DIÂMETRO 1" | U | 4 | 2.44 | 9.76
06.04.22.07 | LUVA DE PVC RÍGIDO ROSCAVEL ANTICHAMA. COR PRETA CLASSE B , DIÂMETRO 3/4" | U | 3 | 1.4 | 4.2
06.04.22.08 | ABRAÇADEIRA METÁLICA TIPO "D" COM CUNHA CÔNICA PARA ELETRODUTO DIÂMETRO 1" COM PARAFUSO | U | 5 | 0.64 | 3.2
06.04.22.09 | BUCHA DE NYLON TIPO S-8 | U | 5 | 0.09 | 0.45
06.04.22.10 | CAIXA DE DERIVAÇÃO TIPO CONDULETE COM ROSCA PADRÃO “BSP”, EM LIGA DE ALUMÍNIO SILÍCIO INJETADO DE ALTA RESISTÊNCIA MECÂNICA E À CORROSÃO, PARAFUSO EM AÇO ZINCADO, JUNTA DE VEDAÇÃO FLEXÍVEL, ACABAMENTO EM EPOXI NA COR CINZA NOS SEGUINTES TIPOS E DIÂMETROS:
06.04.22.10.01 | Tipo “LR” Ø1” | U | 1 | 7.61 | 7.61
06.04.22.11 | CABO DE COBRE UNIPOLAR, FIO DE COBRE TÊMPERA MOLE, ENCORDOAMENTO CLASSE 2" ISOLADO EM TERMOPLASTICO DE PVC SEM CHUMBO ANTICHAMA, 1000V 70°C, BITOLA 2.5MM2 | M | 100 | 1 | 100
06.04.22.12 | CABO DE COBRE UNIPOLAR, FIO DE COBRE TÊMPERA MOLE, ENCORDOAMENTO CLASSE 2" ISOLADO EM TERMOPLASTICO DE PVC SEM CHUMBO ANTICHAMA, 1000V 70°C, BITOLA 2 X 1.5MM2 | M | 40 | 2.7 | 108
06.04.22.13 | CABO DE COBRE UNIPOLAR, FIO DE COBRE TÊMPERA MOLE, ENCORDOAMENTO CLASSE 2" ISOLADO EM TERMOPLASTICO DE PVC SEM CHUMBO ANTICHAMA, 1000V 70°C, BITOLA 16MM2 | M | 5 | 4.78 | 23.9
06.04.22.14 | POSTE METÁLICO, COM UMA LUMINÁRIA TIPO PÉTALA, RELÉ FOTOELÉTRICO, UMA LÂMPADA VAPOR DE MERCÚRIO E ACESSÓRIOS DE FIXAÇÃO, CONFORME DETALHE EM PROJETO | U | 1 | 1416 | 1416
06.04.22.15 | CHAVE BÓIA COM CONTATO DE MERCÚRIO 20A 1NA | U | 2 | 29.39 | 58.78
06.04.22.16 | CAIXA DE INSPEÇÃO DO ATERRAMENTO, TIPO SOLO EM PVC COM TAMPA DE FERRO FUNDIDO DIÂMETRO 300MM | U | 2 | 26.8 | 53.6
06.04.22.17 | HASTE DE ATERRAMENTO TIPO COOPERWELD (5/8"X2,4M) DE AÇO ZINCADO COMPRIMENTO COM PRESILHAS | U | 2 | 21.57 | 43.14
06.04.22.18 | QUADRO EM CHAPA DE AÇO SAE 1008 COM PINTURA ANTI-CORROSIVA PROVIDO DE PORTA E FECHO NAS DIMENSÕES 350X250X140MM | U | 1 | 885 | 885
06.04.22.19 | CAIXA METÁLICA TIPO CM2, PADRÃO CEMIG | U | 1 | 318.53 | 318.53
06.04.22.20 | DISJUNTOR TERMOMAGNÉTICO 100A | U | 1 | 56.59 | 56.59
06.04.22.21 | FIO DE NYLON Nº 100 | M | 6 | 6.02 | 36.12
06.05 | REDE DE DISTRIBUIÇÃO
06.05.01 | TUBO DE PVC PBA PB JB JE CLASSE 12 DN 50 DE 60 MM | M | 8106 | 6.95 | 56336.7
06.05.02 | TUBO DE PVC PBA PB JB JE CLASSE 12 DN 75 DE 85 MM | M | 12 | 14.18 | 170.16
06.05.03 | REDUÇÃO DE PVC PB JE DN 75 X 50 MM DE 85 X 60 MM | U | 2 | 14.28 | 28.56
06.05.04 | CURVA 90 GRAUS RAIO LONGO DE PVC PBA, JE DN 50 DE 60 MM | U | 2 | 9.81 | 19.62
06.05.05 | TÊ 90 GRAUS PVC BBB JE DN 50 DE 60 MM | U | 3 | 10.76 | 32.28
06.05.06 | TÊ 90 GRAUS PVC BBB JE DN 75 DE 85 MM | U | 1 | 26.97 | 26.97
06.05.07 | CAP PVC JE DN 50 DE 60 MM, CONFORME NBR 10351 DA ABNT | U | 5 | 4.52 | 22.6
06.05.08 | CURVA 45 GRAUS RAIO LONGO DE PVC PBA, JE DN 50 DE 60 MM | U | 5 | 12.01 | 60.05
06.06 | LIGAÇÕES PREDIAIS
06.06.01 | TUBO COM ROSCA, FABRICADO EM AÇO CARBONO GALVANIZADO, CLASSE MÉDIA, DIÂMETRO 1/2" | M | 54 | 12 | 648
06.06.02 | LUVA, FABRICADA EM ACO CARBONO GALVANIZADO, CLASSE MEDIA, DIAMETRO1/2" | U | 10 | 3.03 | 30.3
06.06.03 | COTOVELO 90 GRAUS - F.G. CLASSE 10 - DIÂMETRO 1/2" | U | 162 | 3.28 | 531.36
06.06.04 | REGISTRO DE ESFERA EM LATÃO COM BORBOLETA, DN 1/2" PN 20 - PARA ÁGUA, CONFORME NORMAS ABNT 5426, ISO 5208 E BS 6755 | U | 54 | 18.29 | 987.66
06.06.05 | TUBETE PARA VIROLA DIÂMETRO = 1/2 ", FABRICADA EM LIGA DE COBRE | U | 108 | 10.36 | 1118.88
06.06.06 | HIDRÔMETRO - 1,5 M3/H, CONFORME NBR 8009, 8193 A 8195 DA ABNT (INCLUSO VIROLAS) | U | 54 | 83.27 | 4496.58
| SUB-TOTAL FORNECIMENTOS |  |  |  | 133017.58
429115.93
5577.5

## Bom Jardim
Ministério da Integração Nacional
Companhia de Desenvolvimento dos Vales do São Francisco e do Parnaíba
Área de Revitalização das Bacias Hidrográficas
OBRA: SISTEMA DE ABASTECIMENTO DE ÁGUA
SERVIÇO: CAPTAÇÃO, TRATAMENTO, RESERVAÇÃO E DISTRIBUIÇÃO
MUNICÍPIO - PONTO CHIQUE - MG LOCALIDADE: BOM JARDIM
DATA BASE: ABRIL/2009
PLANILHA ORÇAMENTÁRIA
ITEM | DISCRIMINAÇÃO | UNID. | QUANT. | PREÇO UNIT. | PREÇO TOTAL
07. | SERVIÇOS
07.01 | INSTALAÇÕES PRELIMINARES E CANTEIRO DE OBRAS
07.01.01 | MOBILIZAÇÃO DE EQUIPAMENTO E PESSOAS | VB | 1 | 914.42 | 914.42
07.01.02 | DESMOBILIZAÇÃO DE EQUIPAMENTOS E PESSOAS | VB | 1 | 914.42 | 914.42
07.01.03 | INSTALAÇÃO DE CANTEIRO DE OBRAS | M2 | 30 | 254.32 | 7629.6
07.01.04 | FORNECIMENTO E ASSENTAMENTO DE PLACA DE IDENTIFICAÇÃO DE OBRA | M2 | 9 | 265.71 | 2391.39
07.02 | CAPTAÇÃO - POÇO TUBULAR PROFUNDO
07.02.01 | SERVIÇOS PRELIMINARES
07.02.01.01 | LIMPEZA DO TERRENO - RASPAGEM E LIMPEZA MANUAL | M2 | 100 | 1.98 | 198
07.02.01.02 | DEMOLIÇÃO DA EDIFICAÇÃO EM ALVENARIA EXISTENTE (INCLUSIVE CARGA, DESCARGA E TRANSPORTE DO ENTULHO) | U | 1 | 1695.66 | 1695.66
07.02.02 | MOVIMENTO DE TERRA
07.02.02.01 | ESCAVAÇÃO MANUAL EM SOLO PROFUNDIDADE ATÉ 1,50M | M3 | 1.95 | 13.21 | 25.76
07.02.02.02 | ATERRO DE VALAS E CAVAS DE FUNDAÇÃO COM AVALIAÇÃO VISUAL DA COMPACTAÇÃO | M3 | 1.15 | 9.02 | 10.37
07.02.02.03 | CARGA MANUAL (MATERIAL EM GERAL), SEM MANUSEIO E ARRUMAÇÃO DO MATERIAL, INCLUSIVE DESCARGA | M3 | 0.8 | 7.04 | 5.63
07.02.02.04 | TRANSPORTE LOCAL, PERÍMETRO URBANO (MATERIAL EM GERAL), A GRANEL | M3XKM | 3.1 | 0.45 | 1.4
07.02.02.05 | ESPALHAMENTO DE SOLO EM BOTA FORA | M3 | 1.05 | 1.26 | 1.32
07.02.03 | FUNDAÇÕES E ESTRUTURAS
07.02.03.01 | CONCRETO ESTRUTURAL (FCK=20 MPA) - PREPARO EM BETONEIRA | M3 | 0.6 | 310.78 | 186.47
07.02.03.02 | LASTRO DE CONCRETO SIMPLES, CONSUMO MÍNIMO DE CIMENTO 150 KG/M3 | M3 | 0.5 | 249.05 | 124.53
07.02.03.03 | LANÇAMENTO OU BOMBEAMENTO E ADENSAMENTO DE CONCRETO-ALTURA OU PROFUNDIDADE ATÉ 1,50 M | M3 | 1.1 | 94.2 | 103.62
07.02.03.04 | ARMADURA DE AÇO CA 50, FORNECIMENTO E COLOCAÇÃO | KG | 66.65 | 8.05 | 536.53
07.02.03.05 | ARMADURA DE AÇO CA 60, FORNECIMENTO E COLOCAÇÃO | KG | 7.4 | 9.11 | 67.41
07.02.03.06 | FORMA PLANA PARA FUNDAÇÕES EM TÁBUA DE PINHO | M2 | 0.2 | 26.19 | 5.24
07.02.03.07 | FORMA PLANA EM CHAPA DE MADEIRA COMPENSADA PLASTIFICADA, E = 14 MM, P/ ESTRUTURAS | M2 | 1.35 | 34.04 | 45.95
07.02.03.08 | DESFORMA DE ESTRUTURAS, ALTURA OU PROFUNDIDADE ATÉ 1,50M | M2 | 1.55 | 7.51 | 11.64
07.02.04 | ASSENTAMENTO
07.02.04.01 | INSTALAÇÃO DE CONJUNTO MOTOBOMBA COM POTÊNCIA ATÉ 5CV | U | 1 | 403.26 | 403.26
07.02.04.02 | MONTAGEM E ASSENTAMENTO DE TUBOS E CONEXÕES DE FERRO GALVANIZADO, JUNTA ROSCÁVEL, DIÂMETRO = 3" | M | 53 | 6.33 | 335.49
07.02.04.03 | MONTAGEM E ASSENTAMENTO DE TUBOS E CONEXÕES DE PVC JR DIÂMETRO 1/2" | M | 51 | 2.6 | 132.6
07.02.05 | INSTALAÇÕES ELÉTRICAS
07.02.05.01 | INSTALAÇÕES ELÉTRICAS PARA CAPTAÇÃO - POÇO TUBULAR PROFUNDO | GL | 1 | 2697.76 | 2697.76
07.02.06 | ABRIGO DO QCM
07.02.06.01 | SERVIÇOS TÉCNICOS
07.02.06.01.01 | LOCAÇÃO DE ESTRUTURAS | M2 | 15.15 | 2.18 | 33.03
07.02.06.02 | MOVIMENTO DE TERRA
07.02.06.02.01 | ESCAVAÇÃO MANUAL EM SOLO PROFUNDIDADE ATÉ 1,50M | M3 | 3.45 | 13.21 | 45.57
07.02.06.02.02 | ATERRO DE VALAS E CAVAS DE FUNDAÇÃO COM AVALIAÇÃO VISUAL DA COMPACTAÇÃO | M3 | 2.95 | 9.02 | 26.61
07.02.06.02.03 | CARGA MANUAL (MATERIAL EM GERAL), SEM MANUSEIO E ARRUMAÇÃO DO MATERIAL, INCLUSIVE DESCARGA | M3 | 0.5 | 7.04 | 3.52
07.02.06.02.04 | TRANSPORTE LOCAL, PERÍMETRO URBANO (MATERIAL EM GERAL), A GRANEL | M3XKM | 1.95 | 0.45 | 0.88
07.02.06.02.05 | ESPALHAMENTO DE SOLO EM BOTA FORA | M3 | 0.65 | 1.26 | 0.82
07.02.06.03 | FUNDAÇÕES E ESTRUTURAS
07.02.06.03.01 | CONCRETO ESTRUTURAL (FCK=20 MPA) - PREPARO EM BETONEIRA | M3 | 1.2 | 310.78 | 372.94
07.02.06.03.02 | LASTRO DE CONCRETO SIMPLES, CONSUMO MÍNIMO DE CIMENTO 150 KG/M3 | M3 | 0.3 | 249.05 | 74.72
07.02.06.03.03 | LANÇAMENTO OU BOMBEAMENTO E ADENSAMENTO DE CONCRETO-ALTURA OU PROFUNDIDADE ATÉ 1,50 M | M3 | 1.35 | 94.2 | 127.17
07.02.06.03.04 | LANÇAMENTO OU BOMBEAMENTO E ADENSAMENTO DE CONCRETO-ALTURA OU PROFUNDIDADE SUPERIOR A 1,50 M ATÉ 10,00 M | M3 | 0.15 | 101.38 | 15.21
07.02.06.03.05 | ARMADURA DE AÇO CA 50, FORNECIMENTO E COLOCAÇÃO | KG | 128.55 | 8.05 | 1034.83
07.02.06.03.06 | ARMADURA DE AÇO CA 60, FORNECIMENTO E COLOCAÇÃO | KG | 14.3 | 9.11 | 130.27
07.02.06.03.07 | FORMA PLANA EM CHAPA DE MADEIRA COMPENSADA PLASTIFICADA, E = 14 MM, P/ ESTRUTURAS | M2 | 4.55 | 34.04 | 154.88
07.02.06.03.08 | DESFORMA DE ESTRUTURAS, ALTURA OU PROFUNDIDADE ATÉ 1,50M | M2 | 2.75 | 7.51 | 20.65
07.02.06.03.09 | DESFORMA DE ESTRUTURAS, ALTURA OU PROFUNDIDADE MAIOR QUE 1,50M | M2 | 1.8 | 15.55 | 27.99
07.02.06.04 | FECHAMENTO
07.02.06.04.01 | ALVENARIA DE ELEVAÇÃO COM BLOCOS DE CONCRETO (40 X 20 X 20CM) E = 20 CM | M2 | 2.5 | 32.9 | 82.25
07.02.06.04.02 | ALVENARIA DE ELEVAÇÃO COM TIJOLOS FURADOS (30 X 20 X 10 CM) E = 10 CM | M2 | 20.75 | 33.27 | 690.35
07.02.06.04.03 | CAIXILHO DE FERRO, TIPO BASCULANTE | M2 | 0.75 | 273.15 | 204.86
07.02.06.04.04 | VIDRO CRISTAL INCOLOR, E = 3 MM | M2 | 0.75 | 46.08 | 34.56
07.02.06.04.05 | COBERTURA EM TELHA DE FIBROCIMENTO (PERFIS ONDULADOS) E =6 MM, UMA ÁGUA | M2 | 8.35 | 41.84 | 349.36
07.02.06.04.06 | PORTA EM MADEIRA DE LEI, TIPO PRANCHETA, 0.80 X 2.10 M | U | 1 | 323.34 | 323.34
07.02.06.05 | REVESTIMENTOS / TRATAMENTO DE SUPERFÍCIES
07.02.06.05.01 | CHAPISCADO COMUM COM ARGAMASSA DE CIMENTO E AREIA | M2 | 38.15 | 3.44 | 131.24
07.02.06.05.02 | REBOCO PAULISTA | M2 | 38.15 | 16.71 | 637.49
07.02.06.05.03 | PINTURA EM ALVENARIA LÁTEX SEM MASSA CORRIDA | M2 | 38.15 | 9.47 | 361.28
07.02.06.05.04 | PINTURA EM ESQUADRIAS DE FERRO | M2 | 0.75 | 11.57 | 8.68
07.02.06.05.05 | PINTURA EM ESQUADRIAS DE MADEIRA | M2 | 3.35 | 13.94 | 46.7
07.02.06.05.06 | CONTRA PISO DE CONCRETO FCK 15 MPA E = 7 CM | M2 | 1.9 | 21.46 | 40.77
07.02.06.05.07 | PISO CIMENTADO LISO, RECOBERTO COM NATA DE CIMENTO | M2 | 1.9 | 16.9 | 32.11
07.02.06.06 | PAVIMENTAÇÃO
07.02.06.06.01 | PASSEIO CIMENTADO COM REVESTIMENTO EM ARGAMASSA DE CIMENTO E AREIA, TRAÇO 1:3, E = 2 CM, INCL. BASE DE CASCALHO, E = 6 CM | M2 | 3.4 | 21.6 | 73.44
07.02.07 | URBANIZAÇÃO DA ÁREA DE CAPTAÇÃO
07.02.07.01 | PAVIMENTAÇÃO
07.02.07.01.01 | CALÇAMENTO EM BRITA, E = 5 CM | M2 | 23 | 5.18 | 119.14
07.02.07.01.02 | MEIO-FIO RETO DE CONCRETO (80 X 45 X 18 X 12) CM PADRÃO SUDECAP(FORNECIMENTO E ASSENTAMENTO) | M | 45 | 28.1 | 1264.5
07.02.07.01.03 | PASSEIO CIMENTADO COM REVESTIMENTO EM ARGAMASSA DE CIMENTO E AREIA, TRAÇO 1:3, E = 2 CM, INCL. BASE DE CASCALHO, E = 6 CM | M2 | 6 | 21.6 | 129.6
07.02.07.02 | URBANIZAÇÃO
07.02.07.02.01 | PORTÃO PARA VEÍCULOS | U | 1 | 2305.51 | 2305.51
07.02.07.02.02 | CERCA EM MOURÕES DE CONCRETO, COM FECHAMENTO EM ARAME FARPADO | M | 36 | 29.53 | 1063.08
07.02.07.02.03 | PLANTIO DE GRAMA EM PLACAS | M2 | 60 | 9.54 | 572.4
07.03 | ADUTORA DE ÁGUA BRUTA
07.03.01 | SERVIÇOS TÉCNICOS
07.03.01.01 | CADASTRO DE ADUTORA | KM | 2.966 | 478.08 | 1417.99
07.03.01.02 | LOCAÇÃO DE REDE E ELABORAÇÃO DE NOTA SERVIÇO, INCLUSIVE LEVANTAMENTO DE NORMAIS - PARA OBRAS | M | 2970 | 2.49 | 7395.3
07.03.02 | SERVIÇOS PRELIMINARES
07.03.02.01 | LIMPEZA DO TERRENO - RASPAGEM E LIMPEZA MANUAL | M2 | 5932 | 1.98 | 11745.36
07.03.02.02 | TRAVESSIA DE VEÍCULOS CONTÍNUA, EM CHAPA METÁLICA EM AÇO - FORNECIMENTO E POSICIONAMENTO | M2 | 83.35 | 4.86 | 405.08
07.03.02.03 | PASSADIÇO DE MADEIRA PARA PEDESTRE - FORNECIMENTO E POSICIONAMENTO | M2 | 10 | 0.71 | 7.1
07.03.02.04 | TAPUME EM CHAPA DE MADEIRA COMPENSADA PARA SINALIZAÇÃO E CONTENÇÃO DE MATERIAL ESCAVADO, FORNECIMENTO E MOVIMENTAÇÃO | U/DIA | 200 | 1.54 | 308
07.03.02.05 | SINALIZAÇÃO NOTURNA - FORNECIMENTO E INSTALAÇÃO | U/DIA | 100 | 0.93 | 93
07.03.02.06 | CONE PARA SINALIZACAO - FORNECIMENTO E MOVIMENTAÇÃO | U/DIA | 90 | 0.59 | 53.1
07.03.02.07 | PLACA DE SINALIZAÇÃO, (DISTÂNCIA DE OBRAS), FORNECIMENTO E MOVIMENTAÇÃO | U/DIA | 160 | 2.04 | 326.4
07.03.03 | MOVIMENTO DE TERRA
07.03.03.01 | ESCAVAÇÃO E CARGA MECÂNICA DE VALAS, EM ROCHA BRANDA, À FRIO | M3 | 97.6 | 114.24 | 11149.82
07.03.03.02 | ESCAVAÇÃO MANUAL DE VALAS (SOLO SECO), PROFUNDIDADE ATÉ 1,50 M | M3 | 58.55 | 19.81 | 1159.88
07.03.03.03 | ESCAVAÇÃO MANUAL DE VALAS (SOLO COM ÁGUA), PROFUNDIDADE ATÉ 1,50 M | M3 | 39.05 | 24.77 | 967.27
07.03.03.04 | ESCAVAÇÃO MECÂNICA DE VALAS (SOLO SECO), PROFUNDIDADE ATÉ 1,50 M | M3 | 1268.8 | 5.56 | 7054.53
07.03.03.05 | ESCAVAÇÃO MECÂNICA DE VALAS (SOLO COM ÁGUA), PROFUNDIDADE ATÉ 1,50 M | M3 | 488 | 6.7 | 3269.6
07.03.03.06 | CARGA MECÂNICA (MATERIAL EM GERAL), SEM MANUSEIO E ARRUMAÇÃO DO MATERIAL | M3 | 624.65 | 1.79 | 1118.12
07.03.03.07 | TRANSPORTE LOCAL, PERÍMETRO URBANO (MATERIAL EM GERAL), A GRANEL | M3XKM | 2348.25 | 0.45 | 1056.71
07.03.03.08 | ATERRO DE VALAS E CAVAS DE FUNDAÇÃO, C/ CONTROLE DO GRAU DE COMPACTAÇÃO DE NO MÍNIMO 97% DO PROCTOR NORMAL | M3 | 1938.9 | 9.02 | 17488.88
07.03.03.09 | ESCAVAÇÃO E CARGA EM SOLO COM PÁ MECÂNICA OU ESCAVADEIRA | M3 | 1314.25 | 5.9 | 7754.08
07.03.03.10 | ESPALHAMENTO DE SOLO EM BOTA FORA | M3 | 685.15 | 1.26 | 863.29
07.03.03.11 | ESPALHAMENTO DE ROCHA EM BOTA FORA | M3 | 97.6 | 1.7 | 165.92
07.03.03.12 | ACERTO E VERIFICAÇÃO DO NIVELAMENTO DE FUNDO DE VALAS | M2 | 2002.05 | 3.26 | 6526.68
07.03.04 | ASSENTAMENTOS
07.03.04.01 | ASSENTAMENTO DE TUBOS E CONEXÕES PVC JE DN 75 | M | 2966 | 1.58 | 4686.28
07.03.05 | CAIXA DE VENTOSA (02 UNIDADES)
07.03.05.01 | SERVIÇOS TÉCNICOS
07.03.05.01.01 | LOCAÇÃO DE ESTRUTURAS | M2 | 12.5 | 2.18 | 27.25
07.03.05.02 | SERVIÇOS PRELIMINARES
07.03.05.02.01 | LIMPEZA DO TERRENO - RASPAGEM E LIMPEZA MANUAL | M2 | 12.5 | 1.98 | 24.75
07.03.05.03 | MOVIMENTO DE TERRA
07.03.05.03.01 | ESCAVAÇÃO MANUAL EM SOLO, PROFUNDIDADE ATÉ 1,50 M | M3 | 18.75 | 13.21 | 247.69
07.03.05.03.02 | ESCAVAÇÃO MANUAL EM SOLO, PROFUNDIDADE MAIOR QUE 1,50 M | M3 | 12.5 | 21.13 | 264.13
07.03.05.03.03 | ATERRO DE VALAS E CAVAS DE FUNDAÇÃO COM AVALIAÇÃO VISUAL DE COMPACTAÇÃO | M3 | 20.7 | 9.02 | 186.71
07.03.05.03.04 | CARGA MECÂNICA (MATERIAL EM GERAL), SEM MANUSEIO E ARRUMAÇÃO DO MATERIAL, INCLUSIVE DESCARGA | M3 | 10.55 | 1.79 | 18.88
07.03.05.03.05 | TRANSPORTE LOCAL, PERÍMETRO URBANO (MATERIAL EM GERAL), A GRANEL | M3XKM | 41.15 | 0.45 | 18.52
07.03.05.03.06 | ESPALHAMENTO DE SOLO EM BOTA FORA | M3 | 13.7 | 1.26 | 17.26
07.03.05.04 | FUNDAÇÕES E ESTRUTURAS
07.03.05.04.01 | CONCRETO MAGRO (CONSUMO MÍNIMO DE CIMENTO 150 KG/M3) - PREPARO EM BETONEIRA | M3 | 0.45 | 207.34 | 93.3
07.03.05.04.02 | CONCRETO ESTRUTURAL (fck = 20 Mpa) - PREPARO EM BETONEIRA | M3 | 4.05 | 310.78 | 1258.66
07.03.05.04.03 | LANÇAMENTO OU BOMBEAMENTO E ADENSAMENTO DE CONCRETO, ALTURA OU PROFUNDIDADE ATÉ 1,50M | M3 | 3 | 94.2 | 282.6
07.03.05.04.04 | LANÇAMENTO OU BOMBEAMENTO E ADENSAMENTO DE CONCRETO-ALTURA OU PROFUNDIDADE SUPERIOR A 1,50 M ATÉ 10,00 M | M3 | 1.5 | 101.38 | 152.07
07.03.05.04.05 | ARMADURA DE AÇO CA 50 - FORNECIMENTO E COLOCAÇÃO | KG | 583.2 | 8.05 | 4694.76
07.03.05.04.06 | ARMADURA DE AÇO CA 60 - FORNECIMENTO E COLOCAÇÃO | KG | 64.8 | 9.11 | 590.33
07.03.05.04.07 | FORMA PLANA EM CHAPA DE MADEIRA COMPENSADA PLASTIFICADA, E=14mm, PARA ESTRUTURAS | M2 | 49.7 | 34.04 | 1691.79
07.03.05.04.08 | DESFORMAS DE ESTRUTURAS, ALTURA OU PROFUNDIDADE ATÉ 1,50M | M2 | 35.7 | 7.51 | 268.11
07.03.05.04.09 | DESFORMA DE ESTRUTURAS, ALTURA OU PROFUNDIDADE MAIOR QUE 1,50M | M2 | 13.95 | 15.55 | 216.92
07.03.05.05 | FECHAMENTO
07.03.05.05.01 | ALVENARIA DE ELEVAÇÃO COM TIJOLOS MACIÇOS REQUEIMADOS (20 X10 X 5,5 CM) E = 10 CM | M2 | 0.2 | 58.79 | 11.76
07.03.05.06 | REVESTIMENTOS / TRATAMENTO DE SUPERFÍCIES
07.03.05.06.01 | CHAPISCADO COMUM COM ARGAMASSA DE CIMENTO E AREIA | M2 | 0.1 | 3.44 | 0.34
07.03.05.06.02 | REBOCO PAULISTA | M2 | 0.1 | 16.71 | 1.67
07.03.05.07 | ASSENTAMENTOS
07.03.05.07.01 | MONTAGENS ESPECIAIS EM FERRO FUNDIDO | KG | 215 | 1.41 | 303.15
07.03.06 | CAIXA DE DESCARGA
07.03.06.01 | SERVIÇOS TÉCNICOS
07.03.06.01.01 | LOCAÇÃO DE ESTRUTURAS | M2 | 6.25 | 2.18 | 13.63
07.03.06.02 | SERVIÇOS PRELIMINARES
07.03.06.02.01 | LIMPEZA DO TERRENO - RASPAGEM E LIMPEZA MANUAL | M2 | 6.25 | 1.98 | 12.38
07.03.06.03 | MOVIMENTO DE TERRA
07.03.06.03.01 | ESCAVAÇÃO MANUAL EM SOLO, PROFUNDIDADE ATÉ 1,50 M | M3 | 9.4 | 13.21 | 124.17
07.03.06.03.02 | ESCAVAÇÃO MANUAL EM SOLO, PROFUNDIDADE MAIOR QUE 1,50 M | M3 | 6.25 | 21.13 | 132.06
07.03.06.03.03 | ATERRO DE VALAS E CAVAS DE FUNDAÇÃO COM AVALIAÇÃO VISUAL DE COMPACTAÇÃO | M3 | 10.35 | 9.02 | 93.36
07.03.06.03.04 | CARGA MECÂNICA (MATERIAL EM GERAL), SEM MANUSEIO E ARRUMAÇÃO DO MATERIAL, INCLUSIVE DESCARGA | M3 | 5.3 | 1.79 | 9.49
07.03.06.03.05 | TRANSPORTE LOCAL, PERÍMETRO URBANO (MATERIAL EM GERAL), A GRANEL | M3XKM | 20.55 | 0.45 | 9.25
07.03.06.03.06 | ESPALHAMENTO DE SOLO EM BOTA FORA | M3 | 6.85 | 1.26 | 8.63
07.03.06.04 | FUNDAÇÕES E ESTRUTURAS
07.03.06.04.01 | CONCRETO MAGRO (CONSUMO MÍNIMO DE CIMENTO 150 KG/M3) - PREPARO EM BETONEIRA | M3 | 0.25 | 207.34 | 51.84
07.03.06.04.02 | CONCRETO ESTRUTURAL (fck = 20 Mpa) - PREPARO EM BETONEIRA | M3 | 2.05 | 310.78 | 637.1
07.03.06.04.03 | LANÇAMENTO OU BOMBEAMENTO E ADENSAMENTO DE CONCRETO, ALTURA OU PROFUNDIDADE ATÉ 1,50M | M3 | 1.5 | 94.2 | 141.3
07.03.06.04.04 | LANÇAMENTO OU BOMBEAMENTO E ADENSAMENTO DE CONCRETO-ALTURA OU PROFUNDIDADE SUPERIOR A 1,50 M ATÉ 10,00 M | M3 | 0.75 | 101.38 | 76.04
07.03.06.04.05 | ARMADURA DE AÇO CA 50 - FORNECIMENTO E COLOCAÇÃO | KG | 145.8 | 8.05 | 1173.69
07.03.06.04.06 | ARMADURA DE AÇO CA 60 - FORNECIMENTO E COLOCAÇÃO | KG | 16.2 | 9.11 | 147.58
07.03.06.04.07 | FORMA PLANA EM CHAPA DE MADEIRA COMPENSADA PLASTIFICADA, E=14mm, PARA ESTRUTURAS | M2 | 24.85 | 34.04 | 845.89
07.03.06.04.08 | DESFORMAS DE ESTRUTURAS, ALTURA OU PROFUNDIDADE ATÉ 1,50M | M2 | 17.85 | 7.51 | 134.05
07.03.06.04.09 | DESFORMA DE ESTRUTURAS, ALTURA OU PROFUNDIDADE MAIOR QUE 1,50M | M2 | 7 | 15.55 | 108.85
07.03.06.05 | FECHAMENTO
07.03.06.05.01 | ALVENARIA DE ELEVAÇÃO COM TIJOLOS MACIÇOS REQUEIMADOS (20 X10 X 5,5 CM) E = 10 CM | M2 | 0.1 | 58.79 | 5.88
07.03.06.06 | REVESTIMENTOS / TRATAMENTO DE SUPERFÍCIES
07.03.06.06.01 | CHAPISCADO COMUM COM ARGAMASSA DE CIMENTO E AREIA | M2 | 0.05 | 3.44 | 0.17
07.03.06.06.02 | REBOCO PAULISTA | M2 | 0.05 | 16.71 | 0.84
07.03.06.07 | ASSENTAMENTOS
07.03.06.07.01 | MONTAGENS ESPECIAIS EM FERRO FUNDIDO | KG | 165.5 | 1.41 | 233.36
07.04 | ESTAÇÃO DE TRATAMENTO DE ÁGUA - CASA DE QUÍMICA
07.04.01 | SERVIÇOS TÉCNICOS
07.04.01.01 | LOCAÇÃO DE ESTRUTURAS | M2 | 24 | 2.18 | 52.32
07.04.02 | MOVIMENTO DE TERRA
07.04.02.01 | ESCAVAÇÃO MANUAL EM SOLO PROFUNDIDADE ATÉ 1,50M | M3 | 7.85 | 13.21 | 103.7
07.04.02.02 | ESCAVAÇÃO MANUAL DE VALAS (SOLO SECO), PROFUNDIDADE ATÉ 1,50 M | M3 | 4.4 | 19.81 | 87.16
07.04.02.03 | ESCAVAÇÃO MECÂNICA DE VALAS (SOLO SECO), PROFUNDIDADE ATÉ 1,50 M | M3 | 17.65 | 5.56 | 98.13
07.04.02.04 | ACERTO E VERIFICAÇÃO DO NIVELAMENTO DE FUNDO DE VALAS | M2 | 23.3 | 3.26 | 75.96
07.04.02.05 | ATERRO DE VALAS E CAVAS DE FUNDAÇÃO COM AVALIAÇÃO VISUAL DA COMPACTAÇÃO | M3 | 27.75 | 9.02 | 250.31
07.04.02.06 | CARGA MECÂNICA (MATERIAL EM GERAL), SEM MANUSEIO E ARRUMAÇÃO DO MATERIAL | M3 | 2.15 | 1.79 | 3.85
07.04.02.07 | TRANSPORTE LOCAL, PERÍMETRO URBANO (MATERIAL EM GERAL), A GRANEL | M3XKM | 8.35 | 0.45 | 3.76
07.04.02.08 | ESPALHAMENTO DE SOLO EM BOTA FORA | M3 | 2.8 | 1.26 | 3.53
07.04.03 | FUNDAÇÕES E ESTRUTURAS
07.04.03.01 | CONCRETO ESTRUTURAL (FCK=20 MPA) - PREPARO EM BETONEIRA | M3 | 2.15 | 310.78 | 668.18
07.04.03.02 | LASTRO DE CONCRETO SIMPLES, CONSUMO MÍNIMO DE CIMENTO 150 KG/M3 | M3 | 0.75 | 249.05 | 186.79
07.04.03.03 | CONCRETO CICLÓPICO C/ 30 % DE PEDRA DE MÃO - CONSUMO MÍNIMO DE CIMENTO 150 KG/M3 - PREPARO E LANÇAMENTO | M3 | 2.05 | 215.09 | 440.93
07.04.03.04 | LANÇAMENTO OU BOMBEAMENTO E ADENSAMENTO DE CONCRETO-ALTURA OU PROFUNDIDADE ATÉ 1,50 M | M3 | 4.25 | 94.2 | 400.35
07.04.03.05 | LANÇAMENTO OU BOMBEAMENTO E ADENSAMENTO DE CONCRETO-ALTURA OU PROFUNDIDADE SUPERIOR A 1,50 M ATÉ 10,00 M | M3 | 0.65 | 15.55 | 10.11
07.04.03.06 | ARMADURA DE AÇO CA 50, FORNECIMENTO E COLOCAÇÃO | KG | 230.45 | 8.05 | 1855.12
07.04.03.07 | ARMADURA DE AÇO CA 60, FORNECIMENTO E COLOCAÇÃO | KG | 25.6 | 9.11 | 233.22
07.04.03.08 | FORMA PLANA EM CHAPA DE MADEIRA COMPENSADA PLASTIFICADA, E = 14 MM, P/ ESTRUTURAS | M2 | 21.3 | 34.04 | 725.05
07.04.03.09 | FORMA PLANA EM TÁBUA DE PINHO PARA FUNDAÇÕES | M2 | 14.3 | 26.19 | 374.52
07.04.03.10 | DESFORMA DE ESTRUTURAS, ALTURA OU PROFUNDIDADE ATÉ 1,50M | M2 | 20.2 | 7.51 | 151.7
07.04.03.11 | DESFORMA DE ESTRUTURAS, ALTURA OU PROFUNDIDADE MAIOR QUE 1,50M | M2 | 15.4 | 15.55 | 239.47
07.04.03.12 | CIMBRAMENTO DE MADEIRA | M3 | 20 | 20.49 | 409.8
07.04.03.13 | LASTRO DE AREIA | M3 | 0.9 | 87.88 | 79.09
07.04.04 | FECHAMENTO
07.04.04.01 | ALVENARIA DE ELEVAÇÃO COM BLOCOS DE CONCRETO (40 X 20 X 20CM) E = 20 CM | M2 | 23.9 | 32.9 | 786.31
07.04.04.02 | CAIXILHO DE FERRO, TIPO BASCULANTE | M2 | 0.5 | 273.15 | 136.58
07.04.04.03 | VIDRO CRISTAL INCOLOR, E = 3 MM | M2 | 0.5 | 46.08 | 23.04
07.04.04.04 | COBERTURA EM TELHA CERÂMICA, TIPO COLONIAL | M2 | 15.2 | 91.17 | 1385.78
07.04.04.05 | PORTA EM MADEIRA DE LEI, TIPO PRANCHETA, 0.70 X 2.10 M | U | 1 | 322.04 | 322.04
07.04.04.06 | TABLADO DE MADEIRA PARA SALA DE PRODUTOS QUÍMICOS | M2 | 0.5 | 40.97 | 20.49
07.04.05 | REVESTIMENTOS / TRATAMENTO DE SUPERFÍCIES
07.04.05.01 | CHAPISCADO COMUM COM ARGAMASSA DE CIMENTO E AREIA | M2 | 62.35 | 3.44 | 214.48
07.04.05.02 | REBOCO PAULISTA | M2 | 62.35 | 16.71 | 1041.87
07.04.05.03 | PINTURA EM ALVENARIA LÁTEX SEM MASSA CORRIDA | M2 | 62.35 | 9.47 | 590.45
07.04.05.04 | PINTURA EM ESQUADRIAS DE FERRO | M2 | 0.5 | 11.57 | 5.79
07.04.05.05 | PINTURA EM ESQUADRIAS DE MADEIRA | M2 | 5.9 | 13.94 | 82.25
07.04.05.06 | CONTRA PISO DE CONCRETO FCK 15 MPA E = 7 CM | M2 | 5.9 | 21.46 | 126.61
07.04.05.07 | PISO CIMENTADO LISO, RECOBERTO COM NATA DE CIMENTO | M2 | 5.3 | 16.9 | 89.57
07.04.06 | PAVIMENTAÇÃO
07.04.06.01 | PASSEIO CIMENTADO COM REVESTIMENTO EM ARGAMASSA DE CIMENTO E AREIA, TRAÇO 1:3, E = 2 CM, INCL. BASE DE CASCALHO, E = 6 CM | M2 | 5.4 | 21.6 | 116.64
07.04.07 | INSTALAÇÕES HIDRÁULICAS - LINHAS DE DOSAGEM
07.04.07.01 | ASSENTAMENTOS
07.04.07.01.01 | ASSENTAMENTO DE TUBOS E CONEXÕES PVC JR DIÂMETRO = 3/4" | M | 12 | 2.92 | 35.04
07.04.07.01.02 | INSTALAÇÕES HIDRÁULICAS - LINHAS DE DOSAGEM DA COMUNIDADE BOM JARDIM | GL | 1 | 269.78 | 269.78
07.04.08 | INSTALAÇÕES SANITÁRIAS
07.04.08.01 | ASSENTAMENTOS
07.04.08.01.01 | ASSENTAMENTO DE TUBOS E CONEXÕES PVC JE DN 100 | M | 12 | 1.71 | 20.52
07.04.08.01.02 | INSTALAÇÕES SANITÁRIAS - LINHAS DE DOSAGEM DA COMUNIDADE BOM JARDIM | GL | 1 | 269.78 | 269.78
07.04.09 | INSTALAÇÕES HIDRÁULICAS
07.04.09.01 | ASSENTAMENTOS
07.04.09.01.01 | ASSENTAMENTO DE TUBOS E CONEXÕES PVC JR DIÂMETRO = 3/4" | M | 12 | 2.92 | 35.04
07.04.09.01.02 | INSTALAÇÕES HIDRÁULICAS - LINHAS DE DOSAGEM DA COMUNIDADE BOM JARDIM | GL | 1 | 269.78 | 269.78
07.04.10 | INSTALAÇÕES ELÉTRICAS
07.04.10.01 | INSTALAÇÕES ELÉTRICAS PARA CASA DE QUÍMICA - ESTAÇÃO DE TRATAMENTO DE ÁGUA | GL | 1 | 2697.76 | 2697.76
07.04.10.02 | CAIXA DE PASSAGEM EM ALVENARIA (0,30 X 0,30 X 0,50 M) | U | 1 | 82.29 | 82.29
07.05 | RESERVAÇÃO
07.05.01 | RESERVATÓRIO METÁLICO ELEVADO CAPACIDADE 50 M3
07.05.01.01 | SERVIÇOS TÉCNICOS
07.05.01.01.01 | LOCAÇÃO DE ESTRUTURAS | M2 | 18.25 | 2.18 | 39.79
07.05.01.02 | MOVIMENTO DE TERRA
07.05.01.02.01 | ESCAVAÇÃO MANUAL EM SOLO PROFUNDIDADE ATÉ 1,50M | M3 | 15.15 | 13.21 | 200.13
07.05.01.02.02 | ESCAVAÇÃO MANUAL EM SOLO, PROFUNDIDADE MAIOR QUE 1,50 M | M3 | 20.4 | 21.13 | 431.05
07.05.01.02.03 | ATERRO DE VALAS E CAVAS DE FUNDAÇÃO COM AVALIAÇÃO VISUAL DA COMPACTAÇÃO | M3 | 29.95 | 9.02 | 270.15
07.05.01.02.04 | CARGA MECÂNICA (MATERIAL EM GERAL), SEM MANUSEIO E ARRUMAÇÃO DO MATERIAL | M3 | 5.6 | 1.79 | 10.02
07.05.01.02.05 | TRANSPORTE LOCAL, PERÍMETRO URBANO (MATERIAL EM GERAL), A GRANEL | M3XKM | 21.9 | 0.45 | 9.86
07.05.01.02.06 | ESPALHAMENTO DE SOLO EM BOTA FORA | M3 | 7.3 | 1.26 | 9.2
07.05.01.03 | FUNDAÇÕES E ESTRUTURAS
07.05.01.03.01 | CONCRETO ESTRUTURAL (FCK=20 MPA) - PREPARO EM BETONEIRA | M3 | 11.25 | 310.78 | 3496.28
07.05.01.03.02 | LASTRO DE CONCRETO SIMPLES, CONSUMO MÍNIMO DE CIMENTO 150 KG/M3 | M3 | 0.3 | 249.05 | 74.72
07.05.01.03.03 | LANÇAMENTO OU BOMBEAMENTO E ADENSAMENTO DE CONCRETO-ALTURA OU PROFUNDIDADE ATÉ 1,50 M | M3 | 2.95 | 94.2 | 277.89
07.05.01.03.04 | LANÇAMENTO OU BOMBEAMENTO E ADENSAMENTO DE CONCRETO-ALTURA OU PROFUNDIDADE SUPERIOR A 1,50 M ATÉ 10,00 M | M3 | 8.6 | 101.38 | 871.87
07.05.01.03.05 | ARMADURA DE AÇO CA 50, FORNECIMENTO E COLOCAÇÃO | KG | 616 | 8.05 | 4958.8
07.05.01.03.06 | ARMADURA DE AÇO CA 60, FORNECIMENTO E COLOCAÇÃO | KG | 57 | 9.11 | 519.27
07.05.01.03.07 | FORMA PLANA EM CHAPA DE MADEIRA COMPENSADA PLASTIFICADA, E = 14 MM, P/ ESTRUTURAS | M2 | 7.4 | 34.04 | 251.9
07.05.01.03.08 | DESFORMA DE ESTRUTURAS, ALTURA OU PROFUNDIDADE ATÉ 1,50M | M2 | 3.55 | 7.51 | 26.66
07.05.01.03.09 | DESFORMA DE ESTRUTURAS, ALTURA OU PROFUNDIDADE MAIOR QUE 1,50M | M2 | 3.85 | 15.55 | 59.87
07.05.01.04 | FECHAMENTO
07.05.01.04.01 | ALVENARIA DE ELEVAÇÃO COM TIJOLOS MACIÇOS REQUEIMADOS (20 X10 X 5,5 CM) E = 10 CM | M2 | 3.85 | 58.79 | 226.34
07.05.01.05 | REVESTIMENTOS / TRATAMENTO DE SUPERFÍCIES
07.05.01.05.01 | CHAPISCADO COMUM COM ARGAMASSA DE CIMENTO E AREIA | M2 | 5.05 | 3.44 | 17.37
07.05.01.05.02 | REBOCO PAULISTA | M2 | 5.05 | 16.71 | 84.39
07.05.01.05.03 | REVESTIMENTO IMPERMEÁVEL COM SIKATOP 107 OU SIMILAR | M2 | 4.4 | 45.1 | 198.44
07.05.01.06 | ASSENTAMENTOS
07.05.01.06.01 | ASSENTAMENTO DE TUBOS E CONEXÕES DE FERRO GALVANIZADO, JUNTAROSCÁVEL, DIÂMETRO = 2" | M | 2 | 5.93 | 11.86
07.05.01.06.02 | ASSENTAMENTO DE TUBOS E CONEXÕES DE FERRO GALVANIZADO, JUNTAROSCÁVEL, DIÂMETRO = 3" | M | 17 | 6.33 | 107.61
07.05.01.06.03 | ASSENTAMENTO DE TUBOS E CONEXÕES DE FERRO GALVANIZADO, JUNTAROSCÁVEL, DIÂMETRO = 4" | M | 10 | 8.29 | 82.9
07.05.01.06.04 | ASSENTAMENTO DE TUBOS E CONEXÕES PVC JR DIÂMETRO = 3" | M | 3 | 5.43 | 16.29
07.05.01.07 | PAVIMENTAÇÃO
07.05.01.07.01 | PASSEIO CIMENTADO COM REVESTIMENTO EM ARGAMASSA DE CIMENTO E AREIA, TRAÇO 1:3, E = 2 CM, INCL. BASE DE CASCALHO, E = 6 CM | M2 | 5 | 21.6 | 108
07.05.01.08 | INSTALAÇÕES ELÉTRICAS
07.05.01.08.01 | INSTALAÇÕES ELÉTRICAS PARA RESERVATÓRIO METÁLICO ELEVADO - CAPACIDADE: 50M3 | GL | 1 | 1348.88 | 1348.88
07.05.01.08.02 | CAIXA DE PASSAGEM EM ALVENARIA (0,30 X 0,30 X 0,50 M) | U | 3 | 82.29 | 246.87
07.05.01.09 | ESGOTAMENTO
07.05.01.09.01 | ESCAVAÇÃO MANUAL DE VALAS (SOLO SECO), PROFUNDIDADE ATÉ 1,50 M | M3 | 1.4 | 19.81 | 27.73
07.05.01.09.02 | ATERRO DE VALAS E CAVAS DE FUNDAÇÃO COM AVALIAÇÃO VISUAL DA COMPACTAÇÃO | M3 | 1.4 | 9.02 | 12.63
07.05.01.09.03 | ACERTO E VERIFICAÇÃO DO NIVELAMENTO DE FUNDO DE VALAS | M2 | 1.4 | 3.26 | 4.56
07.05.01.09.04 | LASTRO DE AREIA | M3 | 0.1 | 87.88 | 8.79
07.05.01.09.05 | DRENAGEM COM TUBOS PERFURADOS DE CERÂMICA, DIÂMETRO = 100 MM | M | 0.1 | 19.23 | 1.92
07.05.01.09.06 | ASSENTAMENTO DE TUBOS E CONEXÕES PVC JE DN 100 | M | 2 | 1.71 | 3.42
07.05.02 | RESERVATÓRIO METÁLICO ELEVADO CAPACIDADE 10 M3
07.05.02.01 | SERVIÇOS TÉCNICOS
07.05.02.01.01 | LOCAÇÃO DE ESTRUTURAS | M2 | 4.9 | 2.18 | 10.68
07.05.02.02 | SERVIÇOS PRELIMINARES
07.05.02.02.01 | LIMPEZA DO TERRENO - RASPAGEM E LIMPEZA MANUAL | M2 | 25 | 1.98 | 49.5
07.05.02.03 | MOVIMENTO DE TERRA
07.05.02.03.01 | ESCAVAÇÃO MANUAL EM SOLO PROFUNDIDADE ATÉ 1,50M | M3 | 10.6 | 13.21 | 140.03
07.05.02.03.02 | ESCAVAÇÃO MANUAL EM SOLO, PROFUNDIDADE MAIOR QUE 1,50 M | M3 | 20.4 | 21.13 | 431.05
07.05.02.03.03 | ATERRO DE VALAS E CAVAS DE FUNDAÇÃO COM AVALIAÇÃO VISUAL DA COMPACTAÇÃO | M3 | 25.4 | 9.02 | 229.11
07.05.02.03.04 | CARGA MECÂNICA (MATERIAL EM GERAL), SEM MANUSEIO E ARRUMAÇÃO DO MATERIAL | M3 | 5.6 | 1.79 | 10.02
07.05.02.03.05 | TRANSPORTE LOCAL, PERÍMETRO URBANO (MATERIAL EM GERAL), A GRANEL | M3XKM | 21.9 | 0.45 | 9.86
07.05.02.03.06 | ESPALHAMENTO DE SOLO EM BOTA FORA | M3 | 7.3 | 1.26 | 9.2
07.05.02.04 | FUNDAÇÕES E ESTRUTURAS
07.05.02.04.01 | CONCRETO ESTRUTURAL (FCK=20 MPA) - PREPARO EM BETONEIRA | M3 | 11.25 | 310.78 | 3496.28
07.05.02.04.02 | LASTRO DE CONCRETO SIMPLES, CONSUMO MÍNIMO DE CIMENTO 150 KG/M3 | M3 | 0.3 | 249.05 | 74.72
07.05.02.04.03 | LANÇAMENTO OU BOMBEAMENTO E ADENSAMENTO DE CONCRETO-ALTURA OU PROFUNDIDADE ATÉ 1,50 M | M3 | 2.95 | 94.2 | 277.89
07.05.02.04.04 | LANÇAMENTO OU BOMBEAMENTO E ADENSAMENTO DE CONCRETO-ALTURA OU PROFUNDIDADE SUPERIOR A 1,50 M ATÉ 10,00 M | M3 | 8.6 | 101.38 | 871.87
07.05.02.04.05 | ARMADURA DE AÇO CA 50, FORNECIMENTO E COLOCAÇÃO | KG | 616 | 8.05 | 4958.8
07.05.02.04.06 | ARMADURA DE AÇO CA 60, FORNECIMENTO E COLOCAÇÃO | KG | 57 | 9.11 | 519.27
07.05.02.04.07 | FORMA PLANA EM CHAPA DE MADEIRA COMPENSADA PLASTIFICADA, E = 14 MM, P/ ESTRUTURAS | M2 | 7.4 | 34.04 | 251.9
07.05.02.04.08 | DESFORMA DE ESTRUTURAS, ALTURA OU PROFUNDIDADE ATÉ 1,50M | M2 | 3.55 | 7.51 | 26.66
07.05.02.04.09 | DESFORMA DE ESTRUTURAS, ALTURA OU PROFUNDIDADE MAIOR QUE 1,50M | M2 | 3.85 | 15.55 | 59.87
07.05.02.05 | ASSENTAMENTOS
07.05.02.05.01 | ASSENTAMENTO DE TUBOS E CONEXÕES DE FERRO GALVANIZADO, JUNTAROSCÁVEL, DIÂMETRO = 2" | M | 6 | 5.93 | 35.58
07.05.02.06 | INSTALAÇÕES ELÉTRICAS
07.05.02.06.01 | INSTALAÇÕES ELÉTRICAS PARA RESERVATÓRIO METÁLICO ELEVADO - CAPACIDADE: 10M3 | GL | 1 | 1348.88 | 1348.88
07.05.02.06.02 | CAIXA DE PASSAGEM EM ALVENARIA (0,30 X 0,30 X 0,50 M) | U | 3 | 82.29 | 246.87
07.05.02.06.03 | MURO DO PADRÃO DE ENERGIA
07.05.02.06.04 | ALVENARIA DE ELEVAÇÃO COM BLOCOS DE CONCRETO (40 X 20 X 20CM) E = 20 CM | M2 | 1.8 | 32.9 | 59.22
07.05.02.06.05 | CHAPISCADO COMUM COM ARGAMASSA DE CIMENTO E AREIA | M2 | 4.5 | 3.44 | 15.48
07.05.02.06.06 | REBOCO PAULISTA | M2 | 4.5 | 16.71 | 75.2
07.05.02.07 | URBANIZAÇÃO
07.05.02.07.01 | PAVIMENTAÇÃO
07.05.02.07.01.01 | MEIO-FIO RETO DE CONCRETO (80 X 45 X 18 X 12) CM PADRÃO SUDECAP(FORNECIMENTO E ASSENTAMENTO) | M | 12 | 28.1 | 337.2
07.05.02.07.01.02 | PASSEIO CIMENTADO COM REVESTIMENTO EM ARGAMASSA DE CIMENTO E AREIA, TRAÇO 1:3, E = 2 CM, INCL. BASE DE CASCALHO, E = 6 CM | M2 | 5.25 | 21.6 | 113.4
07.05.02.07.02 | URBANIZAÇÃO
07.05.02.07.02.01 | PORTÃO PARA PEDESTRE | U | 1 | 2305.51 | 2305.51
07.05.02.07.02.02 | CERCA EM MOURÕES DE CONCRETO, COM FECHAMENTO EM ARAME FARPADO | M | 20 | 29.53 | 590.6
07.05.02.07.02.03 | PLANTIO DE GRAMA EM PLACAS | M2 | 16 | 9.54 | 152.64
07.05.02.07.03 | SERVIÇOS DIVERSOS
07.05.02.07.03.01 | RETIRADA, CARGA, TRANSPORTE, DESCARGA E IMPLANTAÇÃO DO RESERVATÓRIO ELEVADO CAPACIDADE 10M3, PARA A NOVA ÁREA DEFINIDA EM PROJETO | U | 1 | 1348.45 | 1348.45
07.06 | URBANIZAÇÃO DO CENTRO DE TRATAMENTO E RESERVAÇÃO
07.06.01 | SERVIÇOS PRELIMINARES
07.06.01.01 | LIMPEZA DO TERRENO - RASPAGEM E LIMPEZA MANUAL | M2 | 100 | 1.98 | 198
07.06.02 | PAVIMENTAÇÃO
07.06.02.01 | CALÇAMENTO EM BRITA, E = 5 CM | M2 | 23 | 5.18 | 119.14
07.06.02.02 | MEIO-FIO RETO DE CONCRETO (80 X 45 X 18 X 12) CM PADRÃO SUDECAP(FORNECIMENTO E ASSENTAMENTO) | M | 85 | 28.1 | 2388.5
07.06.02.03 | PASSEIO CIMENTADO COM REVESTIMENTO EM ARGAMASSA DE CIMENTO E AREIA, TRAÇO 1:3, E = 2 CM, INCL. BASE DE CASCALHO, E = 6 CM | M2 | 13 | 21.6 | 280.8
07.06.03 | URBANIZAÇÃO
07.06.03.01 | CERCA EM MOURÕES DE CONCRETO, COM FECHAMENTO EM ARAME FARPADO | M | 37 | 29.53 | 1092.61
07.06.03.02 | PORTÃO PARA VEÍCULOS | U | 1 | 2305.51 | 2305.51
07.06.03.03 | PLANTIO DE GRAMA EM PLACAS | M2 | 47 | 9.54 | 448.38
07.07 | REDE DE DISTRIBUIÇÃO
07.07.01 | SERVIÇOS TÉCNICOS
07.07.01.01 | CADASTRO DE REDE DE DISTRIBUIÇÃO | KM | 5.882 | 235.85 | 1387.27
07.07.01.02 | LOCAÇÃO DE REDE E ELABORAÇÃO DE NOTA SERVIÇO, INCLUSIVE LEVANTAMENTO DE NORMAIS - PARA OBRAS | M | 5880 | 2.49 | 14641.2
07.07.02 | SERVIÇOS PRELIMINARES
07.07.02.01 | LIMPEZA DO TERRENO - RASPAGEM E LIMPEZA MANUAL | M2 | 11764 | 1.98 | 23292.72
07.07.02.02 | TRAVESSIA DE VEÍCULOS CONTÍNUA, EM CHAPA METÁLICA EM AÇO - FORNECIMENTO E POSICIONAMENTO | M2 | 980.35 | 4.86 | 4764.5
07.07.02.03 | PASSADIÇO DE MADEIRA PARA PEDESTRE - FORNECIMENTO E POSICIONAMENTO | M2 | 117.65 | 0.71 | 83.53
07.07.02.04 | TAPUME EM CHAPA DE MADEIRA COMPENSADA PARA SINALIZAÇÃO E CONTENÇÃO DE MATERIAL ESCAVADO, FORNECIMENTO E MOVIMENTAÇÃO | U/DIA | 2352.8 | 1.54 | 3623.31
07.07.02.05 | SINALIZAÇÃO NOTURNA - FORNECIMENTO E INSTALAÇÃO | U/DIA | 1176.4 | 0.93 | 1094.05
07.07.02.06 | CONE PARA SINALIZACAO - FORNECIMENTO E MOVIMENTAÇÃO | U/DIA | 160 | 0.59 | 94.4
07.07.02.07 | PLACA DE SINALIZAÇÃO, (DISTÂNCIA DE OBRAS), FORNECIMENTO E MOVIMENTAÇÃO | U/DIA | 280 | 2.04 | 571.2
07.07.03 | MOVIMENTO DE TERRA
07.07.03.01 | ESCAVAÇÃO E CARGA MECÂNICA DE VALAS, EM ROCHA BRANDA, À FRIO | M3 | 185.15 | 114.24 | 21151.54
07.07.03.02 | ESCAVAÇÃO MANUAL DE VALAS (SOLO SECO), PROFUNDIDADE ATÉ 1,50 M | M3 | 296.25 | 19.81 | 5868.71
07.07.03.03 | ESCAVAÇÃO MANUAL DE VALAS (SOLO COM ÁGUA), PROFUNDIDADE ATÉ 1,50 M | M3 | 259.2 | 24.77 | 6420.38
07.07.03.04 | ESCAVAÇÃO MECÂNICA DE VALAS (SOLO SECO), PROFUNDIDADE ATÉ 1,50 M | M3 | 2036.75 | 5.56 | 11324.33
07.07.03.05 | ESCAVAÇÃO MECÂNICA DE VALAS (SOLO COM ÁGUA), PROFUNDIDADE ATÉ 1,50 M | M3 | 925.8 | 6.7 | 6202.86
07.07.03.06 | CARGA MECÂNICA (MATERIAL EM GERAL), SEM MANUSEIO E ARRUMAÇÃO DO MATERIAL | M3 | 1370.2 | 1.79 | 2452.66
07.07.03.07 | TRANSPORTE LOCAL, PERÍMETRO URBANO (MATERIAL EM GERAL), A GRANEL | M3XKM | 5177.05 | 0.45 | 2329.67
07.07.03.08 | ATERRO DE VALAS E CAVAS DE FUNDAÇÃO COM AVALIAÇÃO VISUAL DA COMPACTAÇÃO | M3 | 3691.6 | 9.02 | 33298.23
07.07.03.09 | ESCAVAÇÃO E CARGA EM SOLO COM PÁ MECÂNICA OU ESCAVADEIRA | M3 | 2321.4 | 5.9 | 13696.26
07.07.03.10 | ESPALHAMENTO DE SOLO EM BOTA FORA | M3 | 1540.5 | 1.26 | 1941.03
07.07.03.11 | ESPALHAMENTO DE ROCHA EM BOTA FORA | M3 | 185.2 | 1.7 | 314.84
07.07.03.12 | ACERTO E VERIFICAÇÃO DO NIVELAMENTO DE FUNDO DE VALAS | M2 | 3823.75 | 3.26 | 12465.43
07.07.04 | ASSENTAMENTOS
07.07.04.01 | ASSENTAMENTO DE TUBOS E CONEXÕES PVC JE DN 50 | M | 5865 | 1.49 | 8738.85
07.07.04.02 | ASSENTAMENTO DE TUBOS E CONEXÕES PVC JE DN 75 | M | 17 | 1.58 | 26.86
07.08 | ESTAÇÃO ELEVATÓRIA DE ÁGUA TRATADA (BOOSTER)
07.08.01 | SERVIÇOS TÉCNICOS
07.08.01.01 | LOCAÇÃO DE ESTRUTURAS | M2 | 6.95 | 2.18 | 15.15
07.08.02 | SERVIÇOS PRELIMINARES
07.08.02.01 | LIMPEZA DO TERRENO - RASPAGEM E LIMPEZA MANUAL | M2 | 49 | 1.98 | 97.02
07.08.03 | MOVIMENTO DE TERRA
07.08.03.01 | ESCAVAÇÃO MANUAL EM SOLO PROFUNDIDADE ATÉ 1,50M | M3 | 8.8 | 13.21 | 116.25
07.08.03.02 | ATERRO DE VALAS E CAVAS DE FUNDAÇÃO COM AVALIAÇÃO VISUAL DA COMPACTAÇÃO | M3 | 5.6 | 9.02 | 50.51
07.08.03.03 | CARGA MECÂNICA (MATERIAL EM GERAL), SEM MANUSEIO E ARRUMAÇÃO DO MATERIAL | M3 | 3.2 | 1.79 | 5.73
07.08.03.04 | TRANSPORTE LOCAL, PERÍMETRO URBANO (MATERIAL EM GERAL), A GRANEL | M3XKM | 12.55 | 0.45 | 5.65
07.08.03.05 | ESPALHAMENTO DE SOLO EM BOTA FORA | M3 | 4.2 | 1.26 | 5.29
07.08.04 | FUNDAÇÕES E ESTRUTURAS
07.08.04.01 | CONCRETO ESTRUTURAL (FCK=20 MPA) - PREPARO EM BETONEIRA | M3 | 1.15 | 310.78 | 357.4
07.08.04.02 | LASTRO DE CONCRETO SIMPLES, CONSUMO MÍNIMO DE CIMENTO 150 KG/M3 | M3 | 0.25 | 249.05 | 62.26
07.08.04.03 | LANÇAMENTO OU BOMBEAMENTO E ADENSAMENTO DE CONCRETO-ALTURA OU PROFUNDIDADE ATÉ 1,50 M | M3 | 1.4 | 94.2 | 131.88
07.08.04.04 | ARMADURA DE AÇO CA 50, FORNECIMENTO E COLOCAÇÃO | KG | 122.3 | 8.05 | 984.52
07.08.04.05 | ARMADURA DE AÇO CA 60, FORNECIMENTO E COLOCAÇÃO | KG | 13.6 | 9.11 | 123.9
07.08.04.06 | FORMA PLANA EM CHAPA DE MADEIRA COMPENSADA PLASTIFICADA, E = 14 MM, P/ ESTRUTURAS | M2 | 18.55 | 34.04 | 631.44
07.08.04.07 | DESFORMA DE ESTRUTURAS, ALTURA OU PROFUNDIDADE ATÉ 1,50M | M2 | 18.55 | 7.51 | 139.31
07.08.04.08 | LAJE PRÉ-MOLDADA PARA FORRO (CARGA 100 KG/M2), ARMADA NA MENORDIMENSÃO DE ATÉ 3 M | M2 | 3.65 | 57.04 | 208.2
07.08.05 | ASSENTAMENTOS
07.08.05.01 | MONTAGEM DE CONEXÕES DE FERRO GALVANIZADO, DIÂMETRO = 2 " | U | 7 | 5.93 | 41.51
07.08.05.02 | MONTAGEM DE CONEXÕES DE FERRO GALVANIZADO, DIÂMETRO = 1 " | U | 12 | 4.05 | 48.6
07.08.05.03 | INSTALAÇÃO DE CONJUNTO MOTOBOMBA COM POTÊNCIA ATÉ 5CV | U | 1 | 403.26 | 403.26
07.08.05.04 | ASSENTAMENTO DE TUBOS E CONEXÕES PVC JE DN 50 | M | 20 | 1.58 | 31.6
07.08.06 | INSTALAÇÕES ELÉTRICAS
07.08.06.01 | INSTALAÇÃO ELÉTRICA PARA ELEVATÓRIA DE ÁGUA TRATADA (BOOSTER) | GL | 1 | 2107.63 | 2107.63
07.08.06.02 | CAIXA DE PASSAGEM EM ALVENARIA (0,30 X 0,30 X 0,50 M) | U | 3 | 82.29 | 246.87
07.08.06.03 | MURO DO PADRÃO DE ENERGIA
07.08.06.04 | ALVENARIA DE ELEVAÇÃO COM BLOCOS DE CONCRETO (40 X 20 X 20CM) E = 20 CM | M2 | 1.8 | 32.9 | 59.22
07.08.06.05 | CHAPISCADO COMUM COM ARGAMASSA DE CIMENTO E AREIA | M2 | 4.5 | 3.44 | 15.48
07.08.06.06 | REBOCO PAULISTA | M2 | 4.5 | 16.71 | 75.2
07.08.07 | URBANIZAÇÃO
07.08.07.01 | PAVIMENTAÇÃO
07.08.07.01.01 | MEIO-FIO RETO DE CONCRETO (80 X 45 X 18 X 12) CM PADRÃO SUDECAP(FORNECIMENTO E ASSENTAMENTO) | M | 16 | 28.1 | 449.6
07.08.07.01.02 | PASSEIO CIMENTADO COM REVESTIMENTO EM ARGAMASSA DE CIMENTO E AREIA, TRAÇO 1:3, E = 2 CM, INCL. BASE DE CASCALHO, E = 6 CM | M2 | 10 | 21.6 | 216
07.08.07.02 | URBANIZAÇÃO
07.08.07.02.01 | PORTÃO PARA PEDESTRE | U | 1 | 2305.51 | 2305.51
07.08.07.02.02 | CERCA EM MOURÕES DE CONCRETO, COM FECHAMENTO EM ARAME FARPADO | M | 28 | 29.53 | 826.84
07.08.07.02.03 | PLANTIO DE GRAMA EM PLACAS | M2 | 38 | 9.54 | 362.52
07.09 | LIGAÇÕES PREDIAIS
07.09.01 | PADRONIZAÇÃO DE LIGAÇÃO PREDIAL DE ÁGUA EM PADRÃO CAVALETE, P/ HIDRÔMETRO DE 1,5, 3 E 5 M3/H, INCLUINDO OS SEGUINTES SERVIÇOS: RETIRADA DO PADRÃO ANTIGO, QUANDO FOR O CASO, MONTAGEM DE TODAS AS PEÇAS DO NOVO PADRÃO; DEMOLIÇÃO DO PISO, ESCAVAÇÃO, EXECUÇÃO DO BLOCO DE ANCORAGEM EM CONCRETO TRAÇO 1:2:3 EM VOLUME (CIMENTO, AREIA E BRITA1), REATERRO COMPACTADO, RECOMPOSIÇÃO DO PISO, LIMPEZA E REMOÇÃO DO MATERIAL EXCEDENTE, BEM COMO INTERLIGAÇÕES COM O RAMAL E COM A INSTALAÇÃO PREDIAL EXISTENTE | U | 105 | 29.32 | 3078.6
| SUB-TOTAL SERVIÇOS |  |  |  | 371286.68
08. | FORNECIMENTOS
08.01 | CAPTAÇÃO - POÇO TUBULAR PROFUNDO
08.01.01 | CONJUNTO MOTO-BOMBA SUBMERSO (Q = 2,39 L/S; HMAN =79,16 MCA) | U | 1 | 3358 | 3358
08.01.02 | LUVA SIMPLES - F.G. CLASSE 10 - DIÂMETRO 3" | U | 18 | 52.86 | 951.48
08.01.03 | TUBO DE AÇO CARBONO GALVANIZADO, COM COSTURA, COM LUVA E ROSCAS, ROSCA NPT - 8 FIOS POR POLEGADA, CLASSE MÉDIA, , DIÂMETRO 3" | M | 53 | 74.09 | 3926.77
08.01.04 | TUBO - PVC JR - DIÂMETRO 1/2" | M | 51 | 3.15 | 160.65
08.01.05 | LUVA SIMPLES PVC JR , DIÂMETRO 1/2" | U | 17 | 0.61 | 10.37
08.01.06 | PLUG - PVC JR - DIÂMETRO 1/2", ROSCA | U | 1 | 0.31 | 0.31
08.01.07 | CHAPA DE AÇO EM AÇO ASTM A-36 | M2 | 12 | 10 | 120
08.01.08 | PARAFUSO M12X80 COM PORCA E ARRUELA EM AÇO SAE 1020 | U | 4 | 2.94 | 11.76
08.01.09 | CURVA MACHO 90 GRAUS - F.G. CLASSE 10 - DIÂMETRO 3" | U | 1 | 151.62 | 151.62
08.01.10 | TÊ DE REDUÇÃO - F.G. CLASSE 10 - DIÂMETRO 3" X 1.1/2" | U | 1 | 80.36 | 80.36
08.01.11 | NIPLE DUPLO - F.G. CLASSE 10 - DIÂMETRO 3 " | U | 5 | 40.06 | 200.3
08.01.12 | BUCHA DE REDUÇÃO - F.G. CLASSE 10 - DIÂMETRO = 1 1/2" X 1" | U | 2 | 10.5 | 21
08.01.13 | NIPLE DUPLO - F.G. CLASSE 10 - DIÂMETRO 1 " | U | 1 | 5.75 | 5.75
08.01.14 | VENTOSA SIMPLES FABRICADA EM FERRO FUNDIDO DÚCTIL, PRESSÃO DE TRABALHO 25KGF/CM2 (VSCR25) DN 1.1/2" | U | 1 | 262.33 | 262.33
08.01.15 | REGISTRO DE GAVETA EM BRONZE, SEM CANOPLA, ACABAMENTO BRUTO, CLASSE DE PRESSÃO 150 PSI, DIÂMETRO = 1". | U | 1 | 25.68 | 25.68
08.01.16 | VÁLVULA DE RETENÇÃO EM BRONZE, PORTINHOLA HORIZONTAL, CLASSE DE PRESSÃO 150 PSI, EXTREMIDADES COM ROSCA (BSP), DIAM. 3" | U | 1 | 215.8 | 215.8
08.01.17 | TÊ DE REDUÇÃO - F.G. CLASSE 10 - DIÂMETRO 3" X 2" | U | 1 | 80.36 | 80.36
08.01.18 | UNIÃO COM ASSENTO DE FERRO - F.G. CLASSE 10 - DIÂMETRO 3" | U | 1 | 206.21 | 206.21
08.01.19 | REGISTRO DE GAVETA EM BRONZE, SEM CANOPLA, ACABAMENTO BRUTO, CLASSE DE PRESSÃO 150 PSI, DIÂMETRO = 2". | U | 1 | 65.3 | 65.3
08.01.20 | REGISTRO DE GAVETA EM BRONZE, SEM CANOPLA, ACABAMENTO BRUTO, CLASSE DE PRESSÃO 150 PSI, DIÂMETRO = 3". | U | 1 | 201.47 | 201.47
08.01.21 | COTOVELO 45 GRAUS - F.G. CLASSE 10 - DIÂMETRO 3 " | U | 1 | 59.67 | 59.67
08.01.22 | NIPLE DUPLO - F.G. CLASSE 10 - DIÂMETRO 2 " | U | 1 | 19.74 | 19.74
08.01.23 | NIPLE PARA MANGOTE DN 50MM | U | 1 | 2.43 | 2.43
08.01.24 | BUCHA DE REDUÇÃO - F.G. CLASSE 10 - DIÂMETRO = 3" X 2" | U | 1 | 21.35 | 21.35
08.01.25 | NIPLE DUPLO DE REDUÇÃO DIÂMETRO 3/4" X 1/2" | U | 1 | 3.41 | 3.41
08.01.26 | AMORTECEDOR DE PULSAÇÃO ROSCA BSPT 20KGF/CM2 | U | 1 | 55.39 | 55.39
08.01.27 | VÁLVULA DE TRÊS VIAS EM BRONZE DIÂMETRO 1/2" | U | 1 | 43.2 | 43.2
08.01.28 | MANÔMETRO CONCÊNTRICO SISTEMA BOURDON ESCALA 0 A 10 KGF/CM2 ROSCA | U | 1 | 94.4 | 94.4
08.01.29 | NIPLE DUPLO DIÂMETRO 1/2" | U | 2 | 2.38 | 4.76
08.01.30 | ADAPTADOR PVC CURTO BR (BOLSA E ROSCA) DN 75 DE 85 MM X 3", JUNTA SOLDÁVEL E PONTA ROSCÁVEL | U | 1 | 23.85 | 23.85
08.01.31 | INSTALAÇÕES ELÉTRICAS
08.01.31.01 | ELETRODUTO DE PVC RÍGIDO ROSQUEÁVEL ANTICHAMA, COR PRETA CLASSE B , VARA DE 3 METROS, DIÂMETRO 3/4" | M | 18 | 1.99 | 35.82
08.01.31.02 | ELETRODUTO DE PVC RÍGIDO ROSQUEÁVEL ANTICHAMA, COR PRETA CLASSE B , VARA DE 3 METROS, DIÂMETRO 1" | M | 12 | 3.02 | 36.24
08.01.31.03 | ELETRODUTO DE FERRO GALVANIZADO PESADO, DIÂMETRO 1", VARA DE 3 METROS | M | 24 | 6.99 | 167.76
08.01.31.04 | ELETRODUTO DE FERRO GALVANIZADO PESADO, DIÂMETRO 3/4", VARA DE 3 METROS | M | 18 | 5.94 | 106.92
08.01.31.05 | CURVA DE AÇO CARBONO GALVANIZADO PESADO, ROSQUEÁVEL , DIÂMETRO 3/4". | U | 4 | 2.5 | 10
08.01.31.06 | CURVA DE AÇO CARBONO GALVANIZADO PESADO, ROSQUEÁVEL , DIÂMETRO 1". | U | 4 | 3.74 | 14.96
08.01.31.07 | CURVA DE PVC RÍGIDO, TIPO ROSQUEÁVEL , DIÂMETRO 3/4". | U | 1 | 2.43 | 2.43
08.01.31.08 | CURVA DE PVC RÍGIDO, TIPO ROSQUEÁVEL , DIÂMETRO 1". | U | 1 | 3.74 | 3.74
08.01.31.09 | LUVA DE AÇO CARBONO GALVANIZADO, PESADO, PARA ELETRODUTO, DIÂMETRO 1". | U | 8 | 0.74 | 5.92
08.01.31.10 | LUVA DE AÇO CARBONO GALVANIZADO, PESADO, PARA ELETRODUTO, DIÂMETRO 3/4". | U | 6 | 0.64 | 3.84
08.01.31.11 | CAIXA DE DERIVAÇÃO TIPO CONDULETE COM ROSCA PADRÃO “BSP”, EM LIGA DE ALUMÍNIO SILÍCIO INJETADO DE ALTA RESISTÊNCIA MECÂNICA E À CORROSÃO, PARAFUSO EM AÇO ZINCADO, JUNTA DE VEDAÇÃO FLEXÍVEL, ACABAMENTO EM EPOXI NA COR CINZA NOS SEGUINTES TIPOS E DIÂMETROS: |  |  | 0
08.01.31.11.01 | Tipo “E” Ø3/4” | U | 1 | 4.54 | 4.54
08.01.31.11.02 | Tipo “T” Ø3/4” | U | 1 | 5.25 | 5.25
08.01.31.11.03 | Tipo “TB” Ø1” | U | 1 | 8.97 | 8.97
08.01.31.12 | ABRAÇADEIRA METÁLICA TIPO "D" COM CUNHA CÔNICA PARA ELETRODUTO DIÂMETRO 3/4" COM PARAFUSO | U | 12 | 0.48 | 5.76
08.01.31.13 | ABRAÇADEIRA METÁLICA TIPO "D" COM CUNHA CÔNICA PARA ELETRODUTO DIÂMETRO 1" COM PARAFUSO | U | 16 | 0.64 | 10.24
08.01.31.14 | BUCHA DE NYLON TIPO S-8 | U | 28 | 0.09 | 2.52
08.01.31.15 | TOMADA 2P+T E UNIVERSAL, 15A, 250V, INSTALADA EM CONDULETE METÁLICO, TIPO "C",Ø3/4” | U | 2 | 14.16 | 28.32
08.01.31.16 | TOMADA 3P+T E UNIVERSAL, 15A, 250V, INSTALADA EM CONDULETE METÁLICO, TIPO "E",Ø3/4” | U | 1 | 22.73 | 22.73
08.01.31.17 | INTERRUPTOR SIMPLES, DUAS SEÇÕES, 10A, 250V, INSTALADO EM CONDULETE METÁLICO, TIPO "TB", Ø3/4” | U | 1 | 9.79 | 9.79
08.01.31.18 | LUMINÁRIA 45° C/ CORPO DE ALUMÍNIO FUNDIDO PINTURA ELETROSTÁTICA POLIÉSTER, COM GRADE, GLOBO ALCALINO DE PROTEÇÃO COM JUNTA VEDADORA DE MATERIAL RESISTENTE A CALOR, À PROVA DE GASES, VAPORES E PÓS, PARA 1 LÂMPADA FLUORESCENTE COMPACTA ELETRÔNICA 23W, 127V | U | 1 | 33.16 | 33.16
08.01.31.19 | LÂMPADA FLUORESCENTE COMPACTA ELETRÔNICA 23W 127V, BASE E-27 | U | 1 | 10.55 | 10.55
08.01.31.20 | LUMINÁRIA TIPO ARANDELA COM LÂMPADA INCANDESCENTE 100W | U | 1 | 45.02 | 45.02
08.01.31.21 | HASTE DE ATERRAMENTO TIPO COOPERWELD (5/8"X2,4M) DE AÇO ZINCADO COMPRIMENTO COM PRESILHAS | U | 2 | 21.57 | 43.14
08.01.31.22 | CAIXA DE INSPEÇÃO DO ATERRAMENTO, TIPO SOLO EM PVC COM TAMPA DE FERRO FUNDIDO DIÂMETRO 300MM | U | 2 | 26.8 | 53.6
08.01.31.23 | TERMINAL AÉREO PARA SPDA EM AÇO GALVANIZADO BANDEIRA A 5CM DA BASE, H=25CM | U | 4 | 7.79 | 31.16
08.01.31.24 | REFIL COM PÓ PARA REALIZAÇÃO DE UMA SOLDA EXOTÉRMICA | U | 4 | 17.7 | 70.8
08.01.31.25 | CAIXA DE INSPEÇÃO SUSPENSA EM PVC COM BOCAL, DIÂMETRO 1 1/4" | U | 2 | 8.99 | 17.98
08.01.31.26 | GRAMPO TIPO UNHA EM COBRE | U | 20 | 2.22 | 44.4
08.01.31.27 | CONECTOR MINI-GAR | U | 6 | 3.89 | 23.34
08.01.31.28 | CABO NU DE COBRE, PARA ATERRAMENTO, FORMAÇÃO FIOS DE COBRE TÊMPERA MOLE, ENCORDOAMENTO CLASSE 2, BITOLA 16MM2 | M | 15 | 3.37 | 50.55
08.01.31.29 | CABO NU DE COBRE, PARA ATERRAMENTO, FORMAÇÃO FIOS DE COBRE TÊMPERA MOLE, ENCORDOAMENTO CLASSE 2, BITOLA 35MM2 | M | 20 | 7.72 | 154.4
08.01.31.30 | CABO NU DE COBRE, PARA ATERRAMENTO, FORMAÇÃO FIOS DE COBRE TÊMPERA MOLE, ENCORDOAMENTO CLASSE 2, BITOLA 50MM2 | M | 20 | 9.68 | 193.6
08.01.31.31 | CABO DE COBRE UNIPOLAR, FIO DE COBRE TÊMPERA MOLE, ENCORDOAMENTO CLASSE 2" ISOLADO EM TERMOPLASTICO DE PVC SEM CHUMBO ANTICHAMA, 450/750V, BITOLA 2,5MM2 | M | 120 | 0.92 | 110.4
08.01.31.32 | CABO DE COBRE UNIPOLAR, FIO DE COBRE TÊMPERA MOLE, ENCORDOAMENTO CLASSE 2" ISOLADO EM TERMOPLASTICO DE PVC SEM CHUMBO ANTICHAMA, 450/750V, BITOLA 4MM2 . | M | 5 | 1.33 | 6.65
08.01.31.33 | CABO DE COBRE UNIPOLAR, FIO DE COBRE TÊMPERA MOLE, ENCORDOAMENTO CLASSE 2" ISOLADO EM TERMOPLASTICO DE PVC SEM CHUMBO ANTICHAMA, 450/750V, BITOLA 6MM2 . | M | 10 | 1.99 | 19.9
08.01.31.34 | CABO DE COBRE UNIPOLAR, FIO DE COBRE TÊMPERA MOLE, ENCORDOAMENTO CLASSE 2" ISOLADO EM TERMOPLASTICO DE PVC SEM CHUMBO ANTICHAMA, 450/750V, BITOLA 2X1.5MM2 . | M | 15 | 2.7 | 40.5
08.01.31.35 | CABO DE COBRE UNIPOLAR, FIO DE COBRE TÊMPERA MOLE, ENCORDOAMENTO CLASSE 2" ISOLADO EM TERMOPLASTICO DE PVC SEM CHUMBO ANTICHAMA, 1000V 70°C, BITOLA 2.5MM2 | M | 30 | 1 | 30
08.01.31.36 | CABO DE COBRE UNIPOLAR, FIO DE COBRE TÊMPERA MOLE, ENCORDOAMENTO CLASSE 2" ISOLADO EM TERMOPLASTICO DE PVC SEM CHUMBO ANTICHAMA, 1000V 70°C, BITOLA 4MM2 | M | 100 | 1.66 | 166
08.01.31.37 | CAIXA METÁLICA TIPO CM2, PADRÃO CEMIG | U | 1 | 318.53 | 318.53
08.01.31.38 | DISJUNTOR TERMOMAGNÉTICO 100A | U | 1 | 56.59 | 56.59
08.01.31.39 | QUADRO DE DISTRIBUIÇÃO DE CIRCUITOS, TIPO SOBREPOR, FAB. EM CHAPA DE AÇO 1,5MM, C/ ACABAMENTO INTERNO E EXTERNO EM TINTA CINZA CLARO, PROVIDO C/ FECHADURA E DISPOSITIVO P/ COLOCAÇÃO DE CADEADOS, GRAU DE PROTEÇÃO IP 55, ISOLAÇÃO CLASSE II, CONF. NBR IEC 60439-1, NBR 54 10 e NR - 10, 440V, CONTENDO OS SEGUINTES EQUIPAMENTOS; DISJUNTORES TERMOMAGNÉTICOS EM CAIXAS MOLDADAS CLASSE C, INTERRUPTORES DIFERENCIAIS, DPS E BARRAMENTO DE COBRE ELETROLÍTICO, CONF. DIAGRAMA UNIFILAR | U | 1 | 1298 | 1298
08.01.31.40 | QUADRO EM CHAPA DE AÇO SAE 1008 COM PINTURA ANTI-CORROSIVA PROVIDO DE PORTA E FECHO NAS DIMENSÕES 350X250X140MM, PARA AUTOMATIZAÇÃO, COMPLETO, CONFORME DIAGRAMA | U | 1 | 885 | 885
08.01.31.41 | ELETRODOS DE NÍVEL | U | 3 | 132.16 | 396.48
08.02 | ADUTORA DE ÁGUA BRUTA |  |  | 0
08.02.01 | TUBO DE PVC PBA PB JB JE CLASSE 15 DN 75 DE 85 MM | M | 3090 | 16.37 | 50583.3
08.02.02 | CURVA 90 GRAUS RAIO LONGO DE PVC PBA, JE DN 75 DE 85 MM | U | 2 | 41.01 | 82.02
08.02.03 | CURVA 45 GRAUS RAIO LONGO DE PVC PBA, JE DN 75 DE 85 MM | U | 1 | 34.69 | 34.69
08.02.04 | CURVA 22 GRAUS RAIO LONGO DE PVC PBA, JE DN 75 DE 85 MM | U | 1 | 30.68 | 30.68
08.02.05 | CAIXA DE VENTOSA (02 UNIDADES) |  |  | 0
08.02.05.01 | TÊ 90º EM FERRO FUNDIDO DÚCTIL COM FLANGES - PN 10/16 (TFF10/16) DN 80X50 | U | 2 | 278.11 | 556.22
08.02.05.02 | REGISTRO DE GAVETA, FABRICADO EM FERRO FUNDIDO DÚCTIL, SÉRIE MÉTRICA CHATA, COM CABEÇOTE E FLANGE PN-16 -RCFV16, DN 50 | U | 2 | 369.89 | 739.78
08.02.05.03 | VENTOSA SIMPLES EM FERRO FUNDIDO DÚCTIL COM FLANGES, FABRICADO CONFORME A NBR 7675, PN 10/16/25 (VSCF10/16/25) DN 50 | U | 2 | 257.71 | 515.42
08.02.05.04 | TUBO DE FERRO FUNDIDO DÚCTIL CENTRIFUGADO COM FLANGE E PONTA - PRESSÃO DE TRABALHO 10/16KGF/CM2 - PN-10/16 - TFP10/16, DN 80 L = 1,00M | U | 4 | 274.81 | 1099.24
08.02.05.05 | LUVA EM FERRO FUNDIDO DÚCTIL, JUNTAS ELÁSTICAS (NBR 7674), (LJGS) DN 80 | U | 4 | 147.26 | 589.04
08.02.05.06 | ADAPTADOR PVC PBA A BOLSA DE FOFO DN 75 DE 85 mm | U | 4 | 57.44 | 229.76
08.02.05.07 | TAMPÃO DE FERRO FUNDIDO NODULAR CONFORME NBR 6589 E 6371 DA ABNT DN 600 MM | U | 2 | 272.08 | 544.16
08.02.05.08 | ARRUELA DE BORRACHA PARA FLANGE, PRESSÃO NOMINAL 10 KG/CM2, (ABF10) DN 80 | U | 4 | 20.15 | 80.6
08.02.05.09 | PARAFUSO C/PORCAS P/ FLANGES-PPF DN16x80 | U | 48 | 3.46 | 166.08
08.02.05.10 | ARRUELA DE BORRACHA PARA FLANGE, PRESSÃO NOMINAL 10 KG/CM2, (ABF10) DN 50 | U | 4 | 15.05 | 60.2
08.02.06 | CAIXA DE DESCARGA |  |  | 0
08.02.06.01 | TÊ 90º EM FERRO FUNDIDO DÚCTIL COM FLANGES - PN 10/16 (TFF10/16) DN 80 | U | 1 | 283.37 | 283.37
08.02.06.02 | CURVA 90º EM FERRO FUNDIDO DÚCTIL COM FLANGES, PN- 10/16 (C90FF10/16) DN 80 | U | 1 | 126.76 | 126.76
08.02.06.03 | TOCO EM FERRO FUNDIDO DÚCTIL COM FLANGES - PN 10/16 (TOF10/16) DN 80 L = 0,25M | U | 1 | 369.15 | 369.15
08.02.06.04 | REGISTRO DE GAVETA, FABRICADO EM FERRO FUNDIDO DÚCTIL, SÉRIE MÉTRICA CHATA, COM CABEÇOTE E FLANGE PN-0 -RCFC10, DN 80 | U | 1 | 472.86 | 472.86
08.02.06.05 | EXTREMIDADE FLANGE E PONTA EM FERRO FUNDIDO DÚCTIL - PN 10/16 (EFJGS10/16) DN 80 | U | 1 | 112.47 | 112.47
08.02.06.06 | TUBO DE FERRO FUNDIDO DÚCTIL CILÍNDRICO - TCL, DN 80 | M | 3 | 239.75 | 719.25
08.02.06.07 | TUBO DE FERRO FUNDIDO DÚCTIL CENTRIFUGADO COM FLANGE E PONTA - PRESSÃO DE TRABALHO 10/16KGF/CM2 - PN-10/16 - TFP10/16, DN 80 L = 1,00M | U | 2 | 274.81 | 549.62
08.02.06.08 | LUVA EM FERRO FUNDIDO DÚCTIL, JUNTAS ELÁSTICAS (NBR 7674), (LJGS) DN 80 | U | 2 | 147.26 | 294.52
08.02.06.09 | ADAPTADOR PVC PBA A BOLSA DE FOFO DN 75 DE 85 mm | U | 2 | 57.44 | 114.88
08.02.06.10 | TAMPÃO DE FERRO FUNDIDO NODULAR CONFORME NBR 6589 E 6371 DA ABNT DN 600 MM | U | 1 | 272.08 | 272.08
08.02.06.11 | ARRUELA DE BORRACHA PARA FLANGE, PRESSÃO NOMINAL 10 KG/CM2, (ABF10) DN 80 | U | 6 | 20.15 | 120.9
08.02.06.12 | PARAFUSO C/PORCAS P/ FLANGES-PPF DN16x80 | U | 24 | 3.46 | 83.04
08.03 | ESTAÇÃO DE TRATAMENTO DE ÁGUA - CASA DE QUÍMICA |  |  | 0
08.03.01 | INSTALAÇÕES HIDRÁULICAS - LINHAS DE DOSAGEM |  |  | 0
08.03.01.01 | TUBO - PVC JR - DIÂMETRO 3/4", EXTREMIDADE COM ROSCA | M | 18 | 4.26 | 76.68
08.03.01.02 | TANQUE CILÍNDRICO COM ALÇA CAPACIDADE 60 LITROS, EM POLIETILENO, COM GRADUAÇÃO APARENTE | U | 1 | 328.66 | 328.66
08.03.01.03 | BOMBA DOSADORA ELETROMAGNÉTICA DE DIAFRAGMA, 220V, MONOFÁSICA | U | 1 | 944 | 944
08.03.01.04 | MANGUEIRA FLEXÍVEL DIÂMETRO 1/2" | M | 4.5 | 5.69 | 25.61
08.03.01.05 | ADAPTADOR PVC PARA MANGUEIRA DIÂMETRO 1/2" | U | 1 | 3.89 | 3.89
08.03.01.06 | NIPLE DUPLO PVC JR DIÂMETRO 1/2" | U | 1 | 0.5 | 0.5
08.03.01.07 | BUCHA DE REDUÇÃO PVC JR DIÂMETRO 3/4" X 1/2" | U | 1 | 0.52 | 0.52
08.03.01.08 | VÁLVULA DE RETENÇÃO EM BRONZE, PORTINHOLA HORIZONTAL, CLASSE DE PRESSÃO 150 PSI, EXTREMIDADES COM ROSCA (BSP), DIAM. 3/4" | U | 1 | 41.38 | 41.38
08.03.01.09 | JOELHO 90 GRAUS PVC JR DIÂMETRO 3/4" | U | 3 | 1.38 | 4.14
08.03.01.10 | COLAR DE TOMADA DE PVC RÍGIDO, COM TRAVAS, COM DERIVAÇÃO ROSCÁVEL - DN 75 X 3/4" | U | 1 | 11.76 | 11.76
08.03.02 | INSTALAÇÕES SANITÁRIAS |  |  | 0
08.03.02.01 | TUBO DE PVC, PONTA E BOLSA, JE PARA COLETORES DE ESGOTO COM ANEL DE BORRACHA, DIÂMETRO = 100 MM | M | 18 | 9.05 | 162.9
08.03.03 | INSTALAÇÕES HIDRÁULICAS |  |  | 0
08.03.03.01 | TUBO - PVC JR - DIÂMETRO 3/4", EXTREMIDADE COM ROSCA | M | 18 | 4.26 | 76.68
08.03.03.02 | COLAR DE TOMADA DE PVC RÍGIDO, COM TRAVAS, COM DERIVAÇÃO ROSCÁVEL - DN 75 X 3/4" | U | 1 | 11.76 | 11.76
08.03.03.03 | JOELHO 90 GRAUS PVC JR DIÂMETRO 3/4" | U | 4 | 1.38 | 5.52
08.03.03.04 | TORNEIRA CROMADA PADRÃO POPULAR, DIÂMETRO = 3/4". | U | 1 | 20.36 | 20.36
08.03.03.05 | GRADE FERRO CHATO 1/4" X 5/8" L=25CM | M | 1 | 134.24 | 134.24
08.03.03.06 | CANTONEIRA AÇO ABAS IGUAIS 1" E= 3/16" | M | 2.2 | 6.63 | 14.59
08.03.03.07 | REGISTRO PVC ROSCÁVEL, DIÂMETRO = 3/4". | U | 1 | 13.91 | 13.91
08.03.04 | INSTALAÇÕES ELÉTRICAS |  |  | 0
08.03.04.01 | LUMINÁRIA 45° C/ CORPO DE ALUMÍNIO FUNDIDO PINTURA ELETROSTÁTICA POLIÉSTER, COM GRADE, GLOBO ALCALINO DE PROTEÇÃO COM JUNTA VEDADORA DE MATERIAL RESISTENTE A CALOR, À PROVA DE GASES, VAPORES E PÓS, PARA 1 LÂMPADA FLUORESCENTE COMPACTA ELETRÔNICA 23W, 127V | U | 1 | 33.16 | 33.16
08.03.04.02 | LÂMPADA FLUORESCENTE COMPACTA ELETRÔNICA 23W 127V, BASE E-27 | U | 1 | 10.55 | 10.55
08.03.04.03 | HASTE DE ATERRAMENTO TIPO COOPERWELD (5/8"X2,4M) DE AÇO ZINCADO COMPRIMENTO COM PRESILHAS | U | 2 | 21.57 | 43.14
08.03.04.04 | CAIXA DE INSPEÇÃO DO ATERRAMENTO, TIPO SOLO EM PVC COM TAMPA DE FERRO FUNDIDO DIÂMETRO 300MM | U | 2 | 26.8 | 53.6
08.03.04.05 | TERMINAL AÉREO PARA SPDA EM AÇO GALVANIZADO BANDEIRA A 5CM DA BASE, H=25CM | U | 4 | 7.79 | 31.16
08.03.04.06 | REFIL COM PÓ PARA REALIZAÇÃO DE UMA SOLDA EXOTÉRMICA | U | 4 | 17.7 | 70.8
08.03.04.07 | CAIXA DE INSPEÇÃO SUSPENSA EM PVC COM BOCAL, DIÂMETRO 1 1/4" | U | 2 | 8.99 | 17.98
08.03.04.08 | GRAMPO TIPO UNHA EM COBRE | U | 30 | 2.22 | 66.6
08.03.04.09 | CONECTOR MINI-GAR | U | 4 | 3.89 | 15.56
08.03.04.10 | TERMINAL DE PRESSÃO EM LATÃO TIPO PRENSA COM 4 PARAFUSOS | U | 30 | 4.19 | 125.7
08.03.04.11 | CABO NU DE COBRE, PARA ATERRAMENTO, FORMAÇÃO FIOS DE COBRE TÊMPERA MOLE, ENCORDOAMENTO CLASSE 2, BITOLA 16MM2 | M | 10 | 3.37 | 33.7
08.03.04.12 | CABO NU DE COBRE, PARA ATERRAMENTO, FORMAÇÃO FIOS DE COBRE TÊMPERA MOLE, ENCORDOAMENTO CLASSE 2, BITOLA 35MM2 | M | 30 | 7.72 | 231.6
08.03.04.13 | CABO NU DE COBRE, PARA ATERRAMENTO, FORMAÇÃO FIOS DE COBRE TÊMPERA MOLE, ENCORDOAMENTO CLASSE 2, BITOLA 50MM2 | M | 20 | 10.05 | 201
08.03.04.14 | CABO DE COBRE UNIPOLAR, FIO DE COBRE TÊMPERA MOLE, ENCORDOAMENTO CLASSE 2" ISOLADO EM TERMOPLASTICO DE PVC SEM CHUMBO ANTICHAMA, 450/750V, BITOLA 2,5MM2 | M | 70 | 0.92 | 64.4
08.03.04.15 | CABO DE COBRE UNIPOLAR, FIO DE COBRE TÊMPERA MOLE, ENCORDOAMENTO CLASSE 2" ISOLADO EM TERMOPLASTICO DE PVC SEM CHUMBO ANTICHAMA, 1000V 70°C, BITOLA 6MM2 | M | 10 | 2.08 | 20.8
08.03.04.16 | CABO DE COBRE UNIPOLAR, FIO DE COBRE TÊMPERA MOLE, ENCORDOAMENTO CLASSE 2" ISOLADO EM TERMOPLASTICO DE PVC SEM CHUMBO ANTICHAMA, 1000V 70°C, BITOLA 16MM2 | M | 10 | 4.78 | 47.8
08.03.04.17 | CABO DE COBRE UNIPOLAR, FIO DE COBRE TÊMPERA MOLE, ENCORDOAMENTO CLASSE 2" ISOLADO EM TERMOPLASTICO DE PVC SEM CHUMBO ANTICHAMA, 450/750V, BITOLA 2,5MM2 | M | 120 | 0.92 | 110.4
08.03.04.18 | CABO DE COBRE UNIPOLAR, FIO DE COBRE TÊMPERA MOLE, ENCORDOAMENTO CLASSE 2" ISOLADO EM TERMOPLASTICO DE PVC SEM CHUMBO ANTICHAMA, 450/750V, BITOLA 2X1.5MM2 . | M | 30 | 2.7 | 81
08.03.04.19 | QUADRO DE DISTRIBUIÇÃO DE CIRCUITOS, TIPO SOBREPOR, FAB. EM CHAPA DE AÇO 1,5MM, C/ ACABAMENTO INTERNO E EXTERNO EM TINTA CINZA CLARO, PROVIDO C/ FECHADURA E DISPOSITIVO P/ COLOCAÇÃO DE CADEADOS, GRAU DE PROTEÇÃO IP 55, ISOLAÇÃO CLASSE II, CONF. NBR IEC 60439-1, NBR 54 10 e NR - 10, 440V, CONTENDO OS SEGUINTES EQUIPAMENTOS; DISJUNTORES TERMOMAGNÉTICOS EM CAIXAS MOLDADAS CLASSE C, INTERRUPTORES DIFERENCIAIS, DPS E BARRAMENTO DE COBRE ELETROLÍTICO, CONF. DIAGRAMA UNIFILAR | U | 1 | 1298 | 1298
08.03.04.20 | QUADRO DE COMANDO DE MOTORES, CONFORME DIAGRAMA TRIFILAR E QUADRO COM LISTA DE EQUIPAMENTOS DO QCM | U | 1 | 1793.6 | 1793.6
08.03.04.21 | CAIXA METÁLICA TIPO CM2, PADRÃO CEMIG | U | 1 | 318.53 | 318.53
08.03.04.22 | DISJUNTOR TERMOMAGNÉTICO 100A | U | 1 | 56.59 | 56.59
08.03.04.23 | ELETRODUTO DE FERRO GALVANIZADO PESADO, DIÂMETRO 1", VARA DE 3 METROS | M | 3 | 6.99 | 20.97
08.03.04.24 | ELETRODUTO DE FERRO GALVANIZADO PESADO, DIÂMETRO 3/4", VARA DE 3 METROS | M | 18 | 5.94 | 106.92
08.03.04.25 | ELETRODUTO DE PVC RÍGIDO ROSQUEÁVEL ANTICHAMA, COR PRETA CLASSE B , VARA DE 3 METROS, DIÂMETRO 1" | M | 6 | 3.02 | 18.12
08.03.04.26 | ELETRODUTO DE PVC RÍGIDO ROSQUEÁVEL ANTICHAMA, COR PRETA CLASSE B , VARA DE 3 METROS, DIÂMETRO 3/4" | M | 18 | 1.99 | 35.82
08.03.04.27 | CURVA DE AÇO CARBONO GALVANIZADO PESADO, ROSQUEÁVEL , DIÂMETRO 3/4". | U | 5 | 2.5 | 12.5
08.03.04.28 | LUVA DE AÇO CARBONO GALVANIZADO, PESADO, PARA ELETRODUTO, DIÂMETRO 3/4". | U | 6 | 0.64 | 3.84
08.03.04.29 | CURVA DE PVC RÍGIDO, TIPO ROSQUEÁVEL , DIÂMETRO 3/4". | U | 1 | 2.43 | 2.43
08.03.04.30 | LUVA DE PVC RÍGIDO ROSCAVEL ANTICHAMA. COR PRETA CLASSE B , DIÂMETRO 3/4" | U | 6 | 1.4 | 8.4
08.03.04.31 | CAIXA DE DERIVAÇÃO TIPO CONDULETE COM ROSCA PADRÃO “BSP”, EM LIGA DE ALUMÍNIO SILÍCIO INJETADO DE ALTA RESISTÊNCIA MECÂNICA E À CORROSÃO, PARAFUSO EM AÇO ZINCADO, JUNTA DE VEDAÇÃO FLEXÍVEL, ACABAMENTO EM EPOXI NA COR CINZA NOS SEGUINTES TIPOS E DIÂMETROS: |  |  | 0
08.03.04.31.01 | Tipo “LR” Ø3/4” | U | 1 | 4.91 | 4.91
08.03.04.31.02 | Tipo “T” Ø3/4” | U | 1 | 5.25 | 5.25
08.03.04.31.03 | Tipo "E" Ø3/4” | U | 1 | 4.54 | 4.54
08.03.04.32 | ABRAÇADEIRA METÁLICA TIPO "D" COM CUNHA CÔNICA PARA ELETRODUTO DIÂMETRO 3/4" COM PARAFUSO | U | 15 | 0.48 | 7.2
08.03.04.33 | ABRAÇADEIRA METÁLICA TIPO "D" COM CUNHA CÔNICA PARA ELETRODUTO DIÂMETRO 1" COM PARAFUSO | U | 9 | 0.64 | 5.76
08.03.04.34 | BUCHA DE NYLON TIPO S-8 | U | 24 | 0.09 | 2.16
08.03.04.35 | POSTE METÁLICO, COM UMA LUMINÁRIA TIPO PÉTALA, RELÉ FOTOELÉTRICO, UMA LÂMPADA VAPOR DE MERCÚRIO E ACESSÓRIOS DE FIXAÇÃO, CONFORME DETALHE EM PROJETO | U | 1 | 1416 | 1416
08.03.04.36 | TOMADA 2P+T E UNIVERSAL, 15A, 250V, INSTALADA EM CONDULETE METÁLICO, TIPO "C",Ø3/4” | U | 1 | 14.16 | 14.16
08.03.04.37 | TOMADA 2P+T E UNIVERSAL, 15A, 250V, INSTALADA EM CONDULETE METÁLICO, TIPO "E",Ø3/4” | U | 2 | 14.16 | 28.32
08.03.04.38 | INTERRUPTOR SIMPLES, DUAS SEÇÕES, 10A, 250V, INSTALADO EM CONDULETE METÁLICO, TIPO "E", Ø3/4” | U | 1 | 9.79 | 9.79
08.03.04.39 | BOTOEIRA PARA COMANDO DOS MOTORES EM CAIXA DE SOBREPOR | U | 2 | 10.86 | 21.72
08.03.04.40 | ANTENA PARA RÁDIO DE TELECOMANDO | U | 2 | 212.4 | 424.8
08.04 | RESERVAÇÃO |  |  | 0
08.04.01 | RESERVATÓRIO METÁLICO ELEVADO CAPACIDADE 50 M3 |  |  | 0
08.04.01.01 | RESERVATÓRIO METÁLICO TIPO TAÇA SEM ÁGUA NA COLUNA - ACESSÓRIOS INCLUSOS: Escadas fixas tipo marinheiro interna e externa, Conexões de saída de água, Conexões de entrada de água, Dreno, Guarda-Corpo, Corrimão no teto, Suporte de para-raio, luz de sinalização e bóia, Haste para descida de cabo de aterramento e Bocal para inspeção na tampa superior. Aço carbono de baixa liga patinável, USI SAC 300 ou similar. Pintura INTERNA de fundo anti-oxidante PRIMER EPOXY, com proteção anti-corrosiva e atóxica, com acabamento em EPOXY POLIAMIDA curado. Pintura de fundo anti-oxidante PRIMER EPOXY, com proteção anti-corrosiva e atóxica, com acabamento em ESMALTE SINTÉTICO ALQUÍDICO. | U | 1 | 40887 | 40887
08.04.01.02 | TUBO COM ROSCA, FABRICADO EM AÇO CARBONO GALVANIZADO, CLASSE MÉDIA, DIÂMETRO 2" | M | 2 | 49.42 | 98.84
08.04.01.03 | LUVA, FABRICADA EM AÇO CARBONO GALVANIZADO , CLASSE MEDIA, DIÂMETRO 2" | U | 1 | 18.71 | 18.71
08.04.01.04 | TUBO COM ROSCA, FABRICADO EM AÇO CARBONO GALVANIZADO, CLASSE MÉDIA, DIÂMETRO 3" | M | 17 | 74.09 | 1259.53
08.04.01.05 | LUVA, FABRICADA EM AÇO CARBONO GALVANIZADO , CLASSE MEDIA, ROSCA , DIÂMETRO 3" | U | 3 | 52.86 | 158.58
08.04.01.06 | TUBO COM ROSCA, FABRICADO EM AÇO CARBONO GALVANIZADO, CLASSE MÉDIA, DIÂMETRO 4" | M | 10 | 119.83 | 1198.3
08.04.01.07 | LUVA, FABRICADA EM AÇO CARBONO GALVANIZADO , CLASSE MEDIA, DIÂMETRO 4" | U | 2 | 78.27 | 156.54
08.04.01.08 | JOELHO 90 GRAUS - F.G. CLASSE 10 - DIÂMETRO 2 " | U | 1 | 26.6 | 26.6
08.04.01.09 | TUBO - PVC JR - DIÂMETRO 3", EXTREMIDADE COM ROSCA | M | 6 | 39.57 | 237.42
08.04.01.10 | JOELHO 90 GRAUS - F.G. CLASSE 10 - DIÂMETRO 3" | U | 2 | 24.46 | 48.92
08.04.01.11 | NIPLE DUPLO - F.G. CLASSE 10 - DIÂMETRO 3" | U | 1 | 40.06 | 40.06
08.04.01.12 | REGISTRO DE GAVETA EM BRONZE, SEM CANOPLA, ACABAMENTO BRUTO, CLASSE DE PRESSÃO 150 PSI, DIÂMETRO = 3". | U | 1 | 201.47 | 201.47
08.04.01.13 | UNIÃO COM ASSENTO DE FERRO - F.G. CLASSE 10 - DIÂMETRO 3" | U | 1 | 206.21 | 206.21
08.04.01.14 | COTOVELO 90 GRAUS - F.G. CLASSE 10 - DIÂMETRO 3" | U | 1 | 69.49 | 69.49
08.04.01.15 | BUCHA DE REDUÇÃO - F.G. CLASSE 10 - DIÂMETRO = 3" X 3/4" | U | 1 | 22.24 | 22.24
08.04.01.16 | TORNEIRA DE BOIA PLÁSTICA, HASTE METÁLICA, CLASSE DE PRESSÃO 125 PSI, PARA RESERVATÓRIO DE ÁGUA, DIÂMETRO = 3/4". | U | 1 | 6.3 | 6.3
08.04.01.17 | ADAPTADOR PVC CURTO BR (BOLSA E ROSCA) DN 75 DE 85 MM X 3", JUNTA SOLDÁVEL E PONTA ROSCÁVEL | U | 2 | 23.85 | 47.7
08.04.01.18 | JOELHO 45 GRAUS - F.G. CLASSE 10 - DIÂMETRO 2 " | U | 2 | 24.46 | 48.92
08.04.01.19 | NIPLE DUPLO - F.G. CLASSE 10 - DIÂMETRO 2 " | U | 3 | 19.74 | 59.22
08.04.01.20 | REGISTRO DE GAVETA EM BRONZE, SEM CANOPLA, ACABAMENTO BRUTO, CLASSE DE PRESSÃO 150 PSI, DIÂMETRO = 2". | U | 1 | 65.3 | 65.3
08.04.01.21 | UNIÃO COM ASSENTO DE FERRO - F.G. CLASSE 10 - DIÂMETRO 2" | U | 1 | 57.47 | 57.47
08.04.01.22 | NIPLE DUPLO - F.G. CLASSE 10 - DIÂMETRO 4 " | U | 2 | 62.92 | 125.84
08.04.01.23 | JOELHO 90 GRAUS - F.G. CLASSE 10 - DIÂMETRO 4 " | U | 1 | 122.22 | 122.22
08.04.01.24 | TÊ DE REDUÇÃO - F.G. CLASSE 10 - DIÂMETRO 4" X 2" | U | 1 | 150.59 | 150.59
08.04.01.25 | JOELHO 45 GRAUS - F.G. CLASSE 10 - DIÂMETRO 4" | U | 2 | 116.08 | 232.16
08.04.01.26 | TUBO DE PVC, PONTA E BOLSA, JE PARA COLETORES DE ESGOTO COM ANEL DE BORRACHA, DIÂMETRO = 100 MM | M | 36 | 9.05 | 325.8
08.04.01.27 | INSTALAÇÕES ELÉTRICAS |  |  | 0
08.04.01.27.01 | ELETRODUTO DE PVC RÍGIDO ROSQUEÁVEL ANTICHAMA, COR PRETA CLASSE B , VARA DE 3 METROS, DIÂMETRO 1" | M | 12 | 3.02 | 36.24
08.04.01.27.02 | ELETRODUTO DE PVC RÍGIDO ROSQUEÁVEL ANTICHAMA, COR PRETA CLASSE B , VARA DE 3 METROS, DIÂMETRO 3/4" | M | 9 | 1.99 | 17.91
08.04.01.27.03 | ELETRODUTO DE FERRO GALVANIZADO PESADO, DIÂMETRO 1", VARA DE 3 METROS | M | 3 | 6.99 | 20.97
08.04.01.27.04 | CURVA DE PVC RÍGIDO, TIPO ROSQUEÁVEL , DIÂMETRO 3/4". | U | 2 | 2.43 | 4.86
08.04.01.27.05 | CURVA DE PVC RÍGIDO, TIPO ROSQUEÁVEL , DIÂMETRO 1". | U | 2 | 3.74 | 7.48
08.04.01.27.06 | LUVA DE PVC RÍGIDO ROSCAVEL ANTICHAMA. COR PRETA CLASSE B , DIÂMETRO 1" | U | 4 | 1.78 | 7.12
08.04.01.27.07 | LUVA DE PVC RÍGIDO ROSCAVEL ANTICHAMA. COR PRETA CLASSE B , DIÂMETRO 3/4" | U | 3 | 1.4 | 4.2
08.04.01.27.08 | ABRAÇADEIRA METÁLICA TIPO "D" COM CUNHA CÔNICA PARA ELETRODUTO DIÂMETRO 1" COM PARAFUSO | U | 5 | 0.64 | 3.2
08.04.01.27.09 | BUCHA DE NYLON TIPO S-8 | U | 5 | 0.09 | 0.45
08.04.01.27.10 | CAIXA DE DERIVAÇÃO TIPO CONDULETE COM ROSCA PADRÃO “BSP”, EM LIGA DE ALUMÍNIO SILÍCIO INJETADO DE ALTA RESISTÊNCIA MECÂNICA E À CORROSÃO, PARAFUSO EM AÇO ZINCADO, JUNTA DE VEDAÇÃO FLEXÍVEL, ACABAMENTO EM EPOXI NA COR CINZA NOS SEGUINTES TIPOS E DIÂMETROS: |  |  | 0
08.04.01.27.10.01 | Tipo “LR” Ø1” | U | 1 | 7.61 | 7.61
08.04.01.27.11 | CABO DE COBRE UNIPOLAR, FIO DE COBRE TÊMPERA MOLE, ENCORDOAMENTO CLASSE 2" ISOLADO EM TERMOPLASTICO DE PVC SEM CHUMBO ANTICHAMA, 1000V 70°C, BITOLA 2.5MM2 | M | 100 | 1 | 100
08.04.01.27.12 | CABO DE COBRE UNIPOLAR, FIO DE COBRE TÊMPERA MOLE, ENCORDOAMENTO CLASSE 2" ISOLADO EM TERMOPLASTICO DE PVC SEM CHUMBO ANTICHAMA, 1000V 70°C, BITOLA 2 X 1.5MM2 | M | 40 | 2.7 | 108
08.04.01.27.13 | CABO DE COBRE UNIPOLAR, FIO DE COBRE TÊMPERA MOLE, ENCORDOAMENTO CLASSE 2" ISOLADO EM TERMOPLASTICO DE PVC SEM CHUMBO ANTICHAMA, 1000V 70°C, BITOLA 16MM2 | M | 5 | 4.78 | 23.9
08.04.01.27.14 | POSTE METÁLICO, COM UMA LUMINÁRIA TIPO PÉTALA, RELÉ FOTOELÉTRICO, UMA LÂMPADA VAPOR DE MERCÚRIO E ACESSÓRIOS DE FIXAÇÃO, CONFORME DETALHE EM PROJETO | U | 1 | 1416 | 1416
08.04.01.27.15 | CHAVE BÓIA COM CONTATO DE MERCÚRIO 20A 1NA | U | 2 | 29.39 | 58.78
08.04.01.27.16 | CAIXA DE INSPEÇÃO DO ATERRAMENTO, TIPO SOLO EM PVC COM TAMPA DE FERRO FUNDIDO DIÂMETRO 300MM | U | 2 | 26.8 | 53.6
08.04.01.27.17 | HASTE DE ATERRAMENTO TIPO COOPERWELD (5/8"X2,4M) DE AÇO ZINCADO COMPRIMENTO COM PRESILHAS | U | 2 | 21.57 | 43.14
08.04.01.27.18 | QUADRO EM CHAPA DE AÇO SAE 1008 COM PINTURA ANTI-CORROSIVA PROVIDO DE PORTA E FECHO NAS DIMENSÕES 350X250X140MM | U | 1 | 885 | 885
08.04.01.27.19 | CAIXA METÁLICA TIPO CM2, PADRÃO CEMIG | U | 1 | 318.53 | 318.53
08.04.01.27.20 | DISJUNTOR TERMOMAGNÉTICO 100A | U | 1 | 56.59 | 56.59
08.04.01.27.21 | FIO DE NYLON Nº 100 | M | 6 | 6.02 | 36.12
08.04.02 | RESERVATÓRIO METÁLICO ELEVADO CAPACIDADE 10 M3 |  |  | 0
08.04.02.01 | ADAPTADOR PVC CURTO BR (BOLSA E ROSCA) DN 50 DE 60 MM X 2", JUNTA SOLDÁVEL E PONTA ROSCÁVEL | U | 1 | 7.71 | 7.71
08.04.02.02 | JOELHO 90 GRAUS - F.G. CLASSE 10 - DIÂMETRO 2 " | U | 2 | 26.6 | 53.2
08.04.02.03 | NIPLE DUPLO - F.G. CLASSE 10 - DIÂMETRO 2 " | U | 2 | 19.74 | 39.48
08.04.02.04 | REGISTRO DE GAVETA EM BRONZE, SEM CANOPLA, ACABAMENTO BRUTO, CLASSE DE PRESSÃO 150 PSI, DIÂMETRO = 2". | U | 1 | 65.3 | 65.3
08.04.02.05 | UNIÃO COM ASSENTO DE FERRO - F.G. CLASSE 10 - DIÂMETRO 2" | U | 2 | 57.47 | 114.94
08.04.02.06 | TUBO COM ROSCA, FABRICADO EM AÇO CARBONO GALVANIZADO, CLASSE MÉDIA, DIÂMETRO 2" | M | 6 | 49.42 | 296.52
08.04.02.07 | LUVA, FABRICADA EM AÇO CARBONO GALVANIZADO , CLASSE MEDIA, DIÂMETRO 2" | U | 2 | 18.71 | 37.42
08.04.02.08 | INSTALAÇÕES ELÉTRICAS |  |  | 0
08.04.02.08.01 | ELETRODUTO DE PVC RÍGIDO ROSQUEÁVEL ANTICHAMA, COR PRETA CLASSE B , VARA DE 3 METROS, DIÂMETRO 1" | U | 12 | 3.02 | 36.24
08.04.02.08.02 | ELETRODUTO DE PVC RÍGIDO ROSQUEÁVEL ANTICHAMA, COR PRETA CLASSE B , VARA DE 3 METROS, DIÂMETRO 3/4" | U | 9 | 1.99 | 17.91
08.04.02.08.03 | ELETRODUTO DE FERRO GALVANIZADO PESADO, DIÂMETRO 1", VARA DE 3 METROS | U | 3 | 6.99 | 20.97
08.04.02.08.04 | CURVA DE PVC RÍGIDO, TIPO ROSQUEÁVEL , DIÂMETRO 3/4". | U | 2 | 2.43 | 4.86
08.04.02.08.05 | CURVA DE PVC RÍGIDO, TIPO ROSQUEÁVEL , DIÂMETRO 1". | U | 2 | 3.74 | 7.48
08.04.02.08.06 | LUVA DE PVC RÍGIDO ROSCAVEL ANTICHAMA. COR PRETA CLASSE B , DIÂMETRO 1" | U | 4 | 1.78 | 7.12
08.04.02.08.07 | LUVA DE PVC RÍGIDO ROSCAVEL ANTICHAMA. COR PRETA CLASSE B , DIÂMETRO 3/4" | U | 3 | 1.4 | 4.2
08.04.02.08.08 | ABRAÇADEIRA METÁLICA TIPO "D" COM CUNHA CÔNICA PARA ELETRODUTO DIÂMETRO 1" COM PARAFUSO | U | 5 | 0.64 | 3.2
08.04.02.08.09 | BUCHA DE NYLON TIPO S-8 | U | 5 | 0.09 | 0.45
08.04.02.08.10 | CAIXA DE DERIVAÇÃO TIPO CONDULETE COM ROSCA PADRÃO “BSP”, EM LIGA DE ALUMÍNIO SILÍCIO INJETADO DE ALTA RESISTÊNCIA MECÂNICA E À CORROSÃO, PARAFUSO EM AÇO ZINCADO, JUNTA DE VEDAÇÃO FLEXÍVEL, ACABAMENTO EM EPOXI NA COR CINZA NOS SEGUINTES TIPOS E DIÂMETROS: |  |  | 0
08.04.02.08.10.01 | Tipo “LR” Ø1” | U | 1 | 7.61 | 7.61
08.04.02.08.11 | CABO DE COBRE UNIPOLAR, FIO DE COBRE TÊMPERA MOLE, ENCORDOAMENTO CLASSE 2" ISOLADO EM TERMOPLASTICO DE PVC SEM CHUMBO ANTICHAMA, 1000V 70°C, BITOLA 2.5MM2 | M | 70 | 1 | 70
08.04.02.08.12 | CABO DE COBRE UNIPOLAR, FIO DE COBRE TÊMPERA MOLE, ENCORDOAMENTO CLASSE 2" ISOLADO EM TERMOPLASTICO DE PVC SEM CHUMBO ANTICHAMA, 1000V 70°C, BITOLA 2 X 1.5MM2 | M | 40 | 2.7 | 108
08.04.02.08.13 | CABO DE COBRE UNIPOLAR, FIO DE COBRE TÊMPERA MOLE, ENCORDOAMENTO CLASSE 2" ISOLADO EM TERMOPLASTICO DE PVC SEM CHUMBO ANTICHAMA, 1000V 70°C, BITOLA 10MM2 | M | 5 | 3.19 | 15.95
08.04.02.08.14 | POSTE METÁLICO, COM UMA LUMINÁRIA TIPO PÉTALA, RELÉ FOTOELÉTRICO, UMA LÂMPADA VAPOR DE MERCÚRIO E ACESSÓRIOS DE FIXAÇÃO, CONFORME DETALHE EM PROJETO | U | 1 | 1416 | 1416
08.04.02.08.15 | CHAVE BÓIA COM CONTATO DE MERCÚRIO 20A 1NA | U | 2 | 29.39 | 58.78
08.04.02.08.16 | CAIXA DE INSPEÇÃO DO ATERRAMENTO, TIPO SOLO EM PVC COM TAMPA DE FERRO FUNDIDO DIÂMETRO 300MM | U | 2 | 26.8 | 53.6
08.04.02.08.17 | HASTE DE ATERRAMENTO TIPO COOPERWELD (5/8"X2,4M) DE AÇO ZINCADO COMPRIMENTO COM PRESILHAS | U | 2 | 21.57 | 43.14
08.04.02.08.18 | QUADRO EM CHAPA DE AÇO SAE 1008 COM PINTURA ANTI-CORROSIVA PROVIDO DE PORTA E FECHO NAS DIMENSÕES 350X250X140MM | U | 1 | 885 | 885
08.04.02.08.19 | CAIXA METÁLICA TIPO CM2, PADRÃO CEMIG | U | 1 | 318.53 | 318.53
08.04.02.08.20 | DISJUNTOR TERMOMAGNÉTICO 100A | U | 1 | 56.59 | 56.59
08.04.02.08.21 | FIO DE NYLON Nº 100 | M | 4 | 6.02 | 24.08
08.05 | REDE DE DISTRIBUIÇÃO |  |  | 0
08.05.01 | TUBO DE PVC PBA PB JB JE CLASSE 15 DN 50 DE 60 MM | M | 6102 | 8.18 | 49914.36
08.05.02 | TUBO DE PVC PBA PB JB JE CLASSE 15 DN 75 DE 85 MM | M | 18 | 16.37 | 294.66
08.05.03 | REDUÇÃO DE PVC PB JE DN 75 X 50 MM DE 85 X 60 MM | U | 3 | 14.28 | 42.84
08.05.04 | CURVA 90 GRAUS RAIO LONGO DE PVC PBA, JE DN 50 DE 60 MM | U | 7 | 9.81 | 68.67
08.05.05 | TÊ 90 GRAUS PVC BBB JE DN 50 DE 60 MM | U | 19 | 10.76 | 204.44
08.05.06 | TÊ 90 GRAUS PVC BBB JE DN 75 DE 85 MM | U | 1 | 26.97 | 26.97
08.05.07 | CAP PVC JE DN 50 DE 60 MM, CONFORME NBR 10351 DA ABNT | U | 5 | 4.52 | 22.6
08.05.08 | CURVA 45 GRAUS RAIO LONGO DE PVC PBA, JE DN 75 DE 85 MM | U | 1 | 34.69 | 34.69
08.05.09 | CURVA 22 GRAUS RAIO LONGO DE PVC PBA, JE DN 50 DE 60 MM . | U | 9 | 11.14 | 100.26
08.05.10 | CURVA 90º PVC JS DN 40 DE 50 MM | U | 1 | 6.63 | 6.63
08.05.11 | BUCHA DE REDUÇÃO LONGA PVC JS DN 50 X 40 DE 60 X 50 MM | U | 13 | 1.79 | 23.27
08.05.12 | BUCHA DE REDUÇÃO LONGA PVC JS DN 50 X 32 DE 60 X 40 MM | U | 5 | 2.64 | 13.2
08.05.13 | LUVA DE PVC JS DN 50 DE 60 MM | U | 18 | 9.46 | 170.28
08.06 | ESTAÇÃO ELEVATÓRIA DE ÁGUA TRATADA (BOOSTER) |  |  | 0
08.06.01 | CONJUNTO MOTO-BOMBA SUBMERSO (Q = 0,6 L/S; HMAN =26,15 MCA) | U | 2 | 833.08 | 1666.16
08.06.02 | TUBO DE PVC PBA PB JB JE CLASSE 15 DN 50 DE 60 MM | M | 24 | 8.18 | 196.32
08.06.03 | TÊ 90 GRAUS PVC BBB JE DN 50 DE 60 MM | U | 1 | 10.76 | 10.76
08.06.04 | CURVA 90 GRAUS RAIO LONGO DE PVC PBA, JE DN 50 DE 60 MM | U | 1 | 9.81 | 9.81
08.06.05 | ADAPTADOR PVC CURTO BR (BOLSA E ROSCA) DN 50 DE 60 MM X 2", JUNTA SOLDÁVEL E PONTA ROSCÁVEL | U | 2 | 7.71 | 15.42
08.06.06 | UNIÃO COM ASSENTO DE FERRO - F.G. CLASSE 10 - DIÂMETRO 2" | U | 2 | 57.47 | 114.94
08.06.07 | CURVA MACHO 90 GRAUS - F.G. CLASSE 10 - DIÂMETRO 2" | U | 2 | 67.93 | 135.86
08.06.08 | LUVA DE REDUÇÃO - F.G. CLASSE 10 - DIÂMETRO 2" X 1" | U | 2 | 18.63 | 37.26
08.06.09 | NIPLE DUPLO - F.G. CLASSE 10 - DIÂMETRO 1 " | U | 6 | 5.75 | 34.5
08.06.10 | REGISTRO DE GAVETA EM BRONZE, SEM CANOPLA, ACABAMENTO BRUTO, CLASSE DE PRESSÃO 150 PSI, DIÂMETRO = 1". | U | 2 | 25.68 | 51.36
08.06.11 | UNIÃO COM ASSENTO DE FERRO - F.G. CLASSE 10 - DIÂMETRO 1" | U | 2 | 21.91 | 43.82
08.06.12 | CURVA MACHO 90 GRAUS - F.G. CLASSE 10 - DIÂMETRO 1" | U | 1 | 22.66 | 22.66
08.06.13 | VÁLVULA DE RETENÇÃO EM BRONZE, PORTINHOLA HORIZONTAL, CLASSE DE PRESSÃO 150 PSI, EXTREMIDADES COM ROSCA (BSP), DIAM. 1" | U | 1 | 34.18 | 34.18
08.06.14 | INSTALAÇÕES ELÉTRICAS
08.06.14.01 | ELETRODUTO DE PVC RÍGIDO ROSQUEÁVEL ANTICHAMA, COR PRETA CLASSE B , VARA DE 3 METROS, DIÂMETRO 1" | U | 12 | 3.02 | 36.24
08.06.14.02 | ELETRODUTO DE FERRO GALVANIZADO PESADO, DIÂMETRO 1", VARA DE 3 METROS | U | 12 | 6.99 | 83.88
08.06.14.03 | CURVA DE AÇO CARBONO GALVANIZADO PESADO, ROSQUEÁVEL , DIÂMETRO 1". | U | 4 | 3.74 | 14.96
08.06.14.04 | LUVA DE PVC RÍGIDO ROSCAVEL ANTICHAMA. COR PRETA CLASSE B , DIÂMETRO 1" | U | 4 | 1.78 | 7.12
08.06.14.05 | LUVA DE AÇO CARBONO GALVANIZADO, PESADO, PARA ELETRODUTO, DIÂMETRO 1". | U | 4 | 0.74 | 2.96
08.06.14.06 | ABRAÇADEIRA METÁLICA TIPO "D" COM CUNHA CÔNICA PARA ELETRODUTO DIÂMETRO 1" COM PARAFUSO | U | 15 | 0.64 | 9.6
08.06.14.07 | BUCHA DE NYLON TIPO S-8 | U | 15 | 0.09 | 1.35
08.06.14.08 | CAIXA METÁLICA TIPO CM2, PADRÃO CEMIG | U | 1 | 318.53 | 318.53
08.06.14.09 | DISJUNTOR TERMOMAGNÉTICO 100A | U | 1 | 56.59 | 56.59
08.06.14.10 | QUADRO EM CHAPA DE AÇO SAE 1008 COM PINTURA ANTI-CORROSIVA PROVIDO DE PORTA E FECHO NAS DIMENSÕES 350X250X140MM | U | 1 | 885 | 885
08.06.14.11 | QUADRO DE COMANDO DE MOTORES, CONFORME DIAGRAMA TRIFILAR E QUADRO COM LISTA DE EQUIPAMENTOS DO QCM | U | 1 | 1711 | 1711
08.06.14.12 | CAIXA DE PASSAGEM, 4"x4", INSTALAÇÃO EM PISO | U | 1 | 1.35 | 1.35
08.06.14.13 | CAIXA DE INSPEÇÃO DO ATERRAMENTO, TIPO SOLO EM PVC COM TAMPA DE FERRO FUNDIDO DIÂMETRO 300MM | U | 2 | 26.8 | 53.6
08.06.14.14 | HASTE DE ATERRAMENTO TIPO COOPERWELD (5/8"X2,4M) DE AÇO ZINCADO COMPRIMENTO COM PRESILHAS | U | 2 | 21.57 | 43.14
08.06.14.15 | CABO NU DE COBRE, PARA ATERRAMENTO, FORMAÇÃO FIOS DE COBRE TÊMPERA MOLE, ENCORDOAMENTO CLASSE 2, BITOLA 16MM2 | M | 10 | 3.37 | 33.7
08.06.14.16 | POSTE METÁLICO, COM UMA LUMINÁRIA TIPO PÉTALA, RELÉ FOTOELÉTRICO, UMA LÂMPADA VAPOR DE MERCÚRIO E ACESSÓRIOS DE FIXAÇÃO, CONFORME DETALHE EM PROJETO | U | 1 | 1416 | 1416
08.06.14.17 | CABO DE COBRE UNIPOLAR, FIO DE COBRE TÊMPERA MOLE, ENCORDOAMENTO CLASSE 2" ISOLADO EM TERMOPLASTICO DE PVC SEM CHUMBO ANTICHAMA, 1000V 70°C, BITOLA 4MM2 | M | 60 | 1.66 | 99.6
08.06.14.18 | CABO DE COBRE UNIPOLAR, FIO DE COBRE TÊMPERA MOLE, ENCORDOAMENTO CLASSE 2" ISOLADO EM TERMOPLASTICO DE PVC SEM CHUMBO ANTICHAMA, 1000V 70°C, BITOLA 16MM2 | M | 20 | 4.78 | 95.6
08.06.14.19 | CABO DE COBRE UNIPOLAR, FIO DE COBRE TÊMPERA MOLE, ENCORDOAMENTO CLASSE 2" ISOLADO EM TERMOPLASTICO DE PVC SEM CHUMBO ANTICHAMA, 1000V 70°C, BITOLA 2.5MM2 | M | 70 | 1 | 70
08.06.14.20 | CABO DE COBRE UNIPOLAR, FIO DE COBRE TÊMPERA MOLE, ENCORDOAMENTO CLASSE 2" ISOLADO EM TERMOPLASTICO DE PVC SEM CHUMBO ANTICHAMA, 1000V 70°C, BITOLA 2 X 1.5MM2 | M | 100 | 2.7 | 270
08.07 | LIGAÇÕES PREDIAIS |  |  | 0
08.07.01 | TUBO COM ROSCA, FABRICADO EM AÇO CARBONO GALVANIZADO, CLASSE MÉDIA, DIÂMETRO 1/2" | M | 106 | 12 | 1272
08.07.02 | LUVA, FABRICADA EM ACO CARBONO GALVANIZADO, CLASSE MEDIA , DIAMETRO1/2" | U | 37 | 3.03 | 112.11
08.07.03 | COTOVELO 90 GRAUS - F.G. CLASSE 10 - DIÂMETRO 1/2" | U | 318 | 3.28 | 1043.04
08.07.04 | REGISTRO DE ESFERA EM LATÃO COM BORBOLETA, DN 1/2" PN 20 - PARA ÁGUA, CONFORME NORMAS ABNT 5426, ISO 5208 E BS 6755 | U | 106 | 18.29 | 1938.74
08.07.05 | TUBETE PARA VIROLA DIÂMETRO = 1/2 ", FABRICADA EM LIGA DE COBRE | U | 212 | 10.36 | 2196.32
08.07.06 | HIDRÔMETRO - 1,5 M3/H, CONFORME NBR 8009, 8193 A 8195 DA ABNT (INCLUSO VIROLAS) | U | 106 | 83.27 | 8826.62
| SUB-TOTAL FORNECIMENTOS |  |  |  | 209306.07
| TOTAL DESTE ORÇAMENTO (COMUNIDADE BOM JARDIM) |  |  |  | 580592.75

## Chiquinha
Ministério da Integração Nacional
Companhia de Desenvolvimento dos Vales do São Francisco e do Parnaíba
Área de Revitalização das Bacias Hidrográficas
OBRA: SISTEMA DE ABASTECIMENTO DE ÁGUA
SERVIÇO: CAPTAÇÃO, TRATAMENTO, RESERVAÇÃO E DISTRIBUIÇÃO
MUNICÍPIO - PONTO CHIQUE - MG LOCALIDADE: CHIQUINHA
DATA BASE: ABRIL/2009
PLANILHA ORÇAMENTÁRIA
ITEM | DISCRIMINAÇÃO | UNID. | QUANT. | PREÇO UNIT. | PREÇO TOTAL
09. | SERVIÇOS
09.01 | INSTALAÇÕES PRELIMINARES E CANTEIRO DE OBRAS
09.01.01 | MOBILIZAÇÃO DE EQUIPAMENTO E PESSOAS | VB | 1 | 914.42 | 914.42
09.01.02 | DESMOBILIZAÇÃO DE EQUIPAMENTOS E PESSOAS | VB | 1 | 914.42 | 914.42
09.01.03 | INSTALAÇÃO DE CANTEIRO DE OBRAS | M2 | 30 | 254.32 | 7629.6
09.01.04 | FORNECIMENTO E ASSENTAMENTO DE PLACA DE IDENTIFICAÇÃO DE OBRA | M2 | 12 | 265.71 | 3188.52
09.02 | CAPTAÇÃO
09.02.01 | POÇO RASO / CAIXA DE MANOBRA
09.02.01.01 | SERVIÇOS TÉCNICOS
09.02.01.01.01 | LOCAÇÃO DE ESTRUTURAS (GABARITO/TABEIRA) - OBRAS | M2 | 6.85 | 2.18 | 14.93
09.02.01.02 | MOVIMENTO DE TERRA
09.02.01.02.01 | ESCAVAÇÃO DE SOLO COM ÁGUA | M3 | 19.25 | 24.77 | 476.82
09.02.01.02.02 | ATERRO DE VALAS E CAVAS DE FUNDAÇÃO COM AVALIAÇÃO VISUAL DE COMPACTAÇÃO | M3 | 15.95 | 9.02 | 143.87
09.02.01.02.03 | CARGA MECÂNICA (MATERIAL EM GERAL), SEM MANUSEIO E ARRUMAÇÃO DO MATERIAL | M3 | 19.25 | 1.79 | 34.46
09.02.01.02.04 | ESCAVAÇÃO E CARGA EM SOLO COM PÁ MECÂNICA OU ESCAVADEIRA | M3 | 15.95 | 5.9 | 94.11
09.02.01.02.05 | TRANSPORTE LOCAL, PERÍMETRO URBANO (MATERIAL EM GERAL), A GRANEL | M3XKM | 50.1 | 0.45 | 22.55
09.02.01.02.06 | ESPALHAMENTO DE SOLO EM BOTA FORA | M3 | 25.05 | 1.26 | 31.56
09.02.01.03 | ESCORAMENTO
09.02.01.03.01 | ESTRUTURA DE ESCORAMENTO CONTINUA | M2 | 3 | 22.86 | 68.58
09.02.01.04 | FUNDAÇÕES E ESTRUTURAS
09.02.01.04.01 | CONCRETO ESTRUTURAL (FCK=20 MPA) - PREPARO EM BETONEIRA | M3 | 0.2 | 310.78 | 62.16
09.02.01.04.02 | LASTRO DE CONCRETO SIMPLES, CONSUMO MÍNIMO DE CIMENTO 150 KG/M3 | M3 | 0.25 | 249.05 | 62.26
09.02.01.04.03 | LANÇAMENTO OU BOMBEAMENTO E ADENSAMENTO DE CONCRETO-ALTURA OU PROFUNDIDADE ATÉ 1,50 M | M3 | 0.4 | 94.2 | 37.68
09.02.01.04.04 | LANÇAMENTO OU BOMBEAMENTO E ADENSAMENTO DE CONCRETO-ALTURA OU PROFUNDIDADE SUPERIOR A 1,50 M ATÉ 10,00 M | M3 | 0.05 | 101.38 | 5.07
09.02.01.04.05 | ARMADURA DE AÇO CA 50, FORNECIMENTO E COLOCAÇÃO | KG | 19.9 | 8.05 | 160.2
09.02.01.04.06 | ARMADURA DE AÇO CA 60 - FORNECIMENTO E COLOCAÇÃO | KG | 6 | 9.11 | 54.66
09.02.01.04.07 | FORMA PLANA EM CHAPA DE MADEIRA COMPENSADA PLASTIFICADA, E = 14 MM, P/ ESTRUTURAS | M2 | 2 | 34.04 | 68.08
09.02.01.04.08 | DESFORMA DE ESTRUTURAS, ALTURA OU PROFUNDIDADE ATÉ 1,50M | M2 | 1.25 | 7.51 | 9.39
09.02.01.04.09 | DESFORMA DE ESTRUTURAS, ALTURA OU PROFUNDIDADE MAIOR QUE 1,50M | M2 | 0.75 | 15.55 | 11.66
09.02.01.05 | ESGOTAMENTO
09.02.01.05.01 | ESGOTAMENTO DE ÁGUA COM BOMBAS, VAZÕES ATÉ 15/M3, ALTURA ATÉ 10M | H | 100 | 0.84 | 84
09.02.01.06 | FECHAMENTO
09.02.01.06.01 | ALVENARIA DE ELEVAÇÃO COM TIJOLOS MACIÇOS REQUEIMADOS (20 X10 X 5,5 CM) E = 10 CM | M2 | 12.75 | 58.79 | 749.57
09.02.01.07 | REVESTIMENTOS / TRATAMENTO DE SUPERFÍCIES
09.02.01.07.01 | CHAPISCADO COMUM COM ARGAMASSA DE CIMENTO E AREIA | M2 | 11.75 | 3.44 | 40.42
09.02.01.07.02 | REBOCO PAULISTA | M2 | 11.75 | 16.71 | 196.34
09.02.01.08 | ASSENTAMENTOS
09.02.01.08.01 | MONTAGENS ESPECIAIS EM FERRO FUNDIDO | KG | 50.5 | 1.41 | 71.21
09.02.01.09 | SERVIÇOS DIVERSOS
09.02.01.09.01 | INSTALAÇÃO DE CONJUNTO MOTOBOMBA COM POTÊNCIA ATÉ 5CV | U | 1 | 403.26 | 403.26
09.02.01.09.02 | LASTRO DE BRITA PARA O LEITO | M3 | 0.1 | 66.44 | 6.64
09.02.01.10 | URBANIZAÇÃO DA ÁREA DA ETA
09.02.01.10.01 | LIMPEZA DO TERRENO - RASPAGEM E LIMPEZA MANUAL | M2 | 100 | 1.98 | 198
09.02.01.10.02 | CERCA EM MOURÕES DE CONCRETO COM FECHAMENTO EM ARAME FARPADO | M | 40 | 29.53 | 1181.2
09.02.01.10.03 | PORTÃO PARA PEDESTRES | U | 1 | 2305.51 | 2305.51
09.02.01.10.04 | PLANTIO DE GRAMA EM PLACAS | M2 | 90 | 9.54 | 858.6
09.02.01.10.05 | CALÇAMENTO EM BRITA E=5cm | M2 | 5 | 5.18 | 25.9
09.02.01.10.06 | MEIO-FIO RETO DE CONCRETO (80 X 45 X 18 X 12) CM PADRÃO SUDECAP(FORNECIMENTO E ASSENTAMENTO) | M | 12 | 28.1 | 337.2
09.02.01.10.07 | PASSEIO CIMENTADO COM REVESTIMENTO EM ARGAMASSA DE CIMENTO E AREIA, TRAÇO 1:3, E = 2 CM, INCL. BASE DE CASCALHO, E = 6 CM | M2 | 4 | 21.6 | 86.4
09.02.01.11 | INSTALAÇÕES ELÉTRICAS
09.02.01.11.01 | INSTALAÇÕES ELÉTRICAS PARA POÇO RASO / CAIXA DE MANOBRA - COMUNIDADE CHIQUINHA | GL | 1 | 1686.1 | 1686.1
09.03 | ADUTORA DE ÁGUA BRUTA
09.03.01 | SERVIÇOS TÉCNICOS
09.03.01.01 | CADASTRO DE ADUTORA | KM | 0.603 | 478.08 | 288.28
09.03.01.02 | LOCAÇÃO DE REDE E ELABORAÇÃO DE NOTA SERVIÇO, INCLUSIVE LEVANTAMENTO DE NORMAIS - PARA OBRAS | M | 600 | 2.49 | 1494
09.03.02 | SERVIÇOS PRELIMINARES
09.03.02.01 | LIMPEZA DO TERRENO - RASPAGEM E LIMPEZA MANUAL | M2 | 480 | 1.98 | 950.4
09.03.03 | MOVIMENTO DE TERRA
09.03.03.01 | ESCAVAÇÃO E CARGA MECÂNICA DE VALAS EM ROCHA BRANDA, À FRIO | M3 | 3.72 | 114.24 | 424.97
09.03.03.02 | ESCAVAÇÃO MANUAL DE VALAS (SOLO SECO), PROFUNDIDADE ATÉ 1,50 M | M3 | 18.62 | 19.81 | 368.86
09.03.03.03 | ESCAVAÇÃO MANUAL DE VALAS (SOLO COM ÁGUA), PROFUNDIDADE ATÉ 1,50 M | M3 | 14.89 | 24.77 | 368.83
09.03.03.04 | ESCAVAÇÃO MECÂNICA DE VALAS (SOLO SECO), PROFUNDIDADE ATÉ 1,50 M | M3 | 223.41 | 5.56 | 1242.16
09.03.03.05 | ESCAVAÇÃO MECÂNICA DE VALAS (SOLO COM ÁGUA), PROFUNDIDADE ATÉ 1,50 M | M3 | 111.71 | 6.7 | 748.46
09.03.03.06 | CARGA MECÂNICA (MATERIAL EM GERAL), SEM MANUSEIO E ARRUMAÇÃO DO MATERIAL | M3 | 130.32 | 1.79 | 233.27
09.03.03.07 | TRANSPORTE LOCAL, PERÍMETRO URBANO (MATERIAL EM GERAL), A GRANEL | M3XKM | 336.61 | 0.45 | 151.47
09.03.03.08 | ATERRO DE VALAS E CAVAS DE FUNDAÇÃO, COM AVALIAÇÃO VISUAL DA COMPACTAÇÃO | M3 | 371.17 | 9.02 | 3347.95
09.03.03.09 | ESCAVAÇÃO E CARGA EM SOLO COM PÁ MECÂNICA OU ESCAVADEIRA | M3 | 240.85 | 5.9 | 1421.02
09.03.03.10 | ESPALHAMENTO DE SOLO EM BOTA FORA | M3 | 164.58 | 1.26 | 207.37
09.03.03.11 | ESPALHAMENTO DE ROCHA EM BOTA FORA | M3 | 3.72 | 1.7 | 6.32
09.03.03.12 | ACERTO E VERIFICAÇÃO DO NIVELAMENTO DE FUNDO DE VALAS | M2 | 391.95 | 3.26 | 1277.76
09.03.04 | ASSENTAMENTOS
09.03.04.01 | ASSENTAMENTO DE TUBOS E CONEXÕES PVC JE DN 50 | M | 603 | 1.49 | 898.47
09.04 | CLORADOR DE PASTILHAS
09.04.01 | SERVIÇOS TÉCNICOS
09.04.01.01 | LOCAÇÃO DE ESTRUTURAS | M2 | 3.6 | 2.18 | 7.85
09.04.02 | MOVIMENTO DE TERRA
09.04.02.01 | ESCAVAÇÃO MANUAL EM SOLO PROFUNDIDADE ATÉ 1,50M | M3 | 4.15 | 13.21 | 54.82
09.04.02.02 | ATERRO DE VALAS E CAVAS DE FUNDAÇÃO COM AVALIAÇÃO VISUAL DA COMPACTAÇÃO | M3 | 3.2 | 9.02 | 28.86
09.04.02.03 | CARGA MANUAL (MATERIAL EM GERAL), SEM MANUSEIO E ARRUMAÇÃO DO MATERIAL, INCLUSIVE DESCARGA | M3 | 0.95 | 7.04 | 6.69
09.04.02.04 | TRANSPORTE LOCAL, PERÍMETRO URBANO (MATERIAL EM GERAL), A GRANEL | M3XKM | 2.4 | 0.45 | 1.08
09.04.02.05 | ESPALHAMENTO DE SOLO EM BOTA FORA | M3 | 1.2 | 1.26 | 1.51
09.04.03 | FUNDAÇÕES E ESTRUTURAS
09.04.03.01 | CONCRETO ESTRUTURAL (FCK=20 MPA) - PREPARO EM BETONEIRA | M3 | 0.05 | 310.78 | 15.54
09.04.03.02 | LASTRO DE CONCRETO SIMPLES, CONSUMO MÍNIMO DE CIMENTO 150 KG/M3 | M3 | 0.05 | 249.05 | 12.45
09.04.03.03 | LANÇAMENTO OU BOMBEAMENTO E ADENSAMENTO DE CONCRETO-ALTURA OU PROFUNDIDADE ATÉ 1,50 M | M3 | 0.1 | 94.2 | 9.42
09.04.03.04 | ARMADURA DE AÇO CA 50, FORNECIMENTO E COLOCAÇÃO | KG | 4.6 | 8.05 | 37.03
09.04.03.05 | ARMADURA DE AÇO CA 60 - FORNECIMENTO E COLOCAÇÃO | KG | 1.2 | 9.11 | 10.93
09.04.03.06 | FORMA PLANA EM CHAPA DE MADEIRA COMPENSADA PLASTIFICADA, E = 14 MM, P/ ESTRUTURAS | M2 | 0.2 | 34.04 | 6.81
09.04.03.07 | DESFORMA DE ESTRUTURAS, ALTURA OU PROFUNDIDADE ATÉ 1,50M | M2 | 0.2 | 7.51 | 1.5
09.04.04 | FECHAMENTO
09.04.04.01 | ALVENARIA DE ELEVAÇÃO COM TIJOLOS MACIÇOS REQUEIMADOS (20 X10 X 5,5 CM) E = 10 CM | M2 | 4.7 | 58.79 | 276.31
09.04.05 | REVESTIMENTOS / TRATAMENTO DE SUPERFÍCIES
09.04.05.01 | CHAPISCADO COMUM COM ARGAMASSA DE CIMENTO E AREIA | M2 | 4.2 | 3.44 | 14.45
09.04.05.02 | REBOCO PAULISTA | M2 | 4.2 | 16.71 | 70.18
09.05 | RESERVAÇÃO
09.05.01 | SERVIÇOS TÉCNICOS
09.05.01.01 | LOCAÇÃO DE ESTRUTURAS | M2 | 13 | 2.18 | 28.34
09.05.02 | MOVIMENTO DE TERRA
09.05.02.01 | ESCAVAÇÃO MANUAL EM SOLO PROFUNDIDADE ATÉ 1,50M | M3 | 15.65 | 13.21 | 206.74
09.05.02.02 | ESCAVAÇÃO MANUAL EM SOLO PROFUNDIDADE MAIOR QUE 1,50M | M3 | 20.4 | 21.13 | 431.05
09.05.02.03 | ATERRO DE VALAS E CAVAS DE FUNDAÇÃO COM AVALIAÇÃO VISUAL DA COMPACTAÇÃO | M3 | 30.05 | 9.02 | 271.05
09.05.02.04 | CARGA MANUAL (MATERIAL EM GERAL), SEM MANUSEIO E ARRUMAÇÃO DO MATERIAL, INCLUSIVE DESCARGA | M3 | 6 | 1.79 | 10.74
09.05.02.05 | TRANSPORTE LOCAL, PERÍMETRO URBANO (MATERIAL EM GERAL), A GRANEL | M3XKM | 15.65 | 0.45 | 7.04
09.05.02.06 | ESPALHAMENTO DE SOLO EM BOTA FORA | M3 | 7.8 | 1.26 | 9.83
09.05.03 | FUNDAÇÕES E ESTRUTURAS
09.05.03.01 | CONCRETO ESTRUTURAL (FCK=20 MPA) - PREPARO EM BETONEIRA | M3 | 11.25 | 310.78 | 3496.28
09.05.03.02 | LASTRO DE CONCRETO SIMPLES, CONSUMO MÍNIMO DE CIMENTO 150 KG/M3 | M3 | 0.5 | 249.05 | 124.53
09.05.03.03 | LANÇAMENTO OU BOMBEAMENTO E ADENSAMENTO DE CONCRETO-ALTURA OU PROFUNDIDADE ATÉ 1,50 M | M3 | 3.8 | 94.2 | 357.96
09.05.03.04 | LANÇAMENTO OU BOMBEAMENTO E ADENSAMENTO DE CONCRETO-ALTURA OU PROFUNDIDADE SUPERIOR A 1,50 M ATÉ 10,00 M | M3 | 7.45 | 101.38 | 755.28
09.05.03.05 | ARMADURA DE AÇO CA 50, FORNECIMENTO E COLOCAÇÃO | KG | 642.55 | 8.05 | 5172.53
09.05.03.06 | ARMADURA DE AÇO CA 60, FORNECIMENTO E COLOCAÇÃO | KG | 57 | 9.11 | 519.27
09.05.03.07 | FORMA PLANA EM CHAPA DE MADEIRA COMPENSADA PLASTIFICADA, E = 14 MM, P/ ESTRUTURAS | M2 | 7 | 34.04 | 238.28
09.05.03.08 | DESFORMA DE ESTRUTURAS, ALTURA OU PROFUNDIDADE ATÉ 1,50M | M2 | 7 | 7.51 | 52.57
09.05.04 | FECHAMENTO
09.05.04.01 | ALVENARIA DE ELEVAÇÃO COM TIJOLOS MACIÇOS REQUEIMADOS (20 X10 X 5,5 CM) E = 10 CM | M2 | 4.3 | 58.79 | 252.8
09.05.05 | REVESTIMENTOS / TRATAMENTO DE SUPERFÍCIES
09.05.05.01 | CHAPISCADO COMUM COM ARGAMASSA DE CIMENTO E AREIA | M2 | 5.8 | 3.44 | 19.95
09.05.05.02 | REBOCO PAULISTA | M2 | 5.8 | 16.71 | 96.92
09.05.06 | ASSENTAMENTOS
09.05.06.01 | ASSENTAMENTO DE TUBOS E CONEXÕES DE FERRO GALVANIZADO, JUNTAROSCÁVEL, DIÂMETRO = 2" | M | 22 | 5.93 | 130.46
09.05.06.02 | ASSENTAMENTO DE TUBOS E CONEXÕES DE FERRO GALVANIZADO, JUNTAROSCÁVEL, DIÂMETRO = 4" | M | 9 | 8.29 | 74.61
09.05.06.03 | ASSENTAMENTO DE TUBOS E CONEXÕES PVC JE DN 50 | M | 1 | 1.49 | 1.49
09.05.07 | SERVIÇOS DIVERSOS
09.05.07.01 | FORNECIMENTO E ASSENTAMENTO DE GRADE METÁLICA (60X60CM) | U | 1 | 108.53 | 108.53
09.05.07.02 | FORNECIMENTO E ASSENTAMENTO DE TAMPA METÁLICA (85X80CM) | U | 1 | 149.2 | 149.2
09.05.08 | ESGOTAMENTO DO REL
09.05.08.01 | ESCAVAÇÃO E CARGA MECÂNICA DE VALAS EM ROCHA BRANDA, À FRIO | M3 | 0.21 | 114.24 | 23.99
09.05.08.02 | ESCAVAÇÃO MANUAL DE VALAS (SOLO SECO), PROFUNDIDADE ATÉ 1,50 M | M3 | 0.84 | 19.81 | 16.64
09.05.08.03 | ESCAVAÇÃO MANUAL DE VALAS (SOLO COM ÁGUA), PROFUNDIDADE ATÉ 1,50 M | M3 | 2.1 | 24.77 | 52.02
09.05.08.04 | ESCAVAÇÃO MECÂNICA DE VALAS (SOLO SECO), PROFUNDIDADE ATÉ 1,50 M | M3 | 4.2 | 5.56 | 23.35
09.05.08.05 | ESCAVAÇÃO MECÂNICA DE VALAS (SOLO COM ÁGUA), PROFUNDIDADE ATÉ 1,50 M | M3 | 13.65 | 6.7 | 91.46
09.05.08.06 | CARGA MECÂNICA (MATERIAL EM GERAL), SEM MANUSEIO E ARRUMAÇÃO DO MATERIAL | M3 | 15.96 | 1.79 | 28.57
09.05.08.07 | TRANSPORTE LOCAL, PERÍMETRO URBANO (MATERIAL EM GERAL), A GRANEL | M3XKM | 62.06 | 0.45 | 27.93
09.05.08.08 | ATERRO DE VALAS E CAVAS DE FUNDAÇÃO, C/ CONTROLE DO GRAU DE COMPACTAÇÃO DE NO MÍNIMO 97% DO PROCTOR NORMAL | M3 | 20.76 | 9.02 | 187.26
09.05.08.09 | ESCAVAÇÃO E CARGA EM SOLO COM PÁ MECÂNICA OU ESCAVADEIRA | M3 | 4.8 | 5.9 | 28.32
09.05.08.10 | ESPALHAMENTO DE SOLO EM BOTA FORA | M3 | 20.48 | 1.26 | 25.8
09.05.08.11 | ESPALHAMENTO DE ROCHA EM BOTA FORA | M3 | 0.21 | 1.7 | 0.36
09.05.08.12 | ACERTO E VERIFICAÇÃO DO NIVELAMENTO DE FUNDO DE VALAS | M2 | 21 | 3.26 | 68.46
09.05.08.13 | ASSENTAMENTO DE TUBOS E CONEXÕES PVC JE DN 100 | M | 30 | 1.71 | 51.3
09.05.09 | URBANIZAÇÃO DA ÁREA DO REL
09.05.09.01 | LIMPEZA DO TERRENO - RASPAGEM E LIMPEZA MANUAL | M2 | 150 | 1.98 | 297
09.05.09.02 | CERCA EM MOURÕES DE CONCRETO COM FECHAMENTO EM ARAME FARPADO | M | 50 | 29.53 | 1476.5
09.05.09.03 | PORTÃO PARA PEDESTRES | U | 1 | 2305.51 | 2305.51
09.05.09.04 | PLANTIO DE GRAMA EM PLACAS | M2 | 125 | 9.54 | 1192.5
09.05.09.05 | CALÇAMENTO EM BRITA E=5cm | M2 | 15 | 5.18 | 77.7
09.05.09.06 | MEIO-FIO RETO DE CONCRETO (80 X 45 X 18 X 12) CM PADRÃO SUDECAP(FORNECIMENTO E ASSENTAMENTO) | M | 25 | 28.1 | 702.5
09.05.10 | REDE DE DISTRIBUIÇÃO ATÉ A REDE EXISTENTE
09.05.10.01 | SERVIÇOS TÉCNICOS
09.05.10.01.01 | CADASTRO DE REDE DE DISTRIBUIÇÃO | KM | 0.017 | 235.85 | 4.01
09.05.10.01.02 | LOCAÇÃO DE REDE E ELABORAÇÃO DE NOTA SERVIÇO, INCLUSIVE LEVANTAMENTO DE NORMAIS - PARA OBRAS | M | 20 | 2.49 | 49.8
09.05.10.02 | SERVIÇOS PRELIMINARES
09.05.10.02.01 | LIMPEZA DO TERRENO - RASPAGEM E LIMPEZA MANUAL | M2 | 34 | 1.98 | 67.32
09.05.10.03 | MOVIMENTO DE TERRA
09.05.10.03.01 | ESCAVAÇÃO MANUAL DE VALAS (SOLO SECO), PROFUNDIDADE ATÉ 1,50 M | M3 | 6.3 | 19.81 | 124.8
09.05.10.03.02 | ESCAVAÇÃO MANUAL DE VALAS (SOLO COM ÁGUA), PROFUNDIDADE ATÉ 1,50 M | M3 | 4.2 | 24.77 | 104.03
09.05.10.03.03 | CARGA MECÂNICA (MATERIAL EM GERAL), SEM MANUSEIO E ARRUMAÇÃO DO MATERIAL | M3 | 4.2 | 1.79 | 7.52
09.05.10.03.04 | TRANSPORTE LOCAL, PERÍMETRO URBANO (MATERIAL EM GERAL), A GRANEL | M3XKM | 10.9 | 1.26 | 13.73
09.05.10.03.05 | ATERRO DE VALAS E CAVAS DE FUNDAÇÃO, COM AVALIAÇÃO VISUAL DA COMPACTAÇÃO | M3 | 10.45 | 9.02 | 94.26
09.05.10.03.06 | ESCAVAÇÃO E CARGA EM SOLO COM PÁ MECÂNICA OU ESCAVADEIRA | M3 | 6.25 | 5.9 | 36.88
09.05.10.03.07 | ESPALHAMENTO DE SOLO EM BOTA FORA | M3 | 5.45 | 1.26 | 6.87
09.05.10.03.08 | ACERTO E VERIFICAÇÃO DO NIVELAMENTO DE FUNDO DE VALAS | M2 | 11.05 | 3.26 | 36.02
09.05.10.04 | ASSENTAMENTOS
09.05.10.04.01 | ASSENTAMENTO DE TUBOS E CONEXÕES PVC JE DN 50 | M | 17 | 1.49 | 25.33
09.05.10.05 | INSTALAÇÕES ELÉTRICAS
09.05.10.05.01 | INSTALAÇÕES ELÉTRICAS PARA REDE DE DISTRIBUIÇÃO | GL | 1 | 1348.88 | 1348.88
09.05.10.05.02 | CAIXA DE PASSAGEM EM ALVENARIA (0,30 X 0,30 X 0,50 M) | U | 3 | 82.29 | 246.87
09.05.10.05.03 | MURO DO PADRÃO DE ENERGIA
09.05.10.05.04 | ALVENARIA DE ELEVAÇÃO COM BLOCOS DE CONCRETO (40 X 20 X 20CM) E = 20 CM | M2 | 1.8 | 32.9 | 59.22
09.05.10.05.05 | CHAPISCADO COMUM COM ARGAMASSA DE CIMENTO E AREIA | M2 | 4.5 | 3.44 | 15.48
09.05.10.05.06 | REBOCO PAULISTA | M2 | 4.5 | 16.71 | 75.2
09.06 | LIGAÇÕES PREDIAIS
09.06.01 | PADRONIZAÇÃO DE LIGAÇÃO PREDIAL DE ÁGUA EM PADRÃO CAVALETE, P/ HIDRÔMETRO DE 1,5, 3 E 5 M3/H, INCLUINDO OS SEGUINTES SERVIÇOS: RETIRADA DO PADRÃO ANTIGO, QUANDO FOR O CASO, MONTAGEM DE TODAS AS PEÇAS DO NOVO PADRÃO; DEMOLIÇÃO DO PISO, ESCAVAÇÃO, EXECUÇÃO DO BLOCO DE ANCORAGEM EM CONCRETO TRAÇO 1:2:3 EM VOLUME (CIMENTO, AREIA E BRITA 1) , REATERRO COMPACTADO, RECOMPOSIÇÃO DO PISO, LIMPEZA E REMOÇÃO DO MATERIAL EXCEDENTE, BEM COMO INTERLIGAÇÕES COM O RAMAL E COM A INSTALAÇÃO PREDIAL EXISTENTE | U | 15 | 29.32 | 439.8
| SUB-TOTAL SERVIÇOS |  |  |  | 58169.01
10. | FORNECIMENTOS
10.01 | CAPTAÇÃO
10.01.01 | CONJUNTO MOTO-BOMBA COM ACESSÓRIOS CONFORME PROJETO (Q=0,37 l/s; HMAN= 11,27 mca; POT=1,30 cv) | U | 2 | 7658.2 | 15316.4
10.01.02 | MANGOTE FLEXÍVEL TIPO ENROLADO, ALMA DE AÇO COM REFORÇO DE FIOS TEXTEIS - TERMINAIS EM PUNHO COM EXTREMIDADE FLANGELADA DN 3" | M | 3 | 29.5 | 88.5
10.01.03 | TOCO EM FERRO FUNDIDO DÚCTIL COM FLANGES, PN 10/16 (TOF10/16) DN 80 L = 0,25M | U | 1 | 369.15 | 369.15
10.01.04 | EXTREMIDADE FLANGE E JUNTA ELÁSTICA EM FERRO FUNDIDO DÚCTIL, PN 10/16 (EPFAV10/16) DN 80 | U | 1 | 136.79 | 136.79
10.01.05 | ADAPTADOR PVC PBA À BOLSA DE FERRO FUNDIDO JE DN 80 X 75 DE 85 MM, FABRICADO CONFORME NBR 9815 DA ABNT | U | 1 | 57.44 | 57.44
10.01.06 | REDUÇÃO DE PVC PB JE DN 75 X 50 MM DE 85 X 60 MM, CONFORME NBR 10351 DA ABNT | U | 1 | 14.28 | 14.28
10.01.07 | ARRUELA DE BORRACHA PARA FLANGE, PRESSÃO NOMINAL 10 KG/CM2, PARA ATENDER AS CONEXÕES DA NBR 7675, E FABRICADO CONFORME PB 80 DA ABNT (ABF10) DN 80 | U | 2 | 20.15 | 40.3
10.01.08 | PARAFUSO C/PORCAS P/ FLANGES-PPF DN16x80 | U | 8 | 3.46 | 27.68
10.01.09 | INSTALAÇÕES ELÉTRICAS |  |  | 0 | 0
10.01.09.01 | ELETRODUTO DE PVC RÍGIDO ROSQUEÁVEL ANTICHAMA, COR PRETA CLASSE B , VARA DE 3 METROS, DIÂMETRO 1" | M | 9 | 3.02 | 27.18
10.01.09.02 | CURVA DE PVC RÍGIDO, TIPO ROSQUEÁVEL , DIÂMETRO 1". | U | 2 | 3.74 | 7.48
10.01.09.03 | LUVA DE PVC RÍGIDO ROSCAVEL ANTICHAMA. COR PRETA CLASSE B , DIÂMETRO 1" | U | 7 | 1.78 | 12.46
10.01.09.04 | CABO DE COBRE COM ISOLAMENTO TERMOPLÁSTICO PARA 1000V 70°C INSTALAÇÃO EM ELETRODUTO, BITOLA 3 x 2,5mm2 | M | 120 | 5.52 | 662.4
10.01.09.05 | CABO DE COBRE COM ISOLAMENTO TERMOPLÁSTICO PARA 1000V 70°C INSTALAÇÃO EM ELETRODUTO, BITOLA 4mm2 | M | 450 | 1.66 | 747
10.01.09.06 | CAIXA DE DERIVAÇÃO TIPO CONDULETE COM ROSCA PADRÃO “BSP”, EM LIGA DE ALUMÍNIO SILÍCIO INJETADO DE ALTA RESISTÊNCIA MECÂNICA E À CORROSÃO, PARAFUSO EM AÇO ZINCADO, JUNTA DE VEDAÇÃO FLEXÍVEL, ACABAMENTO EM EPOXI NA COR CINZA NOS SEGUINTES TIPOS E DIÂMETROS: |  |  | 0
10.01.09.06.01 | Tipo “LR” Ø2”. | U | 1 | 27.65 | 27.65
10.01.09.07 | ELETRODOS DE NÍVEL | U | 1 | 132.16 | 132.16
10.02 | ADUTORA DE ÁGUA BRUTA |  |  | 0
10.02.01 | TUBO DE PVC PBA PB JB JE CLASSE 15 DN 50 DE 60 MM | M | 630 | 8.18 | 5153.4
10.02.02 | CURVA 45 GRAUS PVC PBA PB JE DN 50 DE 60 MM, FABRICADA CONFORME NBR 10351 DA ABNT | U | 4 | 12.01 | 48.04
10.03 | CLORADOR DE PASTILHAS |  |  | 0
10.03.01 | TUBO - PVC JR - DIÂMETRO 3/4", EXTREMIDADE COM ROSCA | M | 2 | 4.26 | 8.52
10.03.02 | JOELHO 90 GRAUS PVC JR DIÂMETRO 3/4", ROSCA CONFORME NBR 6414 PARA ATENDER AOS TUBOS DA NBR 5648 DA ABNT | U | 2 | 1.38 | 2.76
10.03.03 | LUVA DE REDUÇÃO PVC JR DIÂMETRO 3/4" X 1/2", ROSCA CONFORME NBR 6414 PARA ATENDER AOS TUBOS DA NBR 5648 DA ABNT | U | 2 | 1.42 | 2.84
10.03.04 | UNIÃO DE PVC COM ROSCA P/ ÁGUA FRIA PREDIAL 1/2" | U | 1 | 3.37 | 3.37
10.03.05 | REGISTRO DE ESFERA PVC COM CABEÇA QUADRADA, ROSCA MACHO NAS DUAS EXTREMIDADES, CONFORME NBR 6414, DIÂMETRO = 1/2" | U | 3 | 12.57 | 37.71
10.03.06 | NIPLE DUPLO PVC JR DIÂMETRO 1/2", ROSCA CONFORME NBR 6414 PARA ATENDER AOS TUBOS DA NBR 5648 DA ABNT | U | 1 | 0.5 | 0.5
10.03.07 | TÊ - PVC JR - DIÂMETRO 1/2", ROSCA CONFORME NBR 6414 PARA ATENDER AOS TUBOS DA 5648 DA ABNT | U | 1 | 1.42 | 1.42
10.03.08 | TUBO - PVC JR - DIÂMETRO 1/2", EXTREMIDADE COM ROSCA | M | 0.5 | 3.15 | 1.58
10.03.09 | CLORADOR PRESSURIZADO DE PASTILHAS | U | 1 | 587.64 | 587.64
10.03.10 | REGISTRO DE GAVETA EM BRONZE, SEM CANOPLA, ACABAMENTO BRUTO, CLASSE DE PRESSÃO 150 PSI, DIÂMETRO = 2". | U | 1 | 65.3 | 65.3
10.03.11 | ADAPTADOR PVC CURTO BR (BOLSA E ROSCA) DN 50 DE 60 MM X 2", JUNTA SOLDÁVEL E PONTA ROSCÁVEL | U | 2 | 7.71 | 15.42
10.03.12 | COLAR DE TOMADA DE PVC RÍGIDO, COM TRAVAS, COM DERIVAÇÃO ROSCÁVEL - DN 50 X 3/4", CONFORME NBR 6414 | U | 2 | 6.9 | 13.8
10.04 | RESERVAÇÃO 10 m3 |  |  | 0
10.04.01 | RESERVATÓRIO METÁLICO TIPO TAÇA SEM ÁGUA NA COLUNA - ACESSÓRIOS INCLUSOS: Escadas fixas tipo marinheiro interna e externa, Conexões de saída de água, Conexões de entrada de água, Dreno, Guarda-Corpo, Corrimão no teto, Suporte de para-raio, luz de sinalização e bóia, Haste para descida de cabo de aterramento e Bocal para inspeção na tampa superior. Aço carbono de baixa liga patinável, USI SAC 300 ou similar. Pintura INTERNA de fundo anti-oxidante PRIMER EPOXY, com proteção anti-corrosiva e atóxica, com acabamento em EPOXY POLIAMIDA curado. Pintura de fundo anti-oxidante PRIMER EPOXY, com proteção anti-corrosiva e atóxica, com acabamento em ESMALTE SINTÉTICO ALQUÍDICO. | U | 1 | 12567 | 12567
10.04.02 | TUBO COM ROSCA, FABRICADO EM AÇO CARBONO GALVANIZADO, CLASSE MÉDIA , DIÂMETRO 2" | M | 22 | 49.42 | 1087.24
10.04.03 | LUVA, FABRICADA EM AÇO CARBONO GALVANIZADO , CLASSE MEDIA, DIÂMETRO 2" | U | 5 | 18.71 | 93.55
10.04.04 | TUBO COM ROSCA, FABRICADO EM AÇO CARBONO GALVANIZADO, CLASSE MÉDIA , DIÂMETRO 4" | M | 9 | 119.83 | 1078.47
10.04.05 | LUVA, FABRICADA EM AÇO CARBONO GALVANIZADO , CLASSE MEDIA, DIÂMETRO 4" | U | 3 | 78.27 | 234.81
10.04.06 | TUBO DE PVC PBA PB JB JE CLASSE 12 DN 50 DE 60 MM | M | 6 | 6.95 | 41.7
10.04.07 | JOELHO 90 GRAUS - F.G. CLASSE 10 - DIÂMETRO 2 " | U | 4 | 26.6 | 106.4
10.04.08 | BUCHA DE REDUÇÃO - F.G. CLASSE 10 - DIÂMETRO = 2" X 3/4" | U | 1 | 13.24 | 13.24
10.04.09 | TORNEIRA DE BOIA PLÁSTICA, HASTE METÁLICA, CLASSE DE PRESSÃO 125 PSI, PARA RESERVATÓRIO DE ÁGUA, DIÂMETRO = 3/4". | U | 1 | 6.3 | 6.3
10.04.10 | ADAPTADOR PVC CURTO BR (BOLSA E ROSCA) DN 50 DE 60 MM X 2", JUNTA SOLDÁVEL E PONTA ROSCÁVEL, ROSCA CONFORME NBR 6414 PARA ATENDER AOS TUBOS DA NBR 5648 DA ABNT | U | 5 | 7.71 | 38.55
10.04.11 | JOELHO 45 GRAUS - F.G. CLASSE 10 - DIÂMETRO 2 " | U | 2 | 24.46 | 48.92
10.04.12 | TÊ F.G. CLASSE 10 - DIÂMETRO 2" | U | 1 | 35.18 | 35.18
10.04.13 | NIPLE DUPLO - F.G. CLASSE 10 - DIÂMETRO 2 " | U | 7 | 19.74 | 138.18
10.04.14 | REGISTRO DE GAVETA EM BRONZE, SEM CANOPLA, ACABAMENTO BRUTO, CLASSE DE PRESSÃO 150 PSI, DIÂMETRO = 2". | U | 3 | 65.3 | 195.9
10.04.15 | UNIÃO COM ASSENTO DE FERRO - F.G. CLASSE 10 - DIÂMETRO 2" | U | 3 | 57.47 | 172.41
10.04.16 | NIPLE DUPLO - F.G. CLASSE 10 - DIÂMETRO 4 " | U | 1 | 62.92 | 62.92
10.04.17 | JOELHO 90 GRAUS - F.G. CLASSE 10 - DIÂMETRO 4 " | U | 1 | 122.22 | 122.22
10.04.18 | TÊ DE REDUÇÃO - F.G. CLASSE 10 - DIÂMETRO 4" X 2" | U | 1 | 150.59 | 150.59
10.05 | ESGOTAMENTO DO REL |  |  | 0
10.05.01 | TUBO DE PVC, PONTA E BOLSA, JE PARA COLETORES DE ESGOTO COM ANEL DE BORRACHA, DIÂMETRO = 100 MM | M | 36 | 9.05 | 325.8
10.06 | REDE DE DISTRIBUIÇÃO ATÉ A REDE EXISTENTE |  |  | 0
10.06.01 | TUBO DE PVC PBA PB JB JE CLASSE 12 DN 50 DE 60 MM | M | 18 | 6.95 | 125.1
10.07 | INSTALAÇÕES ELÉTRICAS |  |  | 0
02.07.01 | ELETRODUTO DE PVC RÍGIDO ROSQUEÁVEL ANTICHAMA, COR PRETA CLASSE B , VARA DE 3 METROS, DIÂMETRO 1" | M | 12 | 3.02 | 36.24
02.07.02 | ELETRODUTO DE PVC RÍGIDO ROSQUEÁVEL ANTICHAMA, COR PRETA CLASSE B , VARA DE 3 METROS, DIÂMETRO 3/4" | M | 9 | 1.99 | 17.91
02.07.03 | ELETRODUTO DE FERRO GALVANIZADO PESADO, DIÂMETRO 1", VARA DE 3 METROS | M | 3 | 6.99 | 20.97
02.07.04 | CURVA DE PVC RÍGIDO, TIPO ROSQUEÁVEL , DIÂMETRO 3/4". | U | 2 | 2.43 | 4.86
02.07.05 | CURVA DE PVC RÍGIDO, TIPO ROSQUEÁVEL , DIÂMETRO 1". | U | 2 | 3.74 | 7.48
02.07.06 | LUVA DE PVC RÍGIDO ROSCAVEL ANTICHAMA. COR PRETA CLASSE B , DIÂMETRO 1" | U | 4 | 1.78 | 7.12
02.07.07 | LUVA DE PVC RÍGIDO ROSCAVEL ANTICHAMA. COR PRETA CLASSE B , DIÂMETRO 3/4" | U | 3 | 1.4 | 4.2
02.07.08 | ABRAÇADEIRA METÁLICA TIPO "D" COM CUNHA CÔNICA PARA ELETRODUTO DIÂMETRO 1" COM PARAFUSO | U | 5 | 0.64 | 3.2
02.07.09 | BUCHA DE NYLON TIPO S-8 | U | 5 | 0.09 | 0.45
02.07.10 | CAIXA DE DERIVAÇÃO TIPO CONDULETE COM ROSCA PADRÃO “BSP”, EM LIGA DE ALUMÍNIO SILÍCIO INJETADO DE ALTA RESISTÊNCIA MECÂNICA E À CORROSÃO, PARAFUSO EM AÇO ZINCADO, JUNTA DE VEDAÇÃO FLEXÍVEL, ACABAMENTO EM EPOXI NA COR CINZA NOS SEGUINTES TIPOS E DIÂMETROS: |  |  | 0
02.07.10.01 | Tipo “LR” Ø1” | U | 1 | 7.61 | 7.61
02.07.11 | CABO DE COBRE UNIPOLAR, FIO DE COBRE TÊMPERA MOLE, ENCORDOAMENTO CLASSE 2" ISOLADO EM TERMOPLASTICO DE PVC SEM CHUMBO ANTICHAMA, 1000V 70°C, BITOLA 2.5MM2 | M | 70 | 1 | 70
02.07.12 | CABO DE COBRE UNIPOLAR, FIO DE COBRE TÊMPERA MOLE, ENCORDOAMENTO CLASSE 2" ISOLADO EM TERMOPLASTICO DE PVC SEM CHUMBO ANTICHAMA, 1000V 70°C, BITOLA 2 X 1.5MM2 | M | 40 | 2.7 | 108
02.07.13 | CABO DE COBRE UNIPOLAR, FIO DE COBRE TÊMPERA MOLE, ENCORDOAMENTO CLASSE 2" ISOLADO EM TERMOPLASTICO DE PVC SEM CHUMBO ANTICHAMA, 1000V 70°C, BITOLA 10MM2 | M | 5 | 3.19 | 15.95
02.07.14 | POSTE METÁLICO, COM UMA LUMINÁRIA TIPO PÉTALA, RELÉ FOTOELÉTRICO, UMA LÂMPADA VAPOR DE MERCÚRIO E ACESSÓRIOS DE FIXAÇÃO, CONFORME DETALHE EM PROJETO | U | 1 | 1416 | 1416
02.07.15 | CHAVE BÓIA COM CONTATO DE MERCÚRIO 20A 1NA | U | 2 | 29.39 | 58.78
02.07.16 | CAIXA DE INSPEÇÃO DO ATERRAMENTO, TIPO SOLO EM PVC COM TAMPA DE FERRO FUNDIDO DIÂMETRO 300MM | U | 2 | 26.8 | 53.6
02.07.17 | HASTE DE ATERRAMENTO TIPO COOPERWELD (5/8"X2,4M) DE AÇO ZINCADO COMPRIMENTO COM PRESILHAS | U | 2 | 21.57 | 43.14
02.07.18 | QUADRO EM CHAPA DE AÇO SAE 1008 COM PINTURA ANTI-CORROSIVA PROVIDO DE PORTA E FECHO NAS DIMENSÕES 350X250X140MM | U | 1 | 885 | 885
02.07.19 | CAIXA METÁLICA TIPO CM2, PADRÃO CEMIG | U | 1 | 318.53 | 318.53
| DISJUNTOR TERMOMAGNÉTICO 100A | U | 1 | 56.59 | 56.59
02.07.20 | FIO DE NYLON Nº 100 | M | 4 | 6.02 | 24.08
02.05 | LIGAÇÕES PREDIAIS |  |  | 0
02.05.01 | COTOVELO ADAPTADOR PARA PEAD, FABRICADO EM FERRO GALVANIZADO, PINTURA CATAFORÉTICA (KTL), DIÂMETRO 1/2" X 20 MM | U | 15 | 11.67 | 175.05
02.05.02 | TUBO COM ROSCA, FABRICADO EM AÇO CARBONO GALVANIZADO, CLASSE MÉDIA , DIÂMETRO 1/2" | M | 15 | 12 | 180
02.05.03 | LUVA, FABRICADA EM ACO CARBONO GALVANIZADO, CLASSE MEDIA, ROSCA CONFORME NBR 6414, FABRICADA CONFORME NBR 5580 DA ABNT, DIAMETRO1/2" | U | 4 | 3.03 | 12.12
02.05.04 | COTOVELO 90 GRAUS - F.G. CLASSE 10 - DIÂMETRO 1/2" | U | 45 | 3.28 | 147.6
02.05.05 | REGISTRO DE ESFERA EM LATÃO COM BORBOLETA, DN 1/2" PN 20 - PARA ÁGUA, CONFORME NORMAS ABNT 5426, ISO 5208 E BS 6755 | U | 15 | 18.29 | 274.35
02.05.06 | TUBETE PARA VIROLA DIÂMETRO = 1/2 ", FABRICADA EM LIGA DE COBRE | U | 30 | 10.36 | 310.8
02.05.07 | HIDRÔMETRO - 1,5 M3/H, (INCLUSO VIROLAS) | U | 15 | 83.27 | 1249.05
| SUB-TOTAL FORNECIMENTOS |  |  |  | 45762.33
| TOTAL DESTE ORÇAMENTO (COMUNIDADE CHIQUINHA) |  |  |  | 103931.34

## Mariana
Ministério da Integração Nacional
Companhia de Desenvolvimento dos Vales do São Francisco e do Parnaíba
Área de Revitalização das Bacias Hidrográficas
OBRA: SISTEMA DE ABASTECIMENTO DE ÁGUA
SERVIÇO: CAPTAÇÃO, TRATAMENTO, RESERVAÇÃO E DISTRIBUIÇÃO
MUNICÍPIO - PONTO CHIQUE - MG LOCALIDADE: MARIANA
DATA BASE: ABRIL/2009
PLANILHA ORÇAMENTÁRIA
ITEM | DISCRIMINAÇÃO | UNID. | QUANT. | PREÇO UNIT. | PREÇO TOTAL
11. | SERVIÇOS
11.01 | INSTALAÇÕES PRELIMINARES E CANTEIRO DE OBRAS
11.01.01 | MOBILIZAÇÃO DE EQUIPAMENTO E PESSOAS | VB | 1 | 914.42 | 914.42
11.01.02 | DESMOBILIZAÇÃO DE EQUIPAMENTOS E PESSOAS | VB | 1 | 914.42 | 914.42
11.01.03 | INSTALAÇÃO DE CANTEIRO DE OBRAS | M2 | 30 | 254.32 | 7629.6
11.01.04 | FORNECIMENTO E ASSENTAMENTO DE PLACA DE IDENTIFICAÇÃO DE OBRA | M2 | 12 | 265.71 | 3188.52
11.02 | BOOSTER
11.02.01 | ABRIGO DA BOMBA
11.02.01.01 | SERVIÇOS TÉCNICOS
11.02.01.01.01 | LOCAÇÃO DE ESTRUTURAS | M2 | 20.14 | 2.18 | 43.91
11.02.01.02 | SERVIÇOS PRELIMINARES
11.02.01.02.01 | LIMPEZA DO TERRENO - RASPAGEM E LIMPEZA MANUAL | M2 | 80 | 1.98 | 158.4
11.02.01.03 | MOVIMENTO DE TERRA
11.02.01.03.01 | ESCAVAÇÃO MANUAL EM SOLO PROFUNDIDADE ATÉ 1,50M | M3 | 9.66 | 13.21 | 127.61
11.02.01.03.02 | ATERRO DE VALAS E CAVAS DE FUNDAÇÃO COM AVALIAÇÃO VISUAL DA COMPACTAÇÃO | M3 | 9.02 | 9.02 | 81.36
11.02.01.03.03 | CARGA MECÂNICA (MATERIAL EM GERAL), SEM MANUSEIO E ARRUMAÇÃO DO MATERIAL | M3 | 0.64 | 1.79 | 1.15
11.02.01.03.04 | TRANSPORTE LOCAL, PERÍMETRO URBANO (MATERIAL EM GERAL), A GRANEL | M3XKM | 2.5 | 0.45 | 1.13
11.02.01.03.05 | ESPALHAMENTO DE SOLO EM BOTA FORA | M3 | 0.83 | 1.26 | 1.05
11.02.01.04 | FUNDAÇÕES E ESTRUTURAS
11.02.01.04.01 | CONCRETO ESTRUTURAL (FCK=20 MPA) - PREPARO EM BETONEIRA | M3 | 2.95 | 310.78 | 916.8
11.02.01.04.02 | LASTRO DE CONCRETO SIMPLES, CONSUMO MÍNIMO DE CIMENTO 150 KG/M3 | M3 | 1.2 | 249.05 | 298.86
11.02.01.04.03 | LANÇAMENTO OU BOMBEAMENTO E ADENSAMENTO DE CONCRETO-ALTURA OU PROFUNDIDADE ATÉ 1,50 M | M3 | 2.9 | 94.2 | 273.18
11.02.01.04.04 | LANÇAMENTO OU BOMBEAMENTO E ADENSAMENTO DE CONCRETO-ALTURA OU PROFUNDIDADE SUPERIOR A 1,50 M ATÉ 10,00 M | M3 | 1.7 | 101.38 | 172.35
11.02.01.04.05 | ARMADURA DE AÇO CA 50, FORNECIMENTO E COLOCAÇÃO | KG | 312.77 | 8.05 | 2517.8
11.02.01.04.06 | ARMADURA DE AÇO CA 60, FORNECIMENTO E COLOCAÇÃO | KG | 34.75 | 9.11 | 316.57
11.02.01.04.07 | FORMA PLANA EM CHAPA DE MADEIRA COMPENSADA PLASTIFICADA, E = 14 MM, P/ ESTRUTURAS | M2 | 2.76 | 34.04 | 93.95
11.02.01.04.08 | DESFORMA DE ESTRUTURAS, ALTURA OU PROFUNDIDADE ATÉ 1,50M | M2 | 1.42 | 7.51 | 10.66
11.02.01.04.09 | DESFORMA DE ESTRUTURAS, ALTURA OU PROFUNDIDADE MAIOR QUE 1,50M | M2 | 1.7 | 15.55 | 26.44
11.02.01.04.10 | FORMA PLANA EM TÁBUA DE PINHO, P/ FUNDAÇÕES | M2 | 0.37 | 26.19 | 9.69
11.02.01.04.11 | CONCRETO CICLÓPICO C/ 30 % DE PEDRA DE MÃO - CONSUMO MÍNIMO DECIMENTO 150 KG/M3 - PREPARO E LANÇAMENTO | M3 | 0.37 | 215.09 | 79.58
11.02.01.04.12 | CIMBRAMENTO DE MADEIRA | M3 | 33.71 | 20.49 | 690.72
11.02.01.05 | FECHAMENTO
11.02.01.05.01 | ALVENARIA DE ELEVAÇÃO COM TIJOLOS FURADOS (30 X 20 X 10 CM) E = 10CM | M2 | 45.9 | 33.27 | 1527.09
11.02.01.05.02 | CAIXILHO DE FERRO TIPO BASCULANTE | M2 | 2.64 | 273.15 | 721.12
11.02.01.05.03 | VIDRO CRISTAL INCOLOR E=3 MM | M2 | 2.64 | 46.08 | 121.65
11.02.01.05.04 | COBERTURA EM TELHA DE FIBROCIMENTO PERFIS (ONDULADOS) E=6 MM, UMA ÁGUA | M2 | 22 | 41.84 | 920.48
11.02.01.05.05 | PORTA EM MADEIRA DE LEI, TIPO PRANCHETA, 0.70 X 2.10 M | U | 1 | 322.04 | 322.04
11.02.01.06 | REVESTIMENTOS / TRATAMENTO DE SUPERFÍCIES
11.02.01.06.01 | CHAPISCADO COMUM COM ARGAMASSA DE CIMENTO E AREIA | M2 | 86.82 | 3.44 | 298.66
11.02.01.06.02 | REBOCO PAULISTA | M2 | 86.82 | 16.71 | 1450.76
11.02.01.06.03 | PINTURA EM ALVENARIA LATEX COM MASSA CORRIDA | M2 | 86.82 | 9.47 | 822.19
11.02.01.06.04 | PINTURA EM ESQUADRIAS DE FERRO | M2 | 2.64 | 11.57 | 30.54
11.02.01.06.05 | PINTURA EM ESQUADRIAS DE MADEIRA | M2 | 3.36 | 13.94 | 46.84
11.02.01.07 | ASSENTAMENTOS
11.02.01.07.01 | INSTALAÇÃO DE CONJUNTO MOTOBOMBA COM POTÊNCIA ATÉ 5CV | U | 1 | 403.26 | 403.26
11.02.01.07.02 | FORNECIMENTO E ASSENTAMENTO DE GRADE METÁLICA, 0.70 X 0.70M, 22 KG/M2 | U | 1 | 106.88 | 106.88
11.02.01.07.03 | MONTAGEM DE CONEXÕES DE FERRO GALVANIZADO, DIÂMETRO = 1 " | U | 4 | 4.05 | 16.2
11.02.01.07.04 | ASSENTAMENTO DE TUBOS E CONEXÕES DE FERRO GALVANIZADO, JUNTAROSCÁVEL, DIÂMETRO = 2" | M | 12 | 5.93 | 71.16
11.02.01.07.05 | ASSENTAMENTO DE TUBOS E CONEXÕES DE FERRO GALVANIZADO, JUNTAROSCÁVEL, DIÂMETRO = 3" | M | 6 | 6.33 | 37.98
11.02.01.07.06 | ASSENTAMENTO DE TUBOS E CONEXÕES PVC JE DN 50 | M | 1 | 1.49 | 1.49
11.02.01.08 | PAVIMENTAÇÃO
11.02.01.08.01 | PASSEIO CIMENTADO COM REVESTIMENTO EM ARGAMASSA DE CIMENTO E AREIA, TRAÇO 1:3, E = 2 CM, INCL. BASE DE CASCALHO, E = 6 CM | M2 | 11.4 | 21.6 | 246.24
11.02.01.09 | INSTALAÇÕES ELÉTRICAS
11.02.01.09.01 | INSTALAÇÕES ELÉTRICAS PARA ABRIGO DA BOMBA - BOOSTER - COMUNIDADE MARIANA | GL | 1 | 1686.1 | 1686.1
11.02.01.10 | ESGOTAMENTO
11.02.01.10.01 | LIMPEZA DO TERRENO - RASPAGEM E LIMPEZA MANUAL | M2 | 30 | 1.98 | 59.4
11.02.01.10.02 | ESCAVAÇÃO MANUAL DE VALAS (SOLO SECO), PROFUNDIDADE ATÉ 1,50 M | M3 | 25.94 | 19.81 | 513.87
11.02.01.10.03 | ESCAVAÇÃO MANUAL DE VALAS (SOLO COM ÁGUA), PROFUNDIDADE ATÉ 1,50 M | M3 | 1.37 | 24.77 | 33.93
11.02.01.10.04 | CARGA MECÂNICA (MATERIAL EM GERAL), SEM MANUSEIO E ARRUMAÇÃO DO MATERIAL | M3 | 1.37 | 1.79 | 2.45
11.02.01.10.05 | TRANSPORTE LOCAL, PERÍMETRO URBANO (MATERIAL EM GERAL), A GRANEL | M3XKM | 5.32 | 0.45 | 2.39
11.02.01.10.06 | ATERRO DE VALAS E CAVAS DE FUNDAÇÃO, COM AVALIAÇÃO VISUAL DA COMPACTAÇÃO | M3 | 27.06 | 9.02 | 244.08
11.02.01.10.07 | ESCAVAÇÃO E CARGA EM SOLO COM PÁ MECÂNICA OU ESCAVADEIRA | M3 | 25.7 | 5.9 | 151.63
11.02.01.10.08 | ACERTO E VERIFICAÇÃO DO NIVELAMENTO DE FUNDO DE VALAS | M2 | 21 | 3.26 | 68.46
11.02.01.10.09 | ASSENTAMENTO DE TUBOS E CONEXÕES PVC JE DN 100 | M | 30 | 1.71 | 51.3
11.02.01.12 | URBANIZAÇÃO
11.02.01.12.01 | CERCA EM MOURÕES DE CONCRETO, COM FECHAMENTO EM ARAME FARPADO | M | 36 | 29.53 | 1063.08
11.02.01.12.02 | PORTÃO PARA PEDESTRES | U | 1 | 2305.51 | 2305.51
11.02.01.12.03 | CALÇAMENTO EM BRITA, E = 5 CM | M2 | 2 | 5.18 | 10.36
11.02.01.12.04 | PLANTIO DE GRAMA EM PLACAS | M2 | 55 | 9.54 | 524.7
11.02.01.12.05 | MEIO-FIO RETO DE CONCRETO (80 X 45 X 18 X 12) CM PADRÃO SUDECAP(FORNECIMENTO E ASSENTAMENTO) | M | 10 | 28.1 | 281
11.02.02 | CAIXA DE DESCARGA
11.02.02.01 | SERVIÇOS TÉCNICOS
11.02.02.01.01 | LOCAÇÃO DE ESTRUTURAS | M2 | 3.61 | 2.18 | 7.87
11.02.02.02 | MOVIMENTO DE TERRA
11.02.02.02.01 | ESCAVAÇÃO MANUAL EM SOLO PROFUNDIDADE ATÉ 1,50M | M3 | 2.53 | 13.21 | 33.42
11.02.02.02.02 | ATERRO DE VALAS E CAVAS DE FUNDAÇÃO COM AVALIAÇÃO VISUAL DA COMPACTAÇÃO | M3 | 2.03 | 9.02 | 18.31
11.02.02.02.03 | CARGA MECÂNICA (MATERIAL EM GERAL), SEM MANUSEIO E ARRUMAÇÃO DO MATERIAL | M3 | 0.5 | 1.79 | 0.9
11.02.02.02.04 | TRANSPORTE LOCAL, PERÍMETRO URBANO (MATERIAL EM GERAL), A GRANEL | M3XKM | 1.3 | 0.45 | 0.59
11.02.02.02.05 | ESPALHAMENTO DE SOLO EM BOTA FORA | M3 | 0.65 | 1.26 | 0.82
11.02.02.03 | FUNDAÇÕES E ESTRUTURAS
11.02.02.03.01 | LASTRO DE CONCRETO SIMPLES, CONSUMO MÍNIMO DE CIMENTO 150 KG/M3 | M3 | 0.07 | 249.05 | 17.43
11.02.02.03.02 | FORMA PLANA EM CHAPA DE MADEIRA COMPENSADA PLASTIFICADA, E = 14 MM, P/ ESTRUTURAS | M2 | 4.14 | 34.04 | 140.93
11.02.02.03.03 | DESFORMA DE ESTRUTURAS, ALTURA OU PROFUNDIDADE ATÉ 1,50M | M2 | 4.14 | 7.51 | 31.09
11.02.02.04 | FECHAMENTO
11.02.02.04.01 | ALVENARIA DE ELEVAÇÃO COM TIJOLOS MACIÇOS REQUEIMADOS (20 X 10 X 5,5 CM) E = 10 CM | M2 | 2.97 | 58.79 | 174.61
11.02.02.05 | REVESTIMENTOS / TRATAMENTO DE SUPERFÍCIES
11.02.02.05.01 | CHAPISCADO COMUM COM ARGAMASSA DE CIMENTO E AREIA | M2 | 2.61 | 3.44 | 8.98
11.02.02.05.02 | REBOCO PAULISTA | M2 | 2.61 | 16.71 | 43.61
11.03 | RESERVAÇÃO
11.03.01 | SERVIÇOS TÉCNICOS
11.03.01.01 | LOCAÇÃO DE ESTRUTURAS | M2 | 12.55 | 2.18 | 27.36
11.03.02 | SERVIÇOS PRELIMINARES
11.03.02.01 | LIMPEZA DO TERRENO - RASPAGEM E LIMPEZA MANUAL | M2 | 100 | 1.98 | 198
11.03.03 | MOVIMENTO DE TERRA
11.03.03.01 | ESCAVAÇÃO MANUAL EM SOLO PROFUNDIDADE ATÉ 1,50M | M3 | 14.8 | 13.21 | 195.51
11.03.03.02 | ESCAVAÇÃO MANUAL EM SOLO, PROFUNDIDADE MAIOR QUE 1,50 M | M3 | 20.4 | 21.13 | 431.05
11.03.03.03 | ATERRO DE VALAS E CAVAS DE FUNDAÇÃO COM AVALIAÇÃO VISUAL DA COMPACTAÇÃO | M3 | 29.75 | 9.02 | 268.35
11.03.03.04 | CARGA MECÂNICA (MATERIAL EM GERAL), SEM MANUSEIO E ARRUMAÇÃO DO MATERIAL | M3 | 5.5 | 1.79 | 9.85
11.03.03.05 | TRANSPORTE LOCAL, PERÍMETRO URBANO (MATERIAL EM GERAL), A GRANEL | M3XKM | 21.45 | 0.45 | 9.65
11.03.03.06 | ESPALHAMENTO DE SOLO EM BOTA FORA | M3 | 7.15 | 1.26 | 9.01
11.03.04 | FUNDAÇÕES E ESTRUTURAS
11.03.04.01 | CONCRETO ESTRUTURAL (FCK=20 MPA) - PREPARO EM BETONEIRA | M3 | 11.25 | 310.78 | 3496.28
11.03.04.02 | LASTRO DE CONCRETO SIMPLES, CONSUMO MÍNIMO DE CIMENTO 150 KG/M3 | M3 | 0.3 | 249.05 | 74.72
11.03.04.03 | LANÇAMENTO OU BOMBEAMENTO E ADENSAMENTO DE CONCRETO-ALTURA OU PROFUNDIDADE ATÉ 1,50 M | M3 | 2.95 | 94.2 | 277.89
11.03.04.04 | LANÇAMENTO OU BOMBEAMENTO E ADENSAMENTO DE CONCRETO-ALTURA OU PROFUNDIDADE SUPERIOR A 1,50 M ATÉ 10,00 M | M3 | 8.6 | 101.38 | 871.87
11.03.04.05 | ARMADURA DE AÇO CA 50, FORNECIMENTO E COLOCAÇÃO | KG | 616 | 8.05 | 4958.8
11.03.04.06 | ARMADURA DE AÇO CA 60, FORNECIMENTO E COLOCAÇÃO | KG | 57 | 9.11 | 519.27
11.03.04.07 | FORMA PLANA EM CHAPA DE MADEIRA COMPENSADA PLASTIFICADA, E = 14 MM, P/ ESTRUTURAS | M2 | 7.4 | 34.04 | 251.9
11.03.04.08 | DESFORMA DE ESTRUTURAS, ALTURA OU PROFUNDIDADE ATÉ 1,50M | M2 | 3.55 | 7.51 | 26.66
11.03.04.09 | DESFORMA DE ESTRUTURAS, ALTURA OU PROFUNDIDADE MAIOR QUE 1,50M | M2 | 3.85 | 15.55 | 59.87
11.03.05 | FECHAMENTO
11.03.05.01 | ALVENARIA DE ELEVAÇÃO COM TIJOLOS MACIÇOS REQUEIMADOS (20 X10 X 5,5 CM) E = 10 CM | M2 | 3.5 | 58.79 | 205.77
11.03.06 | REVESTIMENTOS / TRATAMENTO DE SUPERFÍCIES
11.03.06.01 | CHAPISCADO COMUM COM ARGAMASSA DE CIMENTO E AREIA | M2 | 4.75 | 3.44 | 16.34
11.03.06.02 | REBOCO PAULISTA | M2 | 4.75 | 16.71 | 79.37
11.03.06.03 | REVESTIMENTO IMPERMEÁVEL COM SIKATOP 107 OU SIMILAR | M2 | 3.85 | 45.1 | 173.64
11.03.07 | ASSENTAMENTOS
11.03.07.01 | ASSENTAMENTO DE TUBOS E CONEXÕES DE FERRO GALVANIZADO, JUNTAROSCÁVEL, DIÂMETRO = 2" | M | 9 | 5.93 | 53.37
11.03.07.02 | ASSENTAMENTO DE TUBOS E CONEXÕES DE FERRO GALVANIZADO, JUNTAROSCÁVEL, DIÂMETRO = 4" | M | 8 | 8.29 | 66.32
11.03.08 | PAVIMENTAÇÃO
11.03.08.01 | PASSEIO CIMENTADO COM REVESTIMENTO EM ARGAMASSA DE CIMENTO E AREIA, TRAÇO 1:3, E = 2 CM, INCL. BASE DE CASCALHO, E = 6 CM | M2 | 1.8 | 21.6 | 38.88
11.03.09 | URBANIZAÇÃO
11.03.09.01 | CERCA EM MOURÕES DE CONCRETO, COM FECHAMENTO EM ARAME FARPADO | M | 40 | 29.53 | 1181.2
11.03.09.02 | PORTÃO PARA PEDESTRES | U | 1 | 2305.51 | 2305.51
11.03.09.03 | CALÇAMENTO EM BRITA, E = 5 CM | M2 | 5 | 5.18 | 25.9
11.03.09.04 | PLANTIO DE GRAMA EM PLACAS | M2 | 84 | 9.54 | 801.36
11.03.09.05 | MEIO-FIO RETO DE CONCRETO (80 X 45 X 18 X 12) CM PADRÃO SUDECAP(FORNECIMENTO E ASSENTAMENTO) | M | 11 | 28.1 | 309.1
11.03.10 | ESGOTAMENTO
11.03.10.01 | LIMPEZA DO TERRENO - RASPAGEM E LIMPEZA MANUAL | M2 | 60 | 1.98 | 118.8
11.03.10.02 | ESCAVAÇÃO MANUAL DE VALAS (SOLO SECO), PROFUNDIDADE ATÉ 1,50 M | M3 | 13.65 | 19.81 | 270.41
11.03.10.03 | ESCAVAÇÃO MANUAL DE VALAS (SOLO COM ÁGUA), PROFUNDIDADE ATÉ 1,50 M | M3 | 7.35 | 24.77 | 182.06
11.03.10.04 | CARGA MECÂNICA (MATERIAL EM GERAL), SEM MANUSEIO E ARRUMAÇÃO DO MATERIAL | M3 | 7.35 | 1.79 | 13.16
11.03.10.05 | TRANSPORTE LOCAL, PERÍMETRO URBANO (MATERIAL EM GERAL), A GRANEL | M3XKM | 28.65 | 0.45 | 12.89
11.03.10.06 | ATERRO DE VALAS E CAVAS DE FUNDAÇÃO, COM AVALIAÇÃO VISUAL DA COMPACTAÇÃO | M3 | 20.75 | 9.02 | 187.17
11.03.10.07 | ESCAVAÇÃO E CARGA EM SOLO COM PÁ MECÂNICA OU ESCAVADEIRA | M3 | 13.4 | 5.9 | 79.06
11.03.10.08 | ESPALHAMENTO DE SOLO EM BOTA FORA | M3 | 9.55 | 1.26 | 12.03
11.03.10.09 | ACERTO E VERIFICAÇÃO DO NIVELAMENTO DE FUNDO DE VALAS | M2 | 21 | 3.26 | 68.46
11.03.10.10 | ASSENTAMENTO DE TUBOS E CONEXÕES PVC JE DN 100 | M | 30 | 1.71 | 51.3
11.04 | REDE DE DISTRIBUIÇÃO
11.04.01 | REDE DE DISTRIBUIÇÃO DN 75 (TOMADA)
11.04.01.01 | SERVIÇOS TÉCNICOS
11.04.01.01.01 | CADASTRO DE REDE DE DISTRIBUIÇÃO | KM | 0.6 | 235.85 | 141.51
11.04.01.01.02 | LOCAÇÃO DE REDE E ELABORAÇÃO DE NOTA SERVIÇO, INCLUSIVE LEVANTAMENTO DE NORMAIS - PARA OBRAS | M | 600 | 2.49 | 1494
11.04.01.02 | SERVIÇOS PRELIMINARES
11.04.01.02.01 | LIMPEZA DO TERRENO - RASPAGEM E LIMPEZA MANUAL | M2 | 420 | 1.98 | 831.6
11.04.01.02.02 | TRAVESSIA DE VEÍCULOS CONTÍNUA, EM CHAPA METÁLICA EM AÇO - FORNECIMENTO E POSICIONAMENTO | M2 | 35 | 4.86 | 170.1
11.04.01.02.03 | PASSADIÇO DE MADEIRA PARA PEDESTRE - FORNECIMENTO E POSICIONAMENTO | M2 | 4.38 | 0.71 | 3.11
11.04.01.02.04 | TAPUME EM CHAPA DE MADEIRA COMPENSADA PARA SINALIZAÇÃO E CONTENÇÃO DE MATERIAL ESCAVADO, FORNECIMENTO E MOVIMENTAÇÃO | U/DIA | 84 | 1.54 | 129.36
11.04.01.02.05 | SINALIZAÇÃO NOTURNA - FORNECIMENTO E INSTALAÇÃO | U/DIA | 42 | 0.93 | 39.06
11.04.01.02.06 | CONE PARA SINALIZACAO - FORNECIMENTO E MOVIMENTAÇÃO | U/DIA | 60 | 0.59 | 35.4
11.04.01.02.07 | PLACA DE SINALIZAÇÃO, (DISTÂNCIA DE OBRAS), FORNECIMENTO E MOVIMENTAÇÃO | U/DIA | 100 | 2.04 | 204
11.04.01.03 | MOVIMENTO DE TERRA
11.04.01.03.01 | ESCAVAÇÃO E CARGA MECÂNICA DE VALAS, EM ROCHA BRANDA, À FRIO | M3 | 7.9 | 114.24 | 902.5
11.04.01.03.02 | ESCAVAÇÃO MANUAL DE VALAS (SOLO SECO), PROFUNDIDADE ATÉ 1,50 M | M3 | 11.85 | 19.81 | 234.75
11.04.01.03.03 | ESCAVAÇÃO MANUAL DE VALAS (SOLO COM ÁGUA), PROFUNDIDADE ATÉ 1,50 M | M3 | 7.9 | 24.77 | 195.68
11.04.01.03.04 | ESCAVAÇÃO MECÂNICA DE VALAS (SOLO SECO), PROFUNDIDADE ATÉ 1,50 M | M3 | 315.9 | 5.56 | 1756.4
11.04.01.03.05 | ESCAVAÇÃO MECÂNICA DE VALAS (SOLO COM ÁGUA), PROFUNDIDADE ATÉ 1,50 M | M3 | 51.33 | 6.7 | 343.91
11.04.01.03.06 | CARGA MECÂNICA (MATERIAL EM GERAL), SEM MANUSEIO E ARRUMAÇÃO DO MATERIAL | M3 | 67.13 | 1.79 | 120.16
11.04.01.03.07 | TRANSPORTE LOCAL, PERÍMETRO URBANO (MATERIAL EM GERAL), A GRANEL | M3XKM | 169.8 | 0.45 | 76.41
11.04.01.03.08 | ATERRO DE VALAS E CAVAS DE FUNDAÇÃO, COM AVALIAÇÃO VISUAL DA COMPACTAÇÃO | M3 | 392.23 | 9.02 | 3537.91
11.04.01.03.09 | ESCAVAÇÃO E CARGA EM SOLO COM PÁ MECÂNICA OU ESCAVADEIRA | M3 | 325.1 | 5.9 | 1918.09
11.04.01.03.10 | ESPALHAMENTO DE SOLO EM BOTA FORA | M3 | 77 | 1.26 | 97.02
11.04.01.03.11 | ESPALHAMENTO DE ROCHA EM BOTA FORA | M3 | 7.9 | 1.7 | 13.43
11.04.01.03.12 | ACERTO E VERIFICAÇÃO DO NIVELAMENTO DE FUNDO DE VALAS | M2 | 405 | 3.26 | 1320.3
11.04.01.03 | ASSENTAMENTOS
11.04.01.03.01 | ASSENTAMENTO DE TUBOS E CONEXÕES PVC JE DN 50 | M | 600 | 1.49 | 894
11.04.02 | REDE DE DISTRIBUIÇÃO DN 50
11.04.02.01 | SERVIÇOS TÉCNICOS
11.04.02.01.01 | CADASTRO DE REDE DE DISTRIBUIÇÃO | KM | 4.85 | 235.85 | 1143.87
11.04.02.01.02 | LOCAÇÃO DE REDE E ELABORAÇÃO DE NOTA SERVIÇO, INCLUSIVE LEVANTAMENTO DE NORMAIS - PARA OBRAS | M | 4850 | 2.49 | 12076.5
11.04.02.02 | SERVIÇOS PRELIMINARES
11.04.02.02.01 | LIMPEZA DO TERRENO - RASPAGEM E LIMPEZA MANUAL | M2 | 3152.5 | 1.98 | 6241.95
11.04.02.02.02 | TRAVESSIA DE VEÍCULOS CONTÍNUA, EM CHAPA METÁLICA EM AÇO - FORNECIMENTO E POSICIONAMENTO | M2 | 80.83 | 4.86 | 392.83
11.04.02.02.03 | PASSADIÇO DE MADEIRA PARA PEDESTRE - FORNECIMENTO E POSICIONAMENTO | M2 | 10.1 | 0.71 | 7.17
11.04.02.02.04 | TAPUME EM CHAPA DE MADEIRA COMPENSADA PARA SINALIZAÇÃO E CONTENÇÃO DE MATERIAL ESCAVADO, FORNECIMENTO E MOVIMENTAÇÃO | U/DIA | 194 | 1.54 | 298.76
11.04.02.02.05 | SINALIZAÇÃO NOTURNA - FORNECIMENTO E INSTALAÇÃO | U/DIA | 97 | 0.93 | 90.21
11.04.02.02.06 | CONE PARA SINALIZACAO - FORNECIMENTO E MOVIMENTAÇÃO | U/DIA | 180 | 0.59 | 106.2
11.04.02.02.07 | PLACA DE SINALIZAÇÃO, (DISTÂNCIA DE OBRAS), FORNECIMENTO E MOVIMENTAÇÃO | U/DIA | 120 | 2.04 | 244.8
11.04.02.03 | MOVIMENTO DE TERRA
11.04.02.03.01 | ESCAVAÇÃO E CARGA MECÂNICA DE VALAS, EM ROCHA BRANDA, À FRIO | M3 | 59.9 | 114.24 | 6842.98
11.04.02.03.02 | ESCAVAÇÃO MANUAL DE VALAS (SOLO SECO), PROFUNDIDADE ATÉ 1,50 M | M3 | 89.85 | 19.81 | 1779.93
11.04.02.03.03 | ESCAVAÇÃO MANUAL DE VALAS (SOLO COM ÁGUA), PROFUNDIDADE ATÉ 1,50 M | M3 | 59.9 | 24.77 | 1483.72
11.04.02.03.04 | ESCAVAÇÃO MECÂNICA DE VALAS (SOLO SECO), PROFUNDIDADE ATÉ 1,50 M | M3 | 2395.9 | 5.56 | 13321.2
11.04.02.03.05 | ESCAVAÇÃO MECÂNICA DE VALAS (SOLO COM ÁGUA), PROFUNDIDADE ATÉ 1,50 M | M3 | 389.33 | 6.7 | 2608.51
11.04.02.03.06 | CARGA MECÂNICA (MATERIAL EM GERAL), SEM MANUSEIO E ARRUMAÇÃO DO MATERIAL | M3 | 509.13 | 1.79 | 911.34
11.04.02.03.07 | TRANSPORTE LOCAL, PERÍMETRO URBANO (MATERIAL EM GERAL), A GRANEL | M3XKM | 1287.8 | 0.45 | 579.51
11.04.02.03.08 | ATERRO DE VALAS E CAVAS DE FUNDAÇÃO, COM AVALIAÇÃO VISUAL DA COMPACTAÇÃO | M3 | 2985.36 | 9.02 | 26927.95
11.04.02.03.09 | ESCAVAÇÃO E CARGA EM SOLO COM PÁ MECÂNICA OU ESCAVADEIRA | M3 | 2476.23 | 5.9 | 14609.76
11.04.02.03.10 | ESPALHAMENTO DE SOLO EM BOTA FORA | M3 | 584 | 1.26 | 735.84
11.04.02.03.11 | ESPALHAMENTO DE ROCHA EM BOTA FORA | M3 | 59.9 | 1.7 | 101.83
11.04.02.03.12 | ACERTO E VERIFICAÇÃO DO NIVELAMENTO DE FUNDO DE VALAS | M2 | 3152.5 | 3.26 | 10277.15
11.04.02.04 | ASSENTAMENTOS
11.04.02.04.01 | ASSENTAMENTO DE TUBOS E CONEXÕES PVC JE DN 50 | M | 4850 | 1.49 | 7226.5
11.04.03 | CAIXA DE REGISTRO DE MANOBRA
11.04.03.01 | SERVIÇOS TÉCNICOS
11.04.03.01.01 | LOCAÇÃO DE ESTRUTURAS | M2 | 0.95 | 2.18 | 2.07
11.04.03.02 | MOVIMENTO DE TERRA
11.04.03.02.01 | ESCAVAÇÃO MANUAL EM SOLO PROFUNDIDADE ATÉ 1,50M | M3 | 3.18 | 13.21 | 42.01
11.04.03.02.02 | ATERRO DE VALAS E CAVAS DE FUNDAÇÃO COM AVALIAÇÃO VISUAL DA COMPACTAÇÃO | M3 | 2.29 | 9.02 | 20.66
11.04.03.02.03 | CARGA MECÂNICA (MATERIAL EM GERAL), SEM MANUSEIO E ARRUMAÇÃO DO MATERIAL | M3 | 0.88 | 1.79 | 1.58
11.04.03.02.04 | TRANSPORTE LOCAL, PERÍMETRO URBANO (MATERIAL EM GERAL), A GRANEL | M3XKM | 2.29 | 0.45 | 1.03
11.04.03.02.05 | ESPALHAMENTO DE SOLO EM BOTA FORA | M3 | 1.15 | 1.26 | 1.45
11.04.03.03 | FUNDAÇÕES E ESTRUTURAS
11.04.03.03.01 | CONCRETO ESTRUTURAL (FCK=20 MPA) - PREPARO EM BETONEIRA | M3 | 0.38 | 310.78 | 118.1
11.04.03.03.02 | LANÇAMENTO OU BOMBEAMENTO E ADENSAMENTO DE CONCRETO-ALTURA OU PROFUNDIDADE ATÉ 1,50 M | M3 | 0.38 | 94.2 | 35.8
11.04.03.03.03 | ARMADURA DE AÇO CA 50, FORNECIMENTO E COLOCAÇÃO | KG | 35.59 | 8.05 | 286.5
11.04.03.03.04 | ARMADURA DE AÇO CA 60 - FORNECIMENTO E COLOCAÇÃO | KG | 10 | 9.11 | 91.1
11.04.03.03.05 | FORMA PLANA EM CHAPA DE MADEIRA COMPENSADA PLASTIFICADA, E = 14 MM, P/ ESTRUTURAS | M2 | 3.28 | 34.04 | 111.65
11.04.03.03.06 | DESFORMA DE ESTRUTURAS, ALTURA OU PROFUNDIDADE ATÉ 1,50M | M2 | 3.28 | 7.51 | 24.63
11.04.03.03.07 | FORNECIMENTO E ASSENTAMENTO DE ANEL OU ADUELA DE CONCRETO ARMADO D = 0,60M , H = 0,50M | U | 2 | 58.43 | 116.86
11.04.03.01 | ASSENTAMENTOS
11.04.03.01.01 | MONTAGEM DE CONEXÕES DE FERRO GALVANIZADO DN = 3" | U | 5 | 6.33 | 31.65
11.04.03.01.02 | FONECIMENTO E ASSENTAMENTO DE TAMPÃO DE FERRO FUNDIDO NODULAR CONFORME NBR 6589 E 6371 DA ABNT | U | 1 | 41.82 | 41.82
11.05 | LIGAÇÕES PREDIAIS
11.05.01 | PADRONIZAÇÃO DE LIGAÇÃO PREDIAL DE ÁGUA EM PADRÃO CAVALETE, P/ HIDRÔMETRO DE 1,5, 3 E 5 M3/H, INCLUINDO OS SEGUINTES SERVIÇOS: RETIRADA DO PADRÃO ANTIGO, QUANDO FOR O CASO, MONTAGEM DE TODAS AS PEÇAS DO NOVO PADRÃO; DEMOLIÇÃO DO PISO, ESCAVAÇÃO, EXECUÇÃO DO BLOCO DE ANCORAGEM EM CONCRETO TRAÇO 1:2:3 EM VOLUME (CIMENTO, AREIA E BRITA 1) , REATERRO COMPACTADO, RECOMPOSIÇÃO DO PISO, LIMPEZA E REMOÇÃO DO MATERIAL EXCEDENTE, BEM COMO INTERLIGAÇÕES COM O RAMAL E COM A INSTALAÇÃO PREDIAL EXISTENTE | U | 20 | 29.32 | 586.4
| SUB-TOTAL SERVIÇOS |  |  |  | 175008.23
12. | FORNECIMENTOS
12.01 | BOOSTER
12.01.01 | CONJUNTO MOTO-BOMBA CONFORME PROJETO (Q = 0,56 L/S; HMAN =25,37 MCA) | U | 2 | 3014.9 | 6029.8
12.01.02 | ADAPTADOR PVC CURTO BR (BOLSA E ROSCA) DN 75 DE 85 MM X 3", JUNTA SOLDÁVEL E PONTA ROSCÁVEL | U | 1 | 23.85 | 23.85
12.01.03 | CURVA FÊMEA 45 GRAUS - F.G. CLASSE 10 - DIÂMETRO 3" | U | 2 | 118.98 | 237.96
12.01.04 | TUBO COM ROSCA, FABRICADO EM AÇO CARBONO GALVANIZADO, CLASSE MÉDIA, DIÂMETRO 3" | M | 6 | 74.09 | 444.54
12.01.05 | LUVA, FABRICADA EM AÇO CARBONO GALVANIZADO , CLASSE MEDIA, ROSCA , DIÂMETRO 3" | U | 2 | 52.86 | 105.72
12.01.06 | TÊ - F.G. CLASSE 10 - DIÂMETRO 3" | U | 1 | 80.36 | 80.36
12.01.07 | UNIÃO COM ASSENTO DE FERRO - F.G. CLASSE 10 - DIÂMETRO 3" | U | 2 | 206.21 | 412.42
12.01.08 | NIPLE DUPLO - F.G. CLASSE 10 - DIÂMETRO 3 " | U | 8 | 40.06 | 320.48
12.01.09 | REGISTRO DE GAVETA EM BRONZE, SEM CANOPLA, ACABAMENTO BRUTO, CLASSE DE PRESSÃO 150 PSI, DIÂMETRO = 3". | U | 2 | 201.47 | 402.94
12.01.10 | COTOVELO 90 GRAUS - F.G. CLASSE 10 - DIÂMETRO 3" | U | 2 | 69.49 | 138.98
12.01.11 | CURVA FÊMEA 90 GRAUS - F.G. CLASSE 10 - DIÂMETRO 2" | U | 4 | 84.55 | 338.2
12.01.12 | NIPLE DUPLO - F.G. CLASSE 10 - DIÂMETRO 2 " | U | 11 | 19.74 | 217.14
12.01.13 | UNIÃO COM ASSENTO DE FERRO - F.G. CLASSE 10 - DIÂMETRO 2" | U | 5 | 57.47 | 287.35
12.01.14 | REGISTRO DE GAVETA EM BRONZE, SEM CANOPLA, ACABAMENTO BRUTO, CLASSE DE PRESSÃO 150 PSI, DIÂMETRO = 2". | U | 3 | 65.3 | 195.9
12.01.15 | TAMPÃO SEXTAVADO (CAP) F.G. CLASSE 10 - DIÂMETRO 2" | U | 1 | 12.31 | 12.31
12.01.16 | VÁLVULA DE RETENÇÃO EM BRONZE, PORTINHOLA HORIZONTAL, CLASSE DE PRESSÃO 150 PSI, EXTREMIDADES COM ROSCA (BSP), CONFORME NBR 6414 DA ABNT, DIAM. 2" | U | 2 | 138.87 | 277.74
12.01.17 | TUBO COM ROSCA, FABRICADO EM AÇO CARBONO GALVANIZADO, CLASSE MÉDIA, DIÂMETRO 2" | U | 12 | 49.42 | 593.04
12.01.18 | LUVA, FABRICADA EM AÇO CARBONO GALVANIZADO , CLASSE MEDIA, DIÂMETRO 2" | U | 3 | 18.71 | 56.13
12.01.19 | JUNÇÃO 45 GRAUS - F.G. CLASSE 10 - DIÂMETRO 2" | U | 2 | 68.5 | 137
12.01.20 | TÊ DE REDUÇÃO - F.G. CLASSE 10 - DIÂMETRO 2" X 1" | U | 1 | 34.02 | 34.02
12.01.21 | CURVA FÊMEA 45 GRAUS - F.G. CLASSE 10 - DIÂMETRO 2" | U | 2 | 61.4 | 122.8
12.01.22 | NIPLE DUPLO - F.G. CLASSE 10 - DIÂMETRO 1 " | U | 2 | 5.75 | 11.5
12.01.23 | REGISTRO DE GAVETA EM BRONZE, SEM CANOPLA, ACABAMENTO BRUTO, CLASSE DE PRESSÃO 150 PSI, DIÂMETRO = 1". | U | 1 | 25.68 | 25.68
12.01.24 | VENTOSA SIMPLES FABRICADA EM FERRO FUNDIDO DÚCTIL, COM ROSCA CONFORME A NBR 6414, PRESSÃO DE TRABALHO 25KGF/CM2 (VSCR25) DN 1" | U | 1 | 262.33 | 262.33
12.01.25 | TÊ - F.G. CLASSE 10 - DIÂMETRO 2" | U | 1 | 35.18 | 35.18
12.01.26 | ADAPTADOR PVC CURTO BR (BOLSA E ROSCA) DN 50 DE 60 MM X 2", JUNTA SOLDÁVEL E PONTA ROSCÁVEL | U | 1 | 7.71 | 7.71
12.01.27 | TUBO DE PVC PBA PB JB JE CLASSE 15 DN 50 DE 60 MM | M | 6 | 8.18 | 49.08
12.01.28 | CURVA 90 GRAUS PVC PBA, JE PB DN 50 COM ANEL DE BORRACHA, FABRICADA CONFORME NBR 10351 DA ABNT. | U | 1 | 9.81 | 9.81
12.01.29 | INSTALAÇÕES ELÉTRICAS
12.01.29.01 | ELETRODUTO DE PVC RÍGIDO ROSQUEÁVEL ANTICHAMA, COR PRETA CLASSE B , VARA DE 3 METROS, DIÂMETRO 1" | M | 3 | 3.02 | 9.06
12.01.29.02 | ELETRODUTO DE PVC RÍGIDO ROSQUEÁVEL ANTICHAMA, COR PRETA CLASSE B , VARA DE 3 METROS, DIÂMETRO 3/4" | M | 21 | 1.99 | 41.79
12.01.29.03 | ELETRODUTO DE PVC RÍGIDO ROSQUEÁVEL ANTICHAMA, COR PRETA CLASSE B , VARA DE 3 METROS, DIÂMETRO 2" | M | 21 | 7.2 | 151.2
12.01.29.04 | ELETRODUTO DE FERRO GALVANIZADO PESADO, DIÂMETRO 2", VARA DE 3 METROS | M | 3 | 18.51 | 55.53
12.01.29.05 | ELETRODUTO DE FERRO GALVANIZADO PESADO, DIÂMETRO 3/4", VARA DE 3 METROS | M | 15 | 5.94 | 89.1
12.01.29.06 | ELETRODUTO DE FERRO GALVANIZADO PESADO, DIÂMETRO 1", VARA DE 3 METROS | M | 6 | 6.99 | 41.94
12.01.29.07 | CURVA DE AÇO CARBONO GALVANIZADO PESADO, ROSQUEÁVEL , DIÂMETRO 3/4". | U | 6 | 2.5 | 15
12.01.29.08 | CURVA DE PVC RÍGIDO, TIPO ROSQUEÁVEL , DIÂMETRO 3/4". | U | 3 | 2.43 | 7.29
12.01.29.09 | CURVA DE PVC RÍGIDO, TIPO ROSQUEÁVEL , DIÂMETRO 1". | U | 2 | 3.74 | 7.48
12.01.29.10 | CURVA DE PVC RÍGIDO, TIPO ROSQUEÁVEL , DIÂMETRO 2". | U | 4 | 8.71 | 34.84
12.01.29.11 | LUVA DE AÇO CARBONO GALVANIZADO, PESADO, PARA ELETRODUTO, ROSCA CONFORME NBR 6414, DIÂMETRO 3/4". | U | 17 | 0.64 | 10.88
12.01.29.12 | LUVA DE PVC RÍGIDO ROSCAVEL ANTICHAMA. COR PRETA CLASSE B , DIÂMETRO 1" | U | 1 | 1.78 | 1.78
12.01.29.13 | LUVA DE PVC RÍGIDO ROSCAVEL ANTICHAMA. COR PRETA CLASSE B , DIÂMETRO 3/4" | U | 7 | 1.4 | 9.8
12.01.29.14 | LUVA DE PVC RÍGIDO ROSCAVEL ANTICHAMA. COR PRETA CLASSE B , DIÂMETRO 2" | U | 7 | 6.04 | 42.28
12.01.29.15 | LUVA DE AÇO CARBONO GALVANIZADO, PESADO, PARA ELETRODUTO, ROSCA CONFORME NBR 6414, DIÂMETRO 1". | U | 3 | 0.74 | 2.22
12.01.29.16 | CAIXA DE DERIVAÇÃO TIPO CONDULETE COM ROSCA PADRÃO “BSP”, EM LIGA DE ALUMÍNIO SILÍCIO INJETADO DE ALTA RESISTÊNCIA MECÂNICA E À CORROSÃO, PARAFUSO EM AÇO ZINCADO, JUNTA DE VEDAÇÃO FLEXÍVEL, ACABAMENTO EM EPOXI NA COR CINZA NOS SEGUINTES TIPOS E DIÂMETROS:
12.01.29.16.01 | Tipo “LL" Ø3/4” | U | 1 | 4.91 | 4.91
12.01.29.16.02 | Tipo “T” Ø3/4” | U | 1 | 5.25 | 5.25
12.01.29.16.03 | Tipo “LR” Ø3/4” | U | 1 | 4.91 | 4.91
12.01.29.16.04 | Tipo “LB” Ø1” | U | 1 | 7.61 | 7.61
12.01.29.16.05 | Tipo “X” Ø3/4” | U | 1 | 5.56 | 5.56
12.01.29.16.06 | Tipo “C” Ø3/4” | U | 2 | 4.87 | 9.74
12.01.29.17 | ABRAÇADEIRA METÁLICA TIPO "D" COM CUNHA CÔNICA PARA ELETRODUTO DIÂMETRO 3/4" COM PARAFUSO | U | 10 | 0.48 | 4.8
12.01.29.18 | ABRAÇADEIRA METÁLICA TIPO "D" COM CUNHA CÔNICA PARA ELETRODUTO DIÂMETRO 1" COM PARAFUSO | U | 4 | 0.64 | 2.56
12.01.29.19 | ABRAÇADEIRA METÁLICA TIPO "D" COM CUNHA CÔNICA PARA ELETRODUTO DIÂMETRO 2" COM PARAFUSO | U | 2 | 0.89 | 1.78
12.01.29.20 | BUCHA DE NYLON TIPO S-8 | U | 16 | 0.09 | 1.44
12.01.29.21 | TOMADA 2P+T E UNIVERSAL, 15A, 250V, INSTALADA EM CONDULETE METÁLICO, TIPO "E",Ø3/4” | U | 2 | 14.16 | 28.32
12.01.29.22 | TOMADA 2P+T E UNIVERSAL, 15A, 250V, INSTALADA EM CONDULETE METÁLICO, TIPO "C",Ø3/4” | U | 2 | 14.16 | 28.32
12.01.29.23 | INTERRUPTOR SIMPLES, DUAS SEÇÕES, 10A, 250V, INSTALADO EM CONDULETE METÁLICO, TIPO "E", Ø3/4” | U | 2 | 9.79 | 19.58
12.01.29.24 | LUMINÁRIA 45° C/ CORPO DE ALUMÍNIO FUNDIDO PINTURA ELETROSTÁTICA POLIÉSTER, COM GRADE, GLOBO ALCALINO DE PROTEÇÃO COM JUNTA VEDADORA DE MATERIAL RESISTENTE A CALOR, À PROVA DE GASES, VAPORES E PÓS, PARA 1 LÂMPADA FLUORESCENTE COMPACTA ELETRÔNICA 23W, 127V | U | 2 | 33.16 | 66.32
12.01.29.25 | LÂMPADA FLUORESCENTE COMPACTA ELETRÔNICA 23W 127V, BASE E-27 | U | 2 | 10.55 | 21.1
12.01.29.26 | HASTE DE ATERRAMENTO TIPO COOPERWELD (5/8"X2,4M) DE AÇO ZINCADO COMPRIMENTO COM PRESILHAS | U | 4 | 21.57 | 86.28
12.01.29.27 | CAIXA DE INSPEÇÃO DO ATERRAMENTO, TIPO SOLO EM PVC COM TAMPA DE FERRO FUNDIDO DIÂMETRO 300MM | U | 4 | 26.8 | 107.2
12.01.29.28 | CAIXA DE EQUALIZAÇÃO DE POTENCIAIS 200X200X150MM, DE AÇO COM BARRAMENTO ESPESSURA 6MM, 8 TERMINAIS PARA CABOS DE COBRE 16MM2 E 1 TERMINAL PARA CABO DE COBRE NÚ 50MM2 | U | 1 | 221.49 | 221.49
12.01.29.29 | TERMINAL AÉREO PARA SPDA EM AÇO GALVANIZADO BANDEIRA A 5CM DA BASE, H=25CM | U | 4 | 7.79 | 31.16
12.01.29.30 | REFIL COM PÓ PARA REALIZAÇÃO DE UMA SOLDA EXOTÉRMICA | U | 10 | 17.7 | 177
12.01.29.31 | CAIXA DE INSPEÇÃO SUSPENSA EM PVC COM BOCAL, DIÂMETRO 1 1/4" | U | 2 | 8.99 | 17.98
12.01.29.32 | GRAMPO TIPO UNHA EM COBRE | U | 40 | 2.22 | 88.8
12.01.29.33 | CONECTOR MINI-GAR | U | 10 | 3.89 | 38.9
12.01.29.34 | CABO NU DE COBRE, PARA ATERRAMENTO, FORMAÇÃO FIOS DE COBRE TÊMPERA MOLE, ENCORDOAMENTO CLASSE 2, BITOLA 16MM2 | M | 15 | 3.02 | 45.3
12.01.29.35 | CABO NU DE COBRE, PARA ATERRAMENTO, FORMAÇÃO FIOS DE COBRE TÊMPERA MOLE, ENCORDOAMENTO CLASSE 2, BITOLA 35MM2 | M | 40 | 7.72 | 308.8
12.01.29.36 | CABO NU DE COBRE, PARA ATERRAMENTO, FORMAÇÃO FIOS DE COBRE TÊMPERA MOLE, ENCORDOAMENTO CLASSE 2, BITOLA 50MM2 | M | 30 | 10.05 | 301.5
12.01.29.37 | CABO DE COBRE UNIPOLAR, FIO DE COBRE TÊMPERA MOLE, ENCORDOAMENTO CLASSE 2" ISOLADO EM TERMOPLASTICO DE PVC SEM CHUMBO ANTICHAMA, 450/750V, BITOLA 2,5MM2 | M | 55 | 0.92 | 50.6
12.01.29.38 | CABO DE COBRE UNIPOLAR, FIO DE COBRE TÊMPERA MOLE, ENCORDOAMENTO CLASSE 2" ISOLADO EM TERMOPLASTICO DE PVC SEM CHUMBO ANTICHAMA, 450/750V, BITOLA 4MM2 . | M | 105 | 1.33 | 139.65
12.01.29.39 | CABO DE COBRE UNIPOLAR, FIO DE COBRE TÊMPERA MOLE, ENCORDOAMENTO CLASSE 2" ISOLADO EM TERMOPLASTICO DE PVC SEM CHUMBO ANTICHAMA, 450/750V, BITOLA 16MM2 . | M | 10 | 5.92 | 59.2
12.01.29.40 | CABO DE COBRE UNIPOLAR, FIO DE COBRE TÊMPERA MOLE, ENCORDOAMENTO CLASSE 2" ISOLADO EM TERMOPLASTICO DE PVC SEM CHUMBO ANTICHAMA, 450/750V, BITOLA 2X1.5MM2 . | M | 40 | 2.7 | 108
12.01.29.41 | CABO DE COBRE UNIPOLAR, FIO DE COBRE TÊMPERA MOLE, ENCORDOAMENTO CLASSE 2" ISOLADO EM TERMOPLASTICO DE PVC SEM CHUMBO ANTICHAMA, 1000V 70°C, BITOLA 4MM2 | M | 50 | 1.66 | 83
12.01.29.42 | CABO DE COBRE UNIPOLAR, FIO DE COBRE TÊMPERA MOLE, ENCORDOAMENTO CLASSE 2" ISOLADO EM TERMOPLASTICO DE PVC SEM CHUMBO ANTICHAMA, 1000V 70°C, BITOLA 16MM2 | M | 30 | 4.78 | 143.4
12.01.29.43 | CABO DE COBRE UNIPOLAR, FIO DE COBRE TÊMPERA MOLE, ENCORDOAMENTO CLASSE 2" ISOLADO EM TERMOPLASTICO DE PVC SEM CHUMBO ANTICHAMA, 1000V 70°C, BITOLA 35MM2 | M | 40 | 9.7 | 388
12.01.29.44 | CAIXA METÁLICA TIPO CM2, PADRÃO CEMIG | U | 1 | 318.53 | 318.53
12.01.29.45 | DISJUNTOR TERMOMAGNÉTICO 100A | U | 1 | 56.59 | 56.59
12.01.29.46 | QUADRO EM CHAPA DE AÇO SAE 1008 COM PINTURA ANTI-CORROSIVA PROVIDO DE PORTA E FECHO NAS DIMENSÕES 350X250X140MM | U | 1 | 885 | 885
12.01.29.47 | QUADRO DE COMANDO DE MOTORES, CONFORME DIAGRAMA TRIFILAR E QUADRO COM LISTA DE EQUIPAMENTOS DO QCM | U | 2 | 1628 | 3256
12.01.29.48 | QUADRO GERAL DE BAIXA TENSÃO, TIPO SOBREPOR, FAB. EM CHAPA DE AÇO 1,5MM, C/ ACABAMENTO INTERNO E EXTERNO EM TINTA CINZA CLARO, PROVIDO C/ FECHADURA E DISPOSITIVO P/ COLOCAÇÃO DE CADEADOS, GRAU DE PROTEÇÃO IP 55, ISOLAÇÃO CLASSE II, CONF. NBR IEC 60439-1, NBR 54 10 e NR - 10, 440V, CONTENDO OS SEGUINTES EQUIPAMENTOS; DISJUNTORES TERMOMAGNÉTICOS EM CAIXAS MOLDADAS CLASSE C, INTERRUPTORES DIFERENCIAIS, DPS E BARRAMENTO DE COBRE ELETROLÍTICO, CONF. DIAGRAMA UNIFILAR | U | 1 | 1947 | 1947
12.01.29.49 | CAIXA DE PASSAGEM 4"x4", INSTALAÇÃO EM PISO | U | 2 | 1.35 | 2.7
12.01.29.50 | CHAVE BÓIA COM CONTATO DE MERCÚRIO 20A 1NA | U | 2 | 29.39 | 58.78
12.02 | RESERVAÇÃO 10 M3
12.02.01 | RESERVATÓRIO METÁLICO TIPO TAÇA SEM ÁGUA NA COLUNA - ACESSÓRIOS INCLUSOS: Escadas fixas tipo marinheiro interna e externa, Conexões de saída de água, Conexões de entrada de água, Dreno, Guarda-Corpo, Corrimão no teto, Suporte de para-raio, luz de sinalização e bóia, Haste para descida de cabo de aterramento e Bocal para inspeção na tampa superior. Aço carbono de baixa liga patinável, USI SAC 300 ou similar. Pintura INTERNA de fundo anti-oxidante PRIMER EPOXY, com proteção anti-corrosiva e atóxica, com acabamento em EPOXY POLIAMIDA curado. Pintura de fundo anti-oxidante PRIMER EPOXY, com proteção anti-corrosiva e atóxica, com acabamento em ESMALTE SINTÉTICO ALQUÍDICO. | U | 1 | 13334 | 13334
12.02.02 | CHEGADA / DISTRIBUIÇÃO
12.02.02.01 | TUBO COM ROSCA, FABRICADO EM AÇO CARBONO GALVANIZADO, CLASSE MÉDIA, DIÂMETRO 2" | M | 8 | 49.42 | 395.36
12.02.02.02 | LUVA, FABRICADA EM AÇO CARBONO GALVANIZADO , CLASSE MEDIA, DIÂMETRO 2" | U | 2 | 49.42 | 98.84
12.02.02.03 | COTOVELO 90 GRAUS - F.G. CLASSE 10 - DIÂMETRO 2" | U | 1 | 26.24 | 26.24
12.02.02.04 | NIPLE DUPLO - F.G. CLASSE 10 - DIÂMETRO 2 " | U | 1 | 19.98 | 19.98
12.02.02.05 | REGISTRO DE GAVETA EM BRONZE, SEM CANOPLA, ACABAMENTO BRUTO, CLASSE DE PRESSÃO 150 PSI, DIÂMETRO = 2". | U | 1 | 65.3 | 65.3
12.02.02.06 | UNIÃO COM ASSENTO CÔNICO DE FERRO GALVANIZADO - F.G. CLASSE 10 - DIÂMETRO 2" | U | 1 | 57.47 | 57.47
12.02.02.07 | ADAPTADOR PVC CURTO BR (BOLSA E ROSCA) DN 50 DE 60 MM X 2", JUNTA SOLDÁVEL E PONTA ROSCÁVEL | U | 1 | 7.71 | 7.71
12.02.03 | EXTRAVASOR
12.02.03.01 | NIPLE DUPLO - F.G. CLASSE 10 - DIÂMETRO 4 " | U | 2 | 62.92 | 125.84
12.02.03.02 | COTOVELO 90 GRAUS - F.G. CLASSE 10 - DIÂMETRO 4" | U | 1 | 122.22 | 122.22
12.02.03.03 | TUBO COM ROSCA, FABRICADO EM AÇO CARBONO GALVANIZADO, CLASSE MÉDIA, DIÂMETRO 4" | M | 8 | 119.83 | 958.64
12.02.03.04 | LUVA, FABRICADA EM AÇO CARBONO GALVANIZADO , CLASSE MEDIA, DIÂMETRO 4" | U | 3 | 78.27 | 234.81
12.02.03.05 | TÊ DE REDUÇÃO - F.G. CLASSE 10 - DIÂMETRO 4" X 2" | U | 1 | 150.59 | 150.59
12.02.03.06 | COTOVELO 45 GRAUS - F.G. CLASSE 10 - DIÂMETRO 4 " | U | 2 | 116.08 | 232.16
12.02.04 | LIMPEZA / EXTRAVASOR
12.02.04.01 | NIPLE DUPLO - F.G. CLASSE 10 - DIÂMETRO 2 " | U | 3 | 19.74 | 59.22
12.02.04.02 | COTOVELO 90 GRAUS - F.G. CLASSE 10 - DIÂMETRO 2" | U | 1 | 26.24 | 26.24
12.02.04.03 | TUBO COM ROSCA, FABRICADO EM AÇO CARBONO GALVANIZADO, CLASSE MÉDIA, DIÂMETRO 2" | M | 1 | 49.42 | 49.42
12.02.04.04 | LUVA, FABRICADA EM AÇO CARBONO GALVANIZADO , CLASSE MEDIA, DIÂMETRO 2" | U | 2 | 18.71 | 37.42
12.02.04.05 | UNIÃO COM ASSENTO CÔNICO DE FERRO GALVANIZADO - F.G. CLASSE 10 - DIÂMETRO 2" | U | 1 | 57.47 | 57.47
12.02.04.06 | REGISTRO DE GAVETA EM BRONZE, SEM CANOPLA, ACABAMENTO BRUTO, CLASSE DE PRESSÃO 150 PSI, DIÂMETRO = 2". | U | 1 | 65.3 | 65.3
12.02.04.07 | TUBO DE PVC, PONTA E BOLSA, JE PARA COLETORES DE ESGOTO COM ANEL DE BORRACHA, DIÂMETRO = 100 MM, FABRICADO CONFORME NBR 7362 DA ABNT | M | 30 | 9.05 | 271.5
12.03 | REDE DE DISTRIBUIÇÃO
12.03.01 | TUBO DE PVC PBA PB JB JE CLASSE 12 DN 75 DE 85 MM | M | 624 | 14.18 | 8848.32
12.03.02 | LUVA DE CORRER DE PVC BB, DN 75 MM, COM ANEL DE BORRACHA, FABRICADA CONFORME NBR 5688 DA ABNT | M | 1 | 21.49 | 21.49
12.03.03 | REDUÇÃO DE PVC PB JE DN 75 X 50 MM DE 85 X 60 MM, FABRICADA CONFORME NBR 10351 DA ABNT | U | 1 | 14.28 | 14.28
12.03.04 | ADAPTADOR PVC CURTO BR (BOLSA E ROSCA) DN 75 DE 85 MM X 3", JUNTA SOLDÁVEL E PONTA ROSCÁVEL | U | 2 | 23.85 | 47.7
12.03.05 | UNIÃO COM ASSENTO DE FERRO - F.G. CLASSE 10 - DIÂMETRO 3" | U | 1 | 206.21 | 206.21
12.03.06 | NIPLE DUPLO - F.G. CLASSE 10 - DIÂMETRO 3 " | U | 1 | 40.06 | 40.06
12.03.07 | REGISTRO DE GAVETA EM BRONZE, SEM CANOPLA, ACABAMENTO BRUTO, CLASSE DE PRESSÃO 150 PSI, DIÂMETRO = 3". | U | 1 | 201.47 | 201.47
12.03.08 | CURVA 45 GRAUS PVC PBA, JE PB DN 75 COM ANEL DE BORRACHA, FABRICADA CONFORME NBR 10351 DA ABNT. | U | 2 | 34.69 | 69.38
12.03.09 | TUBO DE PVC PBA PB JB JE CLASSE 15 DN 50 DE 60 MM | M | 5046 | 8.18 | 41276.28
12.03.10 | CURVA 90 GRAUS PVC PBA, JE PB DN 50 COM ANEL DE BORRACHA, FABRICADA CONFORME NBR 10351 DA ABNT. | U | 1 | 9.81 | 9.81
12.03.11 | TÊ 90 GRAUS PVC BBB JE DN 75 DE 85 MM, FABRICADA CONFORME NBR 10351 DA ABNT | U | 1 | 26.97 | 26.97
12.03.12 | CAP PVC JE DN 75 DE 85 MM, CONFORME NBR 10351 DA ABNT | U | 1 | 10.11 | 10.11
12.04 | LIGAÇÕES PREDIAIS
12.04.01 | TUBO DE POLIETILENO - PEAD DE 20 MM, COM PIGMENTO DE COR AZUL, CONFORME GRAU 3 DA NORMA ISO 13949. | M | 126 | 2.9 | 365.4
12.04.02 | ADAPTADOR PVC PARA POLIETILENO PE-5 20 MM X 1/2" | U | 21 | 1.03 | 21.63
12.04.03 | COLAR DE TOMADA TIPO TE DE SERVIÇO INTEGRADO, P/ MANUT. DA LIG. DE RAMAL EM TUBO DE PVC DE 60 MM C/ SAÍDA PARA TUBO PEAD DE 20 MM, ATRAVÉS DE COTOVELO 20 X 3/4" - DIÂM 60 X 20 MM | U | 21 | 37.05 | 778.05
12.04.04 | COTOVELO ADAPTADOR PARA PEAD, FABRICADO EM FERRO GALVANIZADO, PINTURA CATAFORÉTICA (KTL), DIÂMETRO 1/2" X 20 MM | U | 21 | 19.09 | 400.89
12.04.05 | TUBO COM ROSCA, FABRICADO EM AÇO CARBONO GALVANIZADO, CLASSE MÉDIA, DIÂMETRO 1/2" | M | 21 | 12 | 252
12.04.06 | LUVA, FABRICADA EM ACO CARBONO GALVANIZADO, CLASSE MEDIA , DIAMETRO1/2" | U | 5 | 3.03 | 15.15
12.04.07 | COTOVELO 90 GRAUS - F.G. CLASSE 10 - DIÂMETRO 1/2" | U | 63 | 3.28 | 206.64
12.04.08 | REGISTRO DE ESFERA EM LATÃO COM BORBOLETA, DN 1/2" PN 20 - PARA ÁGUA, CONFORME NORMAS ABNT 5426, ISO 5208 E BS 6755 | U | 21 | 18.29 | 384.09
12.04.09 | TUBETE PARA VIROLA DIÂMETRO = 1/2 ", FABRICADA EM LIGA DE COBRE | U | 42 | 10.36 | 435.12
12.04.10 | HIDRÔMETRO - 1,5 M3/H, CONFORME NBR 8009, 8193 A 8195 DA ABNT (INCLUSO VIROLAS) | U | 21 | 83.27 | 1748.67
| SUB-TOTAL FORNECIMENTOS |  |  |  | 92298.67
267306.9

## Russão I
Ministério da Integração Nacional
Companhia de Desenvolvimento dos Vales do São Francisco e do Parnaíba
Área de Revitalização das Bacias Hidrográficas
OBRA: SISTEMA DE ABASTECIMENTO DE ÁGUA
SERVIÇO: CAPTAÇÃO, TRATAMENTO, RESERVAÇÃO E DISTRIBUIÇÃO
MUNICÍPIO - PONTO CHIQUE - MG LOCALIDADE: RUSSÃO I
DATA BASE: ABRIL/2009
PLANILHA ORÇAMENTÁRIA
ITEM | DISCRIMINAÇÃO | UNID. | QUANT. | PREÇO UNIT. | PREÇO TOTAL
13. | SERVIÇOS
13.01 | INSTALAÇÕES PRELIMINARES E CANTEIRO DE OBRAS
13.01.01 | MOBILIZAÇÃO DE EQUIPAMENTO E PESSOAS | VB | 1 | 914.42 | 914.42
13.01.02 | DESMOBILIZAÇÃO DE EQUIPAMENTOS E PESSOAS | VB | 1 | 914.42 | 914.42
13.01.03 | INSTALAÇÃO DE CANTEIRO DE OBRAS | M2 | 30 | 254.32 | 7629.6
13.01.04 | FORNECIMENTO E ASSENTAMENTO DE PLACA DE IDENTIFICAÇÃO DE OBRA | M2 | 12 | 265.71 | 3188.52
13.02 | CAPTAÇÃO - POÇO TUBULAR PROFUNDO
13.02.01 | SERVIÇOS PRELIMINARES
13.02.01.01 | LIMPEZA DO TERRENO - RASPAGEM E LIMPEZA MANUAL | M2 | 100 | 1.98 | 198
13.02.02 | ASSENTAMENTO
13.02.02.01 | ASSENTAMENTO DE TUBOS E CONEXÕES DE FERRO GALVANIZADO, JUNTAROSCÁVEL, DIÂMETRO = 2" | M | 3 | 5.93 | 17.79
13.02.02.02 | MONTAGEM DE CONEXÕES DE FERRO GALVANIZADO, DIÂMETRO = 2 " | U | 17 | 5.93 | 100.81
13.02.02.03 | MONTAGEM DE CONEXÕES DE FERRO GALVANIZADO, DIÂMETRO = 1 1/2 " | U | 2 | 5.51 | 11.02
13.02.02.04 | MONTAGEM DE CONEXÕES DE FERRO GALVANIZADO, DIÂMETRO = 1" | U | 3 | 4.05 | 12.15
13.02.03 | INSTALAÇÕES ELÉTRICAS
13.02.03.01 | INSTALAÇÕES ELÉTRICAS DO POÇO | GL | 1 | 843.05 | 843.05
13.02.04 | URBANIZAÇÃO DA ÁREA DE CAPTAÇÃO
13.02.04.01 | PAVIMENTAÇÃO
13.02.04.01.01 | CALÇAMENTO EM BRITA, E = 5 CM | M2 | 5 | 5.18 | 25.9
13.02.04.01.02 | MEIO-FIO RETO DE CONCRETO (80 X 45 X 18 X 12) CM PADRÃO SUDECAP(FORNECIMENTO E ASSENTAMENTO) | M | 10 | 28.1 | 281
13.02.04.01.03 | PASSEIO CIMENTADO COM REVESTIMENTO EM ARGAMASSA DE CIMENTO E AREIA, TRAÇO 1:3, E = 2 CM, INCL. BASE DE CASCALHO, E = 6 CM | M2 | 5 | 21.6 | 108
13.02.04.02 | URBANIZAÇÃO
13.02.04.02.01 | PORTÃO PARA PEDESTRE | U | 1 | 2305.51 | 2305.51
13.02.04.02.02 | CERCA EM MOURÕES DE CONCRETO, COM FECHAMENTO EM ARAME FARPADO | M | 40 | 29.53 | 1181.2
13.02.04.02.03 | PLANTIO DE GRAMA EM PLACAS | M2 | 75 | 9.54 | 715.5
13.02.05 | ABRIGO DO QCM
13.02.05.01 | SERVIÇOS TÉCNICOS
13.02.05.01.01 | LOCAÇÃO DE ESTRUTURAS | M2 | 15.15 | 2.18 | 33.03
13.02.05.02 | MOVIMENTO DE TERRA
13.02.05.02.01 | ESCAVAÇÃO MANUAL EM SOLO PROFUNDIDADE ATÉ 1,50M | M3 | 3.45 | 13.21 | 45.57
13.02.05.02.02 | ATERRO DE VALAS E CAVAS DE FUNDAÇÃO COM AVALIAÇÃO VISUAL DA COMPACTAÇÃO | M3 | 2.95 | 9.02 | 26.61
13.02.05.02.03 | CARGA MANUAL (MATERIAL EM GERAL), SEM MANUSEIO E ARRUMAÇÃO DO MATERIAL, INCLUSIVE DESCARGA | M3 | 0.5 | 7.04 | 3.52
13.02.05.02.04 | TRANSPORTE LOCAL, PERÍMETRO URBANO (MATERIAL EM GERAL), A GRANEL | M3XKM | 1.95 | 0.45 | 0.88
13.02.05.02.05 | ESPALHAMENTO DE SOLO EM BOTA FORA | M3 | 0.65 | 1.26 | 0.82
13.02.05.03 | FUNDAÇÕES E ESTRUTURAS
13.02.05.03.01 | CONCRETO ESTRUTURAL (FCK=20 MPA) - PREPARO EM BETONEIRA | M3 | 1.2 | 310.78 | 372.94
13.02.05.03.02 | LASTRO DE CONCRETO SIMPLES, CONSUMO MÍNIMO DE CIMENTO 150 KG/M3 | M3 | 0.3 | 249.05 | 74.72
13.02.05.03.03 | LANÇAMENTO OU BOMBEAMENTO E ADENSAMENTO DE CONCRETO-ALTURA OU PROFUNDIDADE ATÉ 1,50 M | M3 | 1.35 | 94.2 | 127.17
13.02.05.03.04 | LANÇAMENTO OU BOMBEAMENTO E ADENSAMENTO DE CONCRETO-ALTURA OU PROFUNDIDADE SUPERIOR A 1,50 M ATÉ 10,00 M | M3 | 0.15 | 101.38 | 15.21
13.02.05.03.05 | ARMADURA DE AÇO CA 50, FORNECIMENTO E COLOCAÇÃO | KG | 128.55 | 8.05 | 1034.83
13.02.05.03.06 | ARMADURA DE AÇO CA 60, FORNECIMENTO E COLOCAÇÃO | KG | 14.3 | 9.11 | 130.27
13.02.05.03.07 | FORMA PLANA EM CHAPA DE MADEIRA COMPENSADA PLASTIFICADA, E = 14 MM, P/ ESTRUTURAS | M2 | 4.55 | 34.04 | 154.88
13.02.05.03.08 | DESFORMA DE ESTRUTURAS, ALTURA OU PROFUNDIDADE ATÉ 1,50M | M2 | 2.75 | 7.51 | 20.65
13.02.05.03.09 | DESFORMA DE ESTRUTURAS, ALTURA OU PROFUNDIDADE MAIOR QUE 1,50M | M2 | 1.8 | 15.55 | 27.99
13.02.05.04 | FECHAMENTO
13.02.05.04.01 | ALVENARIA DE ELEVAÇÃO COM BLOCOS DE CONCRETO (40 X 20 X 20CM) E = 20 CM | M2 | 2.5 | 32.9 | 82.25
13.02.05.04.02 | ALVENARIA DE ELEVAÇÃO COM TIJOLOS FURADOS (30 X 20 X 10 CM) E = 10 CM | M2 | 20.75 | 33.27 | 690.35
13.02.05.04.03 | CAIXILHO DE FERRO, TIPO BASCULANTE | M2 | 0.75 | 273.15 | 204.86
13.02.05.04.04 | VIDRO CRISTAL INCOLOR, E = 3 MM | M2 | 0.75 | 46.08 | 34.56
13.02.05.04.05 | COBERTURA EM TELHA DE FIBROCIMENTO (PERFIS ONDULADOS) E =6 MM, UMA ÁGUA | M2 | 8.35 | 41.84 | 349.36
13.02.05.04.06 | PORTA EM MADEIRA DE LEI, TIPO PRANCHETA, 0.80 X 2.10 M | U | 1 | 323.34 | 323.34
13.02.05.05 | REVESTIMENTOS / TRATAMENTO DE SUPERFÍCIES
13.02.05.05.01 | CHAPISCADO COMUM COM ARGAMASSA DE CIMENTO E AREIA | M2 | 38.15 | 3.44 | 131.24
13.02.05.05.02 | REBOCO PAULISTA | M2 | 38.15 | 16.71 | 637.49
13.02.05.05.03 | PINTURA EM ALVENARIA LÁTEX SEM MASSA CORRIDA | M2 | 38.15 | 9.47 | 361.28
13.02.05.05.04 | PINTURA EM ESQUADRIAS DE FERRO | M2 | 0.75 | 11.57 | 8.68
13.02.05.05.05 | PINTURA EM ESQUADRIAS DE MADEIRA | M2 | 3.35 | 13.94 | 46.7
13.02.05.05.06 | CONTRA PISO DE CONCRETO FCK 15 MPA E = 7 CM | M2 | 1.9 | 21.46 | 40.77
13.02.05.05.07 | PISO CIMENTADO LISO, RECOBERTO COM NATA DE CIMENTO | M2 | 1.9 | 16.9 | 32.11
13.02.05.06 | PAVIMENTAÇÃO
13.02.05.06.01 | PASSEIO CIMENTADO COM REVESTIMENTO EM ARGAMASSA DE CIMENTO E AREIA, TRAÇO 1:3, E = 2 CM, INCL. BASE DE CASCALHO, E = 6 CM | M2 | 3.4 | 21.6 | 73.44
13.03 | ADUTORA DE ÁGUA DO POÇO
13.03.01 | SERVIÇOS TÉCNICOS
13.03.01.01 | CADASTRO DE ADUTORA | KM | 0.006 | 478.08 | 2.87
13.07.01.02 | LOCAÇÃO DE REDE E ELABORAÇÃO DE NOTA SERVIÇO, INCLUSIVE LEVANTAMENTO DE NORMAIS - PARA OBRAS | M | 10 | 2.49 | 24.9
13.03.02 | MOVIMENTO DE TERRA
13.03.02.01 | ESCAVAÇÃO MANUAL DE VALAS (SOLO SECO), PROFUNDIDADE ATÉ 1,50 M | M3 | 3.35 | 19.81 | 66.36
13.03.02.02 | ESCAVAÇÃO MANUAL DE VALAS (SOLO COM ÁGUA), PROFUNDIDADE ATÉ 1,50 M | M3 | 0.4 | 24.77 | 9.91
13.03.02.03 | CARGA MECÂNICA (MATERIAL EM GERAL), SEM MANUSEIO E ARRUMAÇÃO DO MATERIAL | M3 | 0.4 | 1.79 | 0.72
13.03.02.04 | TRANSPORTE LOCAL, PERÍMETRO URBANO (MATERIAL EM GERAL), A GRANEL | M3XKM | 1.45 | 0.45 | 0.65
13.03.02.05 | ATERRO DE VALAS E CAVAS DE FUNDAÇÃO, COM AVALIAÇÃO VISUAL DA COMPACTAÇÃO | M3 | 3.7 | 9.02 | 33.37
13.03.02.06 | ESCAVAÇÃO E CARGA EM SOLO COM PÁ MECÂNICA OU ESCAVADEIRA | M3 | 0.4 | 5.9 | 2.36
13.03.02.07 | ESPALHAMENTO DE SOLO EM BOTA FORA | M3 | 0.5 | 1.26 | 0.63
13.03.02.08 | ACERTO E VERIFICAÇÃO DO NIVELAMENTO DE FUNDO DE VALAS | M2 | 3.9 | 3.26 | 12.71
13.03.03 | ASSENTAMENTOS
13.03.03.01 | ASSENTAMENTO DE TUBOS E CONEXÕES PVC JE DN 50 | M | 6 | 1.49 | 8.94
13.04 | CLORADOR DE PASTILHAS
13.04.01 | SERVIÇOS TÉCNICOS
13.04.01.01 | LOCAÇÃO DE ESTRUTURAS | M2 | 3.6 | 2.18 | 7.85
13.04.02 | MOVIMENTO DE TERRA
13.04.02.01 | ESCAVAÇÃO MANUAL EM SOLO PROFUNDIDADE ATÉ 1,50M | M3 | 4.15 | 13.21 | 54.82
13.04.02.02 | ATERRO DE VALAS E CAVAS DE FUNDAÇÃO COM AVALIAÇÃO VISUAL DA COMPACTAÇÃO | M3 | 3.2 | 9.02 | 28.86
13.04.02.03 | CARGA MECÂNICA (MATERIAL EM GERAL), SEM MANUSEIO E ARRUMAÇÃO DO MATERIAL | M3 | 0.95 | 1.79 | 1.7
13.04.02.04 | TRANSPORTE LOCAL, PERÍMETRO URBANO (MATERIAL EM GERAL), A GRANEL | M3XKM | 2.4 | 0.45 | 1.08
13.04.02.05 | ESPALHAMENTO DE SOLO EM BOTA FORA | M3 | 1.2 | 1.26 | 1.51
13.04.03 | FUNDAÇÕES E ESTRUTURAS
13.04.03.01 | CONCRETO ESTRUTURAL (FCK=20 MPA) - PREPARO EM BETONEIRA | M3 | 0.05 | 310.78 | 15.54
13.04.03.02 | LASTRO DE CONCRETO SIMPLES, CONSUMO MÍNIMO DE CIMENTO 150 KG/M3 | M3 | 0.05 | 249.05 | 12.45
13.04.03.03 | LANÇAMENTO OU BOMBEAMENTO E ADENSAMENTO DE CONCRETO-ALTURA OU PROFUNDIDADE ATÉ 1,50 M | M3 | 0.1 | 94.2 | 9.42
13.04.03.04 | ARMADURA DE AÇO CA 50, FORNECIMENTO E COLOCAÇÃO | KG | 4.65 | 8.05 | 37.43
13.04.03.05 | ARMADURA DE AÇO CA 60 - FORNECIMENTO E COLOCAÇÃO | KG | 1.2 | 9.11 | 10.93
13.04.03.06 | FORMA PLANA EM CHAPA DE MADEIRA COMPENSADA PLASTIFICADA, E = 14 MM, P/ ESTRUTURAS | M2 | 0.25 | 34.04 | 8.51
13.04.03.07 | DESFORMA DE ESTRUTURAS, ALTURA OU PROFUNDIDADE ATÉ 1,50M | M2 | 0.25 | 7.51 | 1.88
13.04.04 | FECHAMENTO
13.04.04.01 | ALVENARIA DE ELEVAÇÃO COM TIJOLOS MACIÇOS REQUEIMADOS (20 X10 X 5,5 CM) E = 10 CM | M2 | 4.7 | 58.79 | 276.31
13.04.05 | REVESTIMENTOS / TRATAMENTO DE SUPERFÍCIES
13.04.05.01 | CHAPISCADO COMUM COM ARGAMASSA DE CIMENTO E AREIA | M2 | 4.2 | 3.44 | 14.45
13.04.05.02 | REBOCO PAULISTA | M2 | 4.2 | 16.71 | 70.18
13.04.06 | ASSENTAMENTOS
13.04.06.01 | ASSENTAMENTO DE TUBOS E CONEXÕES PVC JR DIÂMETRO = 3/4" | M | 2 | 2.92 | 5.84
01.04.06.02 | INSTALAÇÕES HIDRÁULICAS PARA CLORADOR DE PASTILHAS - COMUNIDADE RUSSÃO I | GL | 1 | 269.78 | 269.78
13.05 | RESERVAÇÃO
13.05.01 | RESERVATÓRIO METÁLICO ELEVADO CAPACIDADE 15 M3
13.05.01.01 | SERVIÇOS TÉCNICOS
13.05.01.01.01 | LOCAÇÃO DE ESTRUTURAS | M2 | 13.45 | 2.18 | 29.32
13.05.01.01.02 | LIMPEZA DO TERRENO - RASPAGEM E LIMPEZA MANUAL | M2 | 150 | 1.98 | 297
13.05.01.02 | MOVIMENTO DE TERRA
13.05.01.02.01 | ESCAVAÇÃO MANUAL EM SOLO PROFUNDIDADE ATÉ 1,50M | M3 | 15.15 | 13.21 | 200.13
13.05.01.02.02 | ESCAVAÇÃO MANUAL EM SOLO, PROFUNDIDADE MAIOR QUE 1,50 M | M3 | 20.4 | 21.13 | 431.05
13.05.01.02.03 | ATERRO DE VALAS E CAVAS DE FUNDAÇÃO COM AVALIAÇÃO VISUAL DA COMPACTAÇÃO | M3 | 29.95 | 9.02 | 270.15
13.05.01.02.04 | CARGA MECÂNICA (MATERIAL EM GERAL), SEM MANUSEIO E ARRUMAÇÃO DO MATERIAL | M3 | 5.6 | 1.79 | 10.02
13.05.01.02.05 | TRANSPORTE LOCAL, PERÍMETRO URBANO (MATERIAL EM GERAL), A GRANEL | M3XKM | 21.9 | 0.45 | 9.86
13.05.01.02.06 | ESPALHAMENTO DE SOLO EM BOTA FORA | M3 | 7.3 | 1.26 | 9.2
13.05.01.03 | FUNDAÇÕES E ESTRUTURAS
13.05.01.03.01 | CONCRETO ESTRUTURAL (FCK=20 MPA) - PREPARO EM BETONEIRA | M3 | 11.25 | 310.78 | 3496.28
13.05.01.03.02 | LASTRO DE CONCRETO SIMPLES, CONSUMO MÍNIMO DE CIMENTO 150 KG/M3 | M3 | 0.3 | 249.05 | 74.72
13.05.01.03.03 | LANÇAMENTO OU BOMBEAMENTO E ADENSAMENTO DE CONCRETO-ALTURA OU PROFUNDIDADE ATÉ 1,50 M | M3 | 2.95 | 94.2 | 277.89
13.05.01.03.04 | LANÇAMENTO OU BOMBEAMENTO E ADENSAMENTO DE CONCRETO-ALTURA OU PROFUNDIDADE SUPERIOR A 1,50 M ATÉ 10,00 M | M3 | 8.6 | 101.38 | 871.87
13.05.01.03.05 | ARMADURA DE AÇO CA 50, FORNECIMENTO E COLOCAÇÃO | KG | 616 | 8.05 | 4958.8
13.05.01.03.06 | ARMADURA DE AÇO CA 60, FORNECIMENTO E COLOCAÇÃO | KG | 57 | 9.11 | 519.27
13.05.01.03.07 | FORMA PLANA EM CHAPA DE MADEIRA COMPENSADA PLASTIFICADA, E = 14 MM, P/ ESTRUTURAS | M2 | 7.4 | 34.04 | 251.9
13.05.01.03.08 | DESFORMA DE ESTRUTURAS, ALTURA OU PROFUNDIDADE ATÉ 1,50M | M2 | 3.55 | 7.51 | 26.66
13.05.01.03.09 | DESFORMA DE ESTRUTURAS, ALTURA OU PROFUNDIDADE MAIOR QUE 1,50M | M2 | 3.85 | 15.55 | 59.87
13.05.01.04 | FECHAMENTO
13.05.01.04.01 | ALVENARIA DE ELEVAÇÃO COM TIJOLOS MACIÇOS REQUEIMADOS (20 X10 X 5,5 CM) E = 10 CM | M2 | 3.85 | 58.79 | 226.34
13.05.01.05 | REVESTIMENTOS / TRATAMENTO DE SUPERFÍCIES
13.05.01.05.01 | CHAPISCADO COMUM COM ARGAMASSA DE CIMENTO E AREIA | M2 | 5.05 | 3.44 | 17.37
13.05.01.05.02 | REBOCO PAULISTA | M2 | 5.05 | 16.71 | 84.39
13.05.01.05.03 | REVESTIMENTO IMPERMEÁVEL COM SIKATOP 107 OU SIMILAR | M2 | 4.4 | 45.1 | 198.44
13.05.01.06 | ASSENTAMENTOS
13.05.01.06.01 | ASSENTAMENTO DE TUBOS E CONEXÕES DE FERRO GALVANIZADO, JUNTAROSCÁVEL, DIÂMETRO = 2" | M | 23 | 5.93 | 136.39
13.05.01.06.02 | ASSENTAMENTO DE TUBOS E CONEXÕES DE FERRO GALVANIZADO, JUNTAROSCÁVEL, DIÂMETRO = 4" | M | 12 | 8.29 | 99.48
13.05.01.06.03 | ASSENTAMENTO DE TUBOS E CONEXÕES PVC JR DIÂMETRO = 2" | M | 3 | 5.93 | 17.79
13.05.01.07 | URBANIZAÇÃO
13.05.01.07.01 | PAVIMENTAÇÃO
13.05.01.07.01.01 | MEIO-FIO RETO DE CONCRETO (80 X 45 X 18 X 12) CM PADRÃO SUDECAP(FORNECIMENTO E ASSENTAMENTO) | M | 10 | 28.1 | 281
13.05.01.07.01.02 | PASSEIO CIMENTADO COM REVESTIMENTO EM ARGAMASSA DE CIMENTO E AREIA, TRAÇO 1:3, E = 2 CM, INCL. BASE DE CASCALHO, E = 6 CM | M2 | 3.5 | 21.6 | 75.6
13.05.01.07.01.03 | CALÇAMENTO EM BRITA, E = 5 CM | M2 | 5 | 5.18 | 25.9
13.05.01.07.02 | URBANIZAÇÃO
13.05.01.07.02.01 | PORTÃO PARA PEDESTRE | U | 1 | 2305.51 | 2305.51
13.05.01.07.02.02 | CERCA EM MOURÕES DE CONCRETO, COM FECHAMENTO EM ARAME FARPADO | M | 50 | 29.53 | 1476.5
13.05.01.07.02.03 | PLANTIO DE GRAMA EM PLACAS | M2 | 130 | 9.54 | 1240.2
13.05.01.08 | INSTALAÇÕES ELÉTRICAS
13.05.01.08.01 | INSTALAÇÃO ELÉTRICA PARA RESERVATÓRIO METÁLICO ELEVADO - CAPACIDADE: 15M3 | GL | 1 | 1348.88 | 1348.88
13.05.01.08.02 | CAIXA DE PASSAGEM EM ALVENARIA (0,30 X 0,30 X 0,50 M) | U | 3 | 82.29 | 246.87
13.05.01.08.03 | MURO DO PADRÃO DE ENERGIA
13.05.01.08.04 | ALVENARIA DE ELEVAÇÃO COM BLOCOS DE CONCRETO (40 X 20 X 20CM) E = 20 CM | M2 | 1.8 | 32.9 | 59.22
13.05.01.08.05 | CHAPISCADO COMUM COM ARGAMASSA DE CIMENTO E AREIA | M2 | 4.5 | 3.44 | 15.48
13.05.01.08.06 | REBOCO PAULISTA | M2 | 4.5 | 16.71 | 75.2
13.05.01.09 | ESGOTAMENTO
13.05.01.09.01 | LIMPEZA DO TERRENO - RASPAGEM E LIMPEZA MANUAL | M2 | 60 | 1.98 | 118.8
13.05.01.09.02 | ESCAVAÇÃO E CARGA MECÂNICA DE VALAS, EM ROCHA BRANDA, À FRIO | M3 | 1.05 | 114.24 | 119.95
13.05.01.09.03 | ESCAVAÇÃO MANUAL DE VALAS (SOLO SECO), PROFUNDIDADE ATÉ 1,50 M | M3 | 1.7 | 19.81 | 33.68
13.05.01.09.04 | ESCAVAÇÃO MANUAL DE VALAS (SOLO COM ÁGUA), PROFUNDIDADE ATÉ 1,50 M | M3 | 1.45 | 24.77 | 35.92
13.05.01.09.05 | ESCAVAÇÃO MECÂNICA DE VALAS (SOLO SECO), PROFUNDIDADE ATÉ 1,50 M | M3 | 11.55 | 5.56 | 64.22
13.05.01.09.06 | ESCAVAÇÃO MECÂNICA DE VALAS (SOLO COM ÁGUA), PROFUNDIDADE ATÉ 1,50 M | M3 | 5.25 | 6.7 | 35.18
13.05.01.09.07 | CARGA MECÂNICA (MATERIAL EM GERAL), SEM MANUSEIO E ARRUMAÇÃO DO MATERIAL | M3 | 7.75 | 1.79 | 13.87
13.05.01.09.08 | TRANSPORTE LOCAL, PERÍMETRO URBANO (MATERIAL EM GERAL), A GRANEL | M3XKM | 29.35 | 0.45 | 13.21
13.05.01.09.09 | ATERRO DE VALAS E CAVAS DE FUNDAÇÃO, COM AVALIAÇÃO VISUAL DA COMPACTAÇÃO | M3 | 20.75 | 9.02 | 187.17
13.05.01.09.10 | ESCAVAÇÃO E CARGA EM SOLO COM PÁ MECÂNICA OU ESCAVADEIRA | M3 | 7.75 | 5.9 | 45.73
13.05.01.09.11 | ESPALHAMENTO DE SOLO EM BOTA FORA | M3 | 8.75 | 1.26 | 11.03
13.05.01.09.12 | ESPALHAMENTO DE ROCHA EM BOTA FORA | M3 | 1.05 | 1.7 | 1.79
13.05.01.09.13 | ACERTO E VERIFICAÇÃO DO NIVELAMENTO DE FUNDO DE VALAS | M2 | 21 | 3.26 | 68.46
13.05.01.09.14 | ASSENTAMENTO DE TUBOS E CONEXÕES PVC JE DN 100 | M | 30 | 1.71 | 51.3
13.06 | REDE DE DISTRIBUIÇÃO
13.06.01 | SERVIÇOS TÉCNICOS
13.06.01.01 | CADASTRO DE REDE DE DISTRIBUIÇÃO | KM | 1.605 | 235.85 | 378.54
13.06.01.02 | LOCAÇÃO DE REDE E ELABORAÇÃO DE NOTA SERVIÇO, INCLUSIVE LEVANTAMENTO DE NORMAIS - PARA OBRAS | M | 1610 | 2.49 | 4008.9
13.06.02 | SERVIÇOS PRELIMINARES
13.06.02.01 | LIMPEZA DO TERRENO - RASPAGEM E LIMPEZA MANUAL | M2 | 3210 | 1.98 | 6355.8
13.06.02.02 | TRAVESSIA DE VEÍCULOS CONTÍNUA, EM CHAPA METÁLICA EM AÇO - FORNECIMENTO E POSICIONAMENTO | M2 | 265.15 | 4.86 | 1288.63
13.06.02.03 | PASSADIÇO DE MADEIRA PARA PEDESTRE - FORNECIMENTO E POSICIONAMENTO | M2 | 31.8 | 0.71 | 22.58
13.06.02.04 | TAPUME EM CHAPA DE MADEIRA COMPENSADA PARA SINALIZAÇÃO E CONTENÇÃO DE MATERIAL ESCAVADO, FORNECIMENTO E MOVIMENTAÇÃO | U/DIA | 637 | 1.54 | 980.98
13.06.02.05 | SINALIZAÇÃO NOTURNA - FORNECIMENTO E INSTALAÇÃO | U/DIA | 318 | 0.93 | 295.74
13.06.02.06 | CONE PARA SINALIZACAO - FORNECIMENTO E MOVIMENTAÇÃO | U/DIA | 90 | 0.59 | 53.1
13.06.02.07 | PLACA DE SINALIZAÇÃO, (DISTÂNCIA DE OBRAS), FORNECIMENTO E MOVIMENTAÇÃO | U/DIA | 140 | 2.04 | 285.6
13.06.03 | MOVIMENTO DE TERRA
13.06.03.01 | ESCAVAÇÃO E CARGA MECÂNICA DE VALAS, EM ROCHA BRANDA, À FRIO | M3 | 49.55 | 114.24 | 5660.59
13.06.03.02 | ESCAVAÇÃO MANUAL DE VALAS (SOLO SECO), PROFUNDIDADE ATÉ 1,50 M | M3 | 79.3 | 19.81 | 1570.93
13.06.03.03 | ESCAVAÇÃO MANUAL DE VALAS (SOLO COM ÁGUA), PROFUNDIDADE ATÉ 1,50 M | M3 | 69.4 | 24.77 | 1719.04
13.06.03.04 | ESCAVAÇÃO MECÂNICA DE VALAS (SOLO SECO), PROFUNDIDADE ATÉ 1,50 M | M3 | 545.1 | 5.56 | 3030.76
13.06.03.05 | ESCAVAÇÃO MECÂNICA DE VALAS (SOLO COM ÁGUA), PROFUNDIDADE ATÉ 1,50 M | M3 | 247.75 | 6.7 | 1659.93
13.06.03.06 | CARGA MECÂNICA (MATERIAL EM GERAL), SEM MANUSEIO E ARRUMAÇÃO DO MATERIAL | M3 | 366.7 | 1.79 | 656.39
13.06.03.07 | TRANSPORTE LOCAL, PERÍMETRO URBANO (MATERIAL EM GERAL), A GRANEL | M3XKM | 1385.55 | 0.45 | 623.5
13.06.03.08 | ATERRO DE VALAS E CAVAS DE FUNDAÇÃO, COM AVALIAÇÃO VISUAL DA COMPACTAÇÃO | M3 | 987.95 | 9.02 | 8911.31
13.06.03.09 | ESCAVAÇÃO E CARGA EM SOLO COM PÁ MECÂNICA OU ESCAVADEIRA | M3 | 366.7 | 5.9 | 2163.53
13.06.03.10 | ESPALHAMENTO DE SOLO EM BOTA FORA | M3 | 412.3 | 1.26 | 519.5
13.06.03.11 | ESPALHAMENTO DE ROCHA EM BOTA FORA | M3 | 49.55 | 1.7 | 84.24
13.06.03.12 | ACERTO E VERIFICAÇÃO DO NIVELAMENTO DE FUNDO DE VALAS | M2 | 1043.25 | 3.26 | 3401
13.06.04 | ASSENTAMENTOS
13.06.04.01 | ASSENTAMENTO DE TUBOS E CONEXÕES PVC JE DN 50 | M | 1605 | 1.49 | 2391.45
13.07 | LIGAÇÕES PREDIAIS
13.07.01 | PADRONIZAÇÃO DE LIGAÇÃO PREDIAL DE ÁGUA EM PADRÃO CAVALETE, P/ HIDRÔMETRO DE 1,5, 3 E 5 M3/H, INCLUINDO OS SEGUINTES SERVIÇOS: RETIRADA DO PADRÃO ANTIGO, QUANDO FOR O CASO, MONTAGEM DE TODAS AS PEÇAS DO NOVO PADRÃO; DEMOLIÇÃO DO PISO, ESCAVAÇÃO, EXECUÇÃO DO BLOCO DE ANCORAGEM EM CONCRETO TRAÇO 1:2:3 EM VOLUME (CIMENTO, AREIA E BRITA 1) , REATERRO COMPACTADO, RECOMPOSIÇÃO DO PISO, LIMPEZA E REMOÇÃO DO MATERIAL EXCEDENTE, BEM COMO INTERLIGAÇÕES COM O RAMAL E COM A INSTALAÇÃO PREDIAL EXISTENTE | U | 29 | 29.32 | 850.28
| SUB-TOTAL SERVIÇOS |  |  |  | 91961.55
14. | FORNECIMENTOS
14.01 | CAPTAÇÃO - POÇO TUBULAR PROFUNDO
14.01.01 | LUVA - F.G. CLASSE 10 - DIÂMETRO = 2" | U | 1 | 18.71 | 18.71
14.01.02 | LUVA SIMPLES PVC JR , DIÂMETRO 1/2" | U | 1 | 0.61 | 0.61
14.01.03 | PLUG - PVC JR - DIÂMETRO 1/2", ROSCA | U | 1 | 0.31 | 0.31
14.01.04 | TUBO DE AÇO CARBONO GALVANIZADO, COM COSTURA, COM LUVA E ROSCAS, ROSCA NPT - 8 FIOS POR POLEGADA, CLASSE MÉDIA,DIÂMETRO 2" | M | 3 | 49.42 | 148.26
14.01.05 | CHAPA DE AÇO EM AÇO ASTM A-36 | M2 | 12 | 10 | 120
14.01.06 | PARAFUSO M12X80 COM PORCA E ARRUELA EM AÇO SAE 1020 | U | 4 | 2.94 | 11.76
14.01.07 | CURVA MACHO 90 GRAUS - F.G. CLASSE 10 - DIÂMETRO 2" | U | 1 | 67.93 | 67.93
14.01.08 | TÊ DE REDUÇÃO - F.G. CLASSE 10 - DIÂMETRO 2" X 1.1/2" | U | 1 | 35.01 | 35.01
14.01.09 | NIPLE DUPLO - F.G. CLASSE 10 - DIÂMETRO 2" | U | 6 | 19.74 | 118.44
14.01.10 | BUCHA DE REDUÇÃO - F.G. CLASSE 10 - DIÂMETRO = 1 1/2" X 1" | U | 1 | 10.5 | 10.5
14.01.11 | NIPLE DUPLO - F.G. CLASSE 10 - DIÂMETRO 1 " | U | 1 | 5.75 | 5.75
14.01.12 | VENTOSA SIMPLES FABRICADA EM FERRO FUNDIDO DÚCTIL, COM ROSCA CONFORME A NBR 6414, PRESSÃO DE TRABALHO 25KGF/CM2 (VSCR25) DN 1" | U | 1 | 262.33 | 262.33
14.01.13 | REGISTRO DE GAVETA EM BRONZE, SEM CANOPLA, ACABAMENTO BRUTO, CLASSE DE PRESSÃO 150 PSI, DIÂMETRO = 1". | U | 1 | 25.68 | 25.68
14.01.14 | VÁLVULA DE RETENÇÃO EM BRONZE, PORTINHOLA HORIZONTAL, CLASSE DE PRESSÃO 150 PSI, EXTREMIDADES COM ROSCA (BSP) DA ABNT, DIAM. 2" | U | 1 | 138.87 | 138.87
14.01.15 | TÊ - F.G. CLASSE 10 - DIÂMETRO 2" | U | 1 | 35.18 | 35.18
14.01.16 | UNIÃO COM ASSENTO DE FERRO - F.G. CLASSE 10 - DIÂMETRO 2" | U | 1 | 57.47 | 57.47
14.01.17 | REGISTRO DE GAVETA EM BRONZE, SEM CANOPLA, ACABAMENTO BRUTO, CLASSE DE PRESSÃO 150 PSI, DIÂMETRO = 2". | U | 2 | 65.3 | 130.6
14.01.18 | COTOVELO 45 GRAUS - F.G. CLASSE 10 - DIÂMETRO 2" | U | 2 | 24.46 | 48.92
14.01.19 | NIPLE PARA MANGOTE DN 50MM | U | 1 | 2.43 | 2.43
14.01.20 | NIPLE DUPLO DE REDUÇÃO DIÂMETRO 3/4" X 1/2" | U | 1 | 3.41 | 3.41
14.01.21 | AMORTECEDOR DE PULSAÇÃO ROSCA BSPT 20KGF/CM2 | U | 1 | 55.39 | 55.39
14.01.22 | VÁLVULA DE TRÊS VIAS EM BRONZE DIÂMETRO 1/2" | U | 1 | 43.2 | 43.2
14.01.23 | MANÔMETRO CONCÊNTRICO SISTEMA BOURDON ESCALA 0 A 10 KGF/CM2 ROSCA | U | 1 | 94.4 | 94.4
14.01.24 | NIPLE DUPLO DIÂMETRO 1/2" | U | 2 | 2.38 | 4.76
14.01.25 | ADAPTADOR PVC CURTO BR (BOLSA E ROSCA) DN 50 DE 60 MM X 2", JUNTA SOLDÁVEL E PONTA ROSCÁVEL | U | 1 | 7.71 | 7.71
14.01.26 | INSTALAÇÕES ELÉTRICAS
14.01.26.01 | ELETRODUTO DE PVC RÍGIDO ROSQUEÁVEL ANTICHAMA, COR PRETA CLASSE B , VARA DE 3 METROS, DIÂMETRO 3/4" | M | 18 | 1.99 | 35.82
14.01.26.02 | ELETRODUTO DE PVC RÍGIDO ROSQUEÁVEL ANTICHAMA, COR PRETA CLASSE B , VARA DE 3 METROS, DIÂMETRO 1" | M | 12 | 3.02 | 36.24
14.01.26.03 | ELETRODUTO DE FERRO GALVANIZADO PESADO, DIÂMETRO 1", VARA DE 3 METROS | M | 24 | 6.99 | 167.76
14.01.26.04 | ELETRODUTO DE FERRO GALVANIZADO PESADO, DIÂMETRO 3/4", VARA DE 3 METROS | M | 18 | 5.94 | 106.92
14.01.26.05 | CURVA DE AÇO CARBONO GALVANIZADO PESADO, ROSQUEÁVEL , DIÂMETRO 3/4". | U | 4 | 2.5 | 10
14.01.26.06 | CURVA DE AÇO CARBONO GALVANIZADO PESADO, ROSQUEÁVEL , DIÂMETRO 1". | U | 4 | 3.74 | 14.96
14.01.26.07 | CURVA DE PVC RÍGIDO, TIPO ROSQUEÁVEL , DIÂMETRO 3/4". | U | 1 | 2.43 | 2.43
14.01.26.08 | CURVA DE PVC RÍGIDO, TIPO ROSQUEÁVEL , DIÂMETRO 1". | U | 1 | 3.74 | 3.74
14.01.26.09 | LUVA DE AÇO CARBONO GALVANIZADO, PESADO, PARA ELETRODUTO, ROSCA CONFORME NBR 6414, DIÂMETRO 1". | U | 4 | 0.74 | 2.96
14.01.26.10 | LUVA DE AÇO CARBONO GALVANIZADO, PESADO, PARA ELETRODUTO, ROSCA CONFORME NBR 6414, DIÂMETRO 3/4". | U | 4 | 0.64 | 2.56
14.01.26.11 | CAIXA DE DERIVAÇÃO TIPO CONDULETE COM ROSCA PADRÃO “BSP”, EM LIGA DE ALUMÍNIO SILÍCIO INJETADO DE ALTA RESISTÊNCIA MECÂNICA E À CORROSÃO, PARAFUSO EM AÇO ZINCADO, JUNTA DE VEDAÇÃO FLEXÍVEL, ACABAMENTO EM EPOXI NA COR CINZA NOS SEGUINTES TIPOS E DIÂMETROS:
14.01.26.11.01 | Tipo “E” Ø3/4” | U | 1 | 4.54 | 4.54
14.01.26.11.02 | Tipo “T” Ø3/4” | U | 1 | 5.25 | 5.25
14.01.26.11.03 | Tipo “TB” Ø1” | U | 1 | 8.97 | 8.97
14.01.26.12 | ABRAÇADEIRA METÁLICA TIPO "D" COM CUNHA CÔNICA PARA ELETRODUTO DIÂMETRO 3/4" COM PARAFUSO | U | 12 | 0.48 | 5.76
14.01.26.13 | ABRAÇADEIRA METÁLICA TIPO "D" COM CUNHA CÔNICA PARA ELETRODUTO DIÂMETRO 1" COM PARAFUSO | U | 16 | 0.64 | 10.24
14.01.26.14 | BUCHA DE NYLON TIPO S-8 | U | 28 | 0.09 | 2.52
14.01.26.15 | TOMADA 2P+T E UNIVERSAL, 15A, 250V, INSTALADA EM CONDULETE METÁLICO, TIPO "C",Ø3/4” | U | 2 | 14.16 | 28.32
14.01.26.16 | TOMADA 3P+T E UNIVERSAL, 15A, 250V, INSTALADA EM CONDULETE METÁLICO, TIPO "E",Ø3/4” | U | 1 | 14.16 | 14.16
14.01.26.17 | INTERRUPTOR SIMPLES, DUAS SEÇÕES, 10A, 250V, INSTALADO EM CONDULETE METÁLICO, TIPO "TB", Ø3/4” | U | 1 | 9.79 | 9.79
14.01.26.18 | LUMINÁRIA 45° C/ CORPO DE ALUMÍNIO FUNDIDO PINTURA ELETROSTÁTICA POLIÉSTER, COM GRADE, GLOBO ALCALINO DE PROTEÇÃO COM JUNTA VEDADORA DE MATERIAL RESISTENTE A CALOR, À PROVA DE GASES, VAPORES E PÓS, PARA 1 LÂMPADA FLUORESCENTE COMPACTA ELETRÔNICA 23W, 127V | U | 1 | 33.16 | 33.16
14.01.26.19 | LÂMPADA FLUORESCENTE COMPACTA ELETRÔNICA 23W 127V, BASE E-27 | U | 1 | 10.55 | 10.55
14.01.26.20 | LUMINÁRIA TIPO ARANDELA COM LÂMPADA INCANDESCENTE 100W | U | 1 | 45.02 | 45.02
14.01.26.21 | HASTE DE ATERRAMENTO TIPO COOPERWELD (5/8"X2,4M) DE AÇO ZINCADO COMPRIMENTO COM PRESILHAS | U | 2 | 21.57 | 43.14
14.01.26.22 | CAIXA DE INSPEÇÃO DO ATERRAMENTO, TIPO SOLO EM PVC COM TAMPA DE FERRO FUNDIDO DIÂMETRO 300MM | U | 2 | 26.8 | 53.6
14.01.26.23 | TERMINAL AÉREO PARA SPDA EM AÇO GALVANIZADO BANDEIRA A 5CM DA BASE, H=25CM | U | 4 | 7.79 | 31.16
14.01.26.24 | REFIL COM PÓ PARA REALIZAÇÃO DE UMA SOLDA EXOTÉRMICA | U | 4 | 17.7 | 70.8
14.01.26.25 | CAIXA DE INSPEÇÃO SUSPENSA EM PVC COM BOCAL, DIÂMETRO 1 1/4" | U | 2 | 8.99 | 17.98
14.01.26.26 | GRAMPO TIPO UNHA EM COBRE | U | 20 | 2.22 | 44.4
14.01.26.27 | CONECTOR MINI-GAR | U | 6 | 3.89 | 23.34
14.01.26.28 | CABO NU DE COBRE, PARA ATERRAMENTO, FORMAÇÃO FIOS DE COBRE TÊMPERA MOLE, ENCORDOAMENTO CLASSE 2, BITOLA 16MM2 | M | 15 | 3.37 | 50.55
14.01.26.29 | CABO NU DE COBRE, PARA ATERRAMENTO, FORMAÇÃO FIOS DE COBRE TÊMPERA MOLE, ENCORDOAMENTO CLASSE 2, BITOLA 35MM2 | M | 20 | 7.72 | 154.4
14.01.26.30 | CABO NU DE COBRE, PARA ATERRAMENTO, FORMAÇÃO FIOS DE COBRE TÊMPERA MOLE, ENCORDOAMENTO CLASSE 2, BITOLA 50MM2 | M | 20 | 10.05 | 201
14.01.26.31 | CABO DE COBRE UNIPOLAR, FIO DE COBRE TÊMPERA MOLE, ENCORDOAMENTO CLASSE 2" ISOLADO EM TERMOPLASTICO DE PVC SEM CHUMBO ANTICHAMA, 450/750V, BITOLA 2,5MM2 | M | 120 | 0.92 | 110.4
14.01.26.32 | CABO DE COBRE UNIPOLAR, FIO DE COBRE TÊMPERA MOLE, ENCORDOAMENTO CLASSE 2" ISOLADO EM TERMOPLASTICO DE PVC SEM CHUMBO ANTICHAMA, 450/750V, BITOLA 4MM2 . | M | 5 | 1.33 | 6.65
14.01.26.33 | CABO DE COBRE UNIPOLAR, FIO DE COBRE TÊMPERA MOLE, ENCORDOAMENTO CLASSE 2" ISOLADO EM TERMOPLASTICO DE PVC SEM CHUMBO ANTICHAMA, 450/750V, BITOLA 6MM2 . | M | 10 | 1.99 | 19.9
14.01.26.34 | CABO DE COBRE UNIPOLAR, FIO DE COBRE TÊMPERA MOLE, ENCORDOAMENTO CLASSE 2" ISOLADO EM TERMOPLASTICO DE PVC SEM CHUMBO ANTICHAMA, 450/750V, BITOLA 2X1.5MM2 . | M | 15 | 2.7 | 40.5
14.01.26.35 | CABO DE COBRE UNIPOLAR, FIO DE COBRE TÊMPERA MOLE, ENCORDOAMENTO CLASSE 2" ISOLADO EM TERMOPLASTICO DE PVC SEM CHUMBO ANTICHAMA, 1000V 70°C, BITOLA 2.5MM2 | M | 30 | 1 | 30
14.01.26.36 | CABO DE COBRE UNIPOLAR, FIO DE COBRE TÊMPERA MOLE, ENCORDOAMENTO CLASSE 2" ISOLADO EM TERMOPLASTICO DE PVC SEM CHUMBO ANTICHAMA, 1000V 70°C, BITOLA 4MM2 | M | 100 | 1.66 | 166
14.01.26.37 | ELETRODOS DE NÍVEL | U | 3 | 132.16 | 396.48
14.02 | ADUTORA DE POÇO
14.02.01 | TUBO DE PVC PBA PB JB JE CLASSE 15 DN 50 DE 60 MM | M | 12 | 8.18 | 98.16
14.02.02 | TÊ 90 GRAUS PVC BBB JE DN 50 DE 60 MM, FABRICADA CONFORME NBR 10351 DA ABNT | U | 1 | 10.76 | 10.76
14.02.03 | CAP PVC JE DN 50 DE 60 MM, CONFORME NBR 10351 DA ABNT | U | 2 | 4.52 | 9.04
14.03 | CLORADOR DE PASTILHAS
14.03.01 | TUBO - PVC JR - DIÂMETRO 3/4", EXTREMIDADE COM ROSCA | M | 2 | 4.26 | 8.52
14.03.02 | JOELHO 90 GRAUS PVC JR DIÂMETRO 3/4" | U | 2 | 1.38 | 2.76
14.03.03 | LUVA DE REDUÇÃO PVC JR DIÂMETRO 3/4" X 1/2" | U | 2 | 1.42 | 2.84
14.03.04 | UNIÃO DE PVC COM ROSCA P/ ÁGUA FRIA PREDIAL 1/2" | U | 1 | 3.02 | 3.02
14.03.05 | REGISTRO DE ESFERA PVC COM CABEÇA QUADRADA, ROSCA MACHO NAS DUAS EXTREMIDADES , DIÂMETRO = 1/2" | U | 3 | 12.57 | 37.71
14.03.06 | NIPLE DUPLO PVC JR DIÂMETRO 1/2" | U | 1 | 0.5 | 0.5
14.03.07 | TÊ - PVC JR - DIÂMETRO 1/2", ROSCA | U | 1 | 1.42 | 1.42
14.03.08 | TUBO - PVC JR - DIÂMETRO 1/2" | M | 0.5 | 3.15 | 1.58
14.03.09 | CLORADOR PRESSURIZADO DE PASTILHAS | U | 1 | 587.64 | 587.64
14.03.10 | REGISTRO DE GAVETA EM BRONZE, SEM CANOPLA, ACABAMENTO BRUTO, CLASSE DE PRESSÃO 150 PSI, DIÂMETRO = 2". | U | 1 | 65.3 | 65.3
14.03.11 | ADAPTADOR PVC CURTO BR (BOLSA E ROSCA) DN 50 DE 60 MM X 2", JUNTA SOLDÁVEL E PONTA ROSCÁVEL | U | 2 | 7.71 | 15.42
14.03.12 | COLAR DE TOMADA DE PVC RÍGIDO, COM TRAVAS, COM DERIVAÇÃO ROSCÁVEL - DN 50 X 3/4" | U | 2 | 6.9 | 13.8
14.04 | RESERVAÇÃO
14.04.01 | RESERVATÓRIO METÁLICO ELEVADO CAPACIDADE 15 M3
14.04.01.01 | RESERVATÓRIO METÁLICO TIPO TAÇA SEM ÁGUA NA COLUNA - AACESSÓRIOS INCLUSOS: Escadas fixas tipo marinheiro interna e externa, Conexões de saída de água, Conexões de entrada de água, Dreno, Guarda-Corpo, Corrimão no teto, Suporte de para-raio, luz de sinalização e bóia, Haste para descida de cabo de aterramento e Bocal para inspeção na tampa superior. Aço carbono de baixa liga patinável, USI SAC 300 ou similar. Pintura INTERNA de fundo anti-oxidante PRIMER EPOXY, com proteção anti-corrosiva e atóxica, com acabamento em EPOXY POLIAMIDA curado. Pintura de fundo anti-oxidante PRIMER EPOXY, com proteção anti-corrosiva e atóxica, com acabamento em ESMALTE SINTÉTICO ALQUÍDICO. | U | 1 | 19257.6 | 19257.6
14.04.01.02 | TUBO COM ROSCA, FABRICADO EM AÇO CARBONO GALVANIZADO, CLASSE MÉDIA, DIÂMETRO 2" | M | 23 | 49.42 | 1136.66
14.04.01.03 | LUVA, FABRICADA EM AÇO CARBONO GALVANIZADO , CLASSE MEDIA, DIÂMETRO 2" | U | 5 | 18.71 | 93.55
14.04.01.04 | TUBO COM ROSCA, FABRICADO EM AÇO CARBONO GALVANIZADO, CLASSE MÉDIA, DIÂMETRO 4" | M | 12 | 119.83 | 1437.96
14.04.01.05 | LUVA, FABRICADA EM AÇO CARBONO GALVANIZADO , CLASSE MEDIA, DIÂMETRO 4" | U | 3 | 78.27 | 234.81
14.04.01.06 | TUBO - PVC JR - DIÂMETRO 2", EXTREMIDADE COM ROSCA | M | 6 | 20.18 | 121.08
14.04.01.07 | JOELHO 90 GRAUS - F.G. CLASSE 10 - DIÂMETRO 2 " | U | 4 | 26.6 | 106.4
14.04.01.08 | BUCHA DE REDUÇÃO - F.G. CLASSE 10 - DIÂMETRO = 2" X 3/4" | U | 1 | 13.24 | 13.24
14.04.01.09 | TORNEIRA DE BOIA PLÁSTICA, HASTE METÁLICA, CLASSE DE PRESSÃO 125 PSI, PARA RESERVATÓRIO DE ÁGUA, DIÂMETRO = 3/4". | U | 1 | 6.3 | 6.3
14.04.01.10 | ADAPTADOR PVC CURTO BR (BOLSA E ROSCA) DN 50 DE 60 MM X 2", JUNTA SOLDÁVEL E PONTA ROSCÁVEL | U | 2 | 7.71 | 15.42
14.04.01.11 | JOELHO 45 GRAUS - F.G. CLASSE 10 - DIÂMETRO 2 " | U | 2 | 24.46 | 48.92
14.04.01.12 | NIPLE DUPLO - F.G. CLASSE 10 - DIÂMETRO 2 " | U | 4 | 19.74 | 78.96
14.04.01.13 | REGISTRO DE GAVETA EM BRONZE, SEM CANOPLA, ACABAMENTO BRUTO, CLASSE DE PRESSÃO 150 PSI, DIÂMETRO = 2". | U | 2 | 65.3 | 130.6
14.04.01.14 | UNIÃO COM ASSENTO DE FERRO - F.G. CLASSE 10 - DIÂMETRO 2" | U | 2 | 57.47 | 114.94
14.04.01.15 | NIPLE DUPLO - F.G. CLASSE 10 - DIÂMETRO 4 " | U | 2 | 62.92 | 125.84
14.04.01.16 | JOELHO 90 GRAUS - F.G. CLASSE 10 - DIÂMETRO 4 " | U | 1 | 122.22 | 122.22
14.04.01.17 | TÊ DE REDUÇÃO - F.G. CLASSE 10 - DIÂMETRO 4" X 2" | U | 1 | 150.59 | 150.59
14.04.01.18 | JOELHO 45 GRAUS - F.G. CLASSE 10 - DIÂMETRO 4" | U | 2 | 116.08 | 232.16
14.04.01.19 | TUBO DE PVC, PONTA E BOLSA, JE PARA COLETORES DE ESGOTO COM ANEL DE BORRACHA, DIÂMETRO = 100 MM, FABRICADO CONFORME NBR 7362 DA ABNT | M | 36 | 9.05 | 325.8
14.04.02 | INSTALAÇÕES ELÉTRICAS
14.04.02.01 | ELETRODUTO DE PVC RÍGIDO ROSQUEÁVEL ANTICHAMA, COR PRETA CLASSE B , VARA DE 3 METROS, DIÂMETRO 1" | M | 12 | 3.02 | 36.24
14.04.02.02 | ELETRODUTO DE PVC RÍGIDO ROSQUEÁVEL ANTICHAMA, COR PRETA CLASSE B , VARA DE 3 METROS, DIÂMETRO 3/4" | M | 9 | 1.99 | 17.91
14.04.02.03 | ELETRODUTO DE FERRO GALVANIZADO PESADO, DIÂMETRO 1", VARA DE 3 METROS | M | 3 | 6.99 | 20.97
14.04.02.04 | CURVA DE PVC RÍGIDO, TIPO ROSQUEÁVEL , DIÂMETRO 3/4". | U | 2 | 2.43 | 4.86
14.04.02.05 | CURVA DE PVC RÍGIDO, TIPO ROSQUEÁVEL , DIÂMETRO 1". | U | 2 | 3.74 | 7.48
14.04.02.06 | LUVA DE PVC RÍGIDO ROSCAVEL ANTICHAMA. COR PRETA CLASSE B , DIÂMETRO 1" | U | 4 | 1.78 | 7.12
14.04.02.07 | LUVA DE PVC RÍGIDO ROSCAVEL ANTICHAMA. COR PRETA CLASSE B , DIÂMETRO 3/4" | U | 3 | 1.4 | 4.2
14.04.02.08 | ABRAÇADEIRA METÁLICA TIPO "D" COM CUNHA CÔNICA PARA ELETRODUTO DIÂMETRO 1" COM PARAFUSO | U | 5 | 0.64 | 3.2
14.04.02.09 | BUCHA DE NYLON TIPO S-8 | U | 5 | 0.09 | 0.45
14.04.02.10 | CAIXA DE DERIVAÇÃO TIPO CONDULETE COM ROSCA PADRÃO “BSP”, EM LIGA DE ALUMÍNIO SILÍCIO INJETADO DE ALTA RESISTÊNCIA MECÂNICA E À CORROSÃO, PARAFUSO EM AÇO ZINCADO, JUNTA DE VEDAÇÃO FLEXÍVEL, ACABAMENTO EM EPOXI NA COR CINZA NOS SEGUINTES TIPOS E DIÂMETROS:
14.04.02.10.01 | Tipo “LR” Ø1” | U | 1 | 7.61 | 7.61
14.04.02.11 | CABO DE COBRE UNIPOLAR, FIO DE COBRE TÊMPERA MOLE, ENCORDOAMENTO CLASSE 2" ISOLADO EM TERMOPLASTICO DE PVC SEM CHUMBO ANTICHAMA, 1000V 70°C, BITOLA 2.5MM2 | M | 70 | 1 | 70
14.04.02.12 | CABO DE COBRE UNIPOLAR, FIO DE COBRE TÊMPERA MOLE, ENCORDOAMENTO CLASSE 2" ISOLADO EM TERMOPLASTICO DE PVC SEM CHUMBO ANTICHAMA, 1000V 70°C, BITOLA 2 X 1.5MM2 | M | 40 | 2.7 | 108
14.04.02.13 | CABO DE COBRE UNIPOLAR, FIO DE COBRE TÊMPERA MOLE, ENCORDOAMENTO CLASSE 2" ISOLADO EM TERMOPLASTICO DE PVC SEM CHUMBO ANTICHAMA, 1000V 70°C, BITOLA 10MM2 | M | 5 | 3.19 | 15.95
14.04.02.14 | POSTE METÁLICO, COM UMA LUMINÁRIA TIPO PÉTALA, RELÉ FOTOELÉTRICO, UMA LÂMPADA VAPOR DE MERCÚRIO E ACESSÓRIOS DE FIXAÇÃO, CONFORME DETALHE EM PROJETO | U | 1 | 1416 | 1416
14.04.02.15 | CHAVE BÓIA COM CONTATO DE MERCÚRIO 20A 1NA | U | 2 | 29.39 | 58.78
14.04.02.16 | CAIXA DE INSPEÇÃO DO ATERRAMENTO, TIPO SOLO EM PVC COM TAMPA DE FERRO FUNDIDO DIÂMETRO 300MM | U | 2 | 26.8 | 53.6
14.04.02.17 | HASTE DE ATERRAMENTO TIPO COOPERWELD (5/8"X2,4M) DE AÇO ZINCADO COMPRIMENTO COM PRESILHAS | U | 2 | 21.57 | 43.14
14.04.02.18 | QUADRO EM CHAPA DE AÇO SAE 1008 COM PINTURA ANTI-CORROSIVA PROVIDO DE PORTA E FECHO NAS DIMENSÕES 350X250X140MM | U | 1 | 885 | 885
14.04.02.19 | CAIXA METÁLICA TIPO CM2, PADRÃO CEMIG | U | 1 | 318.53 | 318.53
14.04.02.20 | DISJUNTOR TERMOMAGNÉTICO 100A | U | 1 | 56.59 | 56.59
14.04.02.21 | FIO DE NYLON Nº 100 | M | 4 | 6.02 | 24.08
14.05 | REDE DE DISTRIBUIÇÃO
14.05.01 | TUBO DE PVC PBA PB JB JE CLASSE 12 DN 50 DE 60 MM | M | 1674 | 6.95 | 11634.3
14.05.02 | CAP PVC JE DN 50 DE 60 MM, CONFORME NBR 10351 DA ABNT | U | 3 | 4.52 | 13.56
14.05.03 | CURVA 22 GRAUS RAIO LONGO DE PVC PBA, JE DN 50 DE 60 MM . | U | 5 | 11.14 | 55.7
14.05.04 | CURVA 45 GRAUS RAIO LONGO DE PVC PBA, JE DN 50 DE 60 MM | U | 8 | 12.01 | 96.08
14.05.05 | CURVA 90 GRAUS RAIO LONGO DE PVC PBA, JE DN 50 DE 60 MM | U | 2 | 9.81 | 19.62
14.05.06 | TÊ 90 GRAUS PVC BBB JE DN 50 DE 60 MM, FABRICADA CONFORME NBR 10351 DA ABNT | U | 3 | 10.76 | 32.28
14.05.07 | LUVA DE PVC JS DN 50 DE 60 MM | U | 3 | 9.46 | 28.38
14.05.08 | BUCHA DE REDUÇÃO LONGA PVC JS DN 50 X 32 DE 60 X 40 MM | U | 3 | 2.64 | 7.92
14.05.09 | CAP DE PVC JS DN 32 DE 40 MM | U | 1 | 1.53 | 1.53
14.06 | LIGAÇÕES PREDIAIS
14.06.01 | ADAPTADOR PVC PARA POLIETILENO PE-5 20 MM X 1/2" | U | 30 | 1.03 | 30.9
14.06.02 | COTOVELO ADAPTADOR PARA PEAD, FABRICADO EM FERRO GALVANIZADO, PINTURA CATAFORÉTICA (KTL), DIÂMETRO 1/2" X 20 MM | U | 30 | 19.09 | 572.7
14.06.03 | TUBO COM ROSCA, FABRICADO EM AÇO CARBONO GALVANIZADO, CLASSE MÉDIA, DIÂMETRO 1/2" | M | 30 | 12 | 360
14.06.04 | LUVA, FABRICADA EM ACO CARBONO GALVANIZADO, CLASSE MEDIA , DIAMETRO1/2" | U | 6 | 3.03 | 18.18
14.06.05 | COTOVELO 90 GRAUS - F.G. CLASSE 10 - DIÂMETRO 1/2" | U | 90 | 3.28 | 295.2
14.06.06 | TUBETE PARA VIROLA DIÂMETRO = 1/2 ", FABRICADA EM LIGA DE COBRE | U | 60 | 10.36 | 621.6
14.06.07 | HIDRÔMETRO - 1,5 M3/H, CONFORME NBR 8009, 8193 A 8195 DA ABNT (INCLUSO VIROLAS) | U | 29 | 83.27 | 2414.83
14.06.08 | TUBO - PVC JR - DIÂMETRO 3/4", EXTREMIDADE COM ROSCA | M | 17.4 | 4.26 | 74.12
| SUB-TOTAL FORNECIMENTOS |  |  |  | 47517.73
139479.28

## São Gregório
Ministério da Integração Nacional
Companhia de Desenvolvimento dos Vales do São Francisco e do Parnaíba
Área de Revitalização das Bacias Hidrográficas
OBRA: SISTEMA DE ABASTECIMENTO DE ÁGUA
SERVIÇO: CAPTAÇÃO, TRATAMENTO, RESERVAÇÃO E DISTRIBUIÇÃO
MUNICÍPIO - PONTO CHIQUE - MG LOCALIDADE: SÃO GREGÓRIO
DATA BASE: ABRIL/2009
PLANILHA ORÇAMENTÁRIA
ITEM | DISCRIMINAÇÃO | UNID. | QUANT. | PREÇO UNIT. | PREÇO TOTAL
15. | SERVIÇOS
15.01 | INSTALAÇÕES PRELIMINARES E CANTEIRO DE OBRAS
15.01.01 | MOBILIZAÇÃO DE EQUIPAMENTO E PESSOAS | VB | 1 | 914.42 | 914.42
15.01.02 | DESMOBILIZAÇÃO DE EQUIPAMENTOS E PESSOAS | VB | 1 | 914.42 | 914.42
15.01.03 | INSTALAÇÃO DE CANTEIRO DE OBRAS | M2 | 30 | 254.32 | 7629.6
15.01.04 | FORNECIMENTO E ASSENTAMENTO DE PLACA DE IDENTIFICAÇÃO DE OBRA | M2 | 12 | 265.71 | 3188.52
15.02 | CAPTAÇÃO - POÇO TUBULAR PROFUNDO
15.02.01 | MOVIMENTO DE TERRA
15.02.01.01 | ESCAVAÇÃO MANUAL EM SOLO PROFUNDIDADE ATÉ 1,50M | M3 | 1.95 | 13.21 | 25.76
15.02.01.02 | ATERRO DE VALAS E CAVAS DE FUNDAÇÃO COM AVALIAÇÃO VISUAL DA COMPACTAÇÃO | M3 | 1.15 | 9.02 | 10.37
15.02.01.03 | CARGA MANUAL (MATERIAL EM GERAL), SEM MANUSEIO E ARRUMAÇÃO DO MATERIAL, INCLUSIVE DESCARGA | M3 | 0.8 | 7.04 | 5.63
15.02.01.04 | TRANSPORTE LOCAL, PERÍMETRO URBANO (MATERIAL EM GERAL), A GRANEL | M3XKM | 3.1 | 0.45 | 1.4
15.02.01.05 | ESPALHAMENTO DE SOLO EM BOTA FORA | M3 | 1.05 | 1.26 | 1.32
15.02.02 | FUNDAÇÕES E ESTRUTURAS
15.02.02.01 | CONCRETO ESTRUTURAL (FCK=20 MPA) - PREPARO EM BETONEIRA | M3 | 0.6 | 310.78 | 186.47
15.02.02.02 | LASTRO DE CONCRETO SIMPLES, CONSUMO MÍNIMO DE CIMENTO 150 KG/M3 | M3 | 0.5 | 249.05 | 124.53
15.02.02.03 | LANÇAMENTO OU BOMBEAMENTO E ADENSAMENTO DE CONCRETO-ALTURA OU PROFUNDIDADE ATÉ 1,50 M | M3 | 1.1 | 94.2 | 103.62
15.02.02.04 | ARMADURA DE AÇO CA 50, FORNECIMENTO E COLOCAÇÃO | KG | 66.65 | 8.05 | 536.53
15.02.02.05 | ARMADURA DE AÇO CA 60, FORNECIMENTO E COLOCAÇÃO | KG | 7.4 | 9.11 | 67.41
15.02.02.06 | FORMA PLANA PARA FUNDAÇÕES EM TÁBUA DE PINHO | M2 | 0.2 | 26.19 | 5.24
15.02.02.07 | FORMA PLANA EM CHAPA DE MADEIRA COMPENSADA PLASTIFICADA, E = 14 MM, P/ ESTRUTURAS | M2 | 1.35 | 34.04 | 45.95
15.02.02.08 | DESFORMA DE ESTRUTURAS, ALTURA OU PROFUNDIDADE ATÉ 1,50M | M2 | 1.55 | 7.51 | 11.64
15.02.03 | ASSENTAMENTO
15.02.03.01 | ASSENTAMENTO DE TUBOS E CONEXÕES DE FERRO GALVANIZADO, JUNTA ROSCÁVEL, DIÂMETRO = 3" | M | 41 | 6.33 | 259.53
15.02.03.02 | MONTAGEM DE CONEXÕES DE FERRO GALVANIZADO, DIÂMETRO = 2 " | U | 2 | 5.93 | 11.86
15.02.03.03 | MONTAGEM DE CONEXÕES DE FERRO GALVANIZADO, DIÂMETRO = 1 1/2 " | U | 3 | 5.51 | 16.53
15.02.03.04 | MONTAGEM DE CONEXÕES DE FERRO GALVANIZADO, DIÂMETRO = 1" | U | 2 | 4.05 | 8.1
15.02.03.05 | MONTAGEM E ASSENTAMENTO DE TUBOS E CONEXÕES DE PVC, DIÂMETRO = 1/2" | M | 39 | 2.6 | 101.4
15.02.04 | INSTALAÇÕES ELÉTRICAS
15.02.04.01 | INSTALAÇÕES ELÉTRICAS PARA CAPTAÇÃO - POÇO TUBULAR PROFUNDO - COMUNIDADE SÃO GREGÓRIO | GL | 1 | 1686.1 | 1686.1
15.02.05 | ABRIGO DO QCM
15.02.05.01 | SERVIÇOS TÉCNICOS
15.02.05.01.01 | LOCAÇÃO DE ESTRUTURAS | M2 | 15.15 | 2.18 | 33.03
15.02.05.02 | MOVIMENTO DE TERRA
15.02.05.02.01 | ESCAVAÇÃO MANUAL EM SOLO PROFUNDIDADE ATÉ 1,50M | M3 | 3.45 | 13.21 | 45.57
15.02.05.02.02 | ATERRO DE VALAS E CAVAS DE FUNDAÇÃO COM AVALIAÇÃO VISUAL DA COMPACTAÇÃO | M3 | 2.95 | 9.02 | 26.61
15.02.05.02.03 | CARGA MANUAL (MATERIAL EM GERAL), SEM MANUSEIO E ARRUMAÇÃO DO MATERIAL, INCLUSIVE DESCARGA | M3 | 0.5 | 7.04 | 3.52
15.02.05.02.04 | TRANSPORTE LOCAL, PERÍMETRO URBANO (MATERIAL EM GERAL), A GRANEL | M3XKM | 1.95 | 0.45 | 0.88
15.02.05.02.05 | ESPALHAMENTO DE SOLO EM BOTA FORA | M3 | 0.65 | 1.26 | 0.82
15.02.05.03 | FUNDAÇÕES E ESTRUTURAS
15.02.05.03.01 | CONCRETO ESTRUTURAL (FCK=20 MPA) - PREPARO EM BETONEIRA | M3 | 1.2 | 310.78 | 372.94
15.02.05.03.02 | LASTRO DE CONCRETO SIMPLES, CONSUMO MÍNIMO DE CIMENTO 150 KG/M3 | M3 | 0.3 | 249.05 | 74.72
15.02.05.03.03 | LANÇAMENTO OU BOMBEAMENTO E ADENSAMENTO DE CONCRETO-ALTURA OU PROFUNDIDADE ATÉ 1,50 M | M3 | 1.35 | 94.2 | 127.17
15.02.05.03.04 | LANÇAMENTO OU BOMBEAMENTO E ADENSAMENTO DE CONCRETO-ALTURA OU PROFUNDIDADE SUPERIOR A 1,50 M ATÉ 10,00 M | M3 | 0.15 | 101.38 | 15.21
15.02.05.03.05 | ARMADURA DE AÇO CA 50, FORNECIMENTO E COLOCAÇÃO | KG | 128.55 | 8.05 | 1034.83
15.02.05.03.06 | ARMADURA DE AÇO CA 60, FORNECIMENTO E COLOCAÇÃO | KG | 14.3 | 9.11 | 130.27
15.02.05.03.07 | FORMA PLANA EM CHAPA DE MADEIRA COMPENSADA PLASTIFICADA, E = 14 MM, P/ ESTRUTURAS | M2 | 4.55 | 34.04 | 154.88
15.02.05.03.08 | DESFORMA DE ESTRUTURAS, ALTURA OU PROFUNDIDADE ATÉ 1,50M | M2 | 2.75 | 7.51 | 20.65
15.02.05.03.09 | DESFORMA DE ESTRUTURAS, ALTURA OU PROFUNDIDADE MAIOR QUE 1,50M | M2 | 1.8 | 15.55 | 27.99
15.02.05.04 | FECHAMENTO
15.02.05.04.01 | ALVENARIA DE ELEVAÇÃO COM BLOCOS DE CONCRETO (40 X 20 X 20CM) E = 20 CM | M2 | 2.5 | 32.9 | 82.25
15.02.05.04.02 | ALVENARIA DE ELEVAÇÃO COM TIJOLOS FURADOS (30 X 20 X 10 CM) E = 10 CM | M2 | 20.75 | 33.27 | 690.35
15.02.05.04.03 | CAIXILHO DE FERRO, TIPO BASCULANTE | M2 | 0.75 | 273.15 | 204.86
15.02.05.04.04 | VIDRO CRISTAL INCOLOR, E = 3 MM | M2 | 0.75 | 46.08 | 34.56
15.02.05.04.05 | COBERTURA EM TELHA DE FIBROCIMENTO (PERFIS ONDULADOS) E =6 MM, UMA ÁGUA | M2 | 8.35 | 41.84 | 349.36
15.02.05.04.06 | PORTA EM MADEIRA DE LEI, TIPO PRANCHETA, 0.80 X 2.10 M | U | 1 | 323.34 | 323.34
15.02.05.05 | REVESTIMENTOS / TRATAMENTO DE SUPERFÍCIES
15.02.05.05.01 | CHAPISCADO COMUM COM ARGAMASSA DE CIMENTO E AREIA | M2 | 38.15 | 3.44 | 131.24
15.02.05.05.02 | REBOCO PAULISTA | M2 | 38.15 | 16.71 | 637.49
15.02.05.05.03 | PINTURA EM ALVENARIA LÁTEX SEM MASSA CORRIDA | M2 | 38.15 | 9.47 | 361.28
15.02.05.05.04 | PINTURA EM ESQUADRIAS DE FERRO | M2 | 0.75 | 11.57 | 8.68
15.02.05.05.05 | PINTURA EM ESQUADRIAS DE MADEIRA | M2 | 3.35 | 13.94 | 46.7
15.02.05.05.06 | CONTRA PISO DE CONCRETO FCK 15 MPA E = 7 CM | M2 | 5.35 | 21.46 | 114.81
15.02.05.05.07 | PISO CIMENTADO LISO, RECOBERTO COM NATA DE CIMENTO | M2 | 5.35 | 16.9 | 90.42
15.02.05.06 | PAVIMENTAÇÃO
15.02.05.06.01 | PASSEIO CIMENTADO COM REVESTIMENTO EM ARGAMASSA DE CIMENTO E AREIA, TRAÇO 1:3, E = 2 CM, INCL. BASE DE CASCALHO, E = 6 CM | M2 | 3.4 | 21.6 | 73.44
15.02.05.07 | BLOCOS DE ANCORAGEM
15.02.05.07.01 | CONCRETO ESTRUTURAL (FCK=20 MPA) - PREPARO EM BETONEIRA | M3 | 0.2 | 310.78 | 62.16
15.02.05.07.02 | LANÇAMENTO OU BOMBEAMENTO E ADENSAMENTO DE CONCRETO-ALTURA OU PROFUNDIDADE ATÉ 1,50 M | M3 | 0.2 | 94.2 | 18.84
15.02.05.07.03 | ARMADURA DE AÇO CA 50, FORNECIMENTO E COLOCAÇÃO | KG | 12.8 | 8.05 | 103.04
15.02.05.07.04 | ARMADURA DE AÇO CA 60 - FORNECIMENTO E COLOCAÇÃO | KG | 4 | 9.11 | 36.44
15.02.05.07.05 | FORMA PLANA EM CHAPA DE MADEIRA COMPENSADA PLASTIFICADA, E = 14 MM, P/ ESTRUTURAS | M2 | 2.5 | 34.04 | 85.1
15.02.05.07.06 | DESFORMA DE ESTRUTURAS, ALTURA OU PROFUNDIDADE ATÉ 1,50M | M2 | 2.5 | 7.51 | 18.78
15.02.06 | URBANIZAÇÃO - ÁREA DE CAPTAÇÃO
15.02.06.01 | SERVIÇOS PRELIMINARES
15.02.06.01.01 | LIMPEZA DO TERRENO - RASPAGEM E LIMPEZA MANUAL | M2 | 100 | 1.98 | 198
15.02.06.02 | PAVIMENTAÇÃO
15.02.06.02.01 | CALÇAMENTO EM BRITA E=5cm | M2 | 7 | 5.18 | 36.26
15.02.06.02.02 | MEIO-FIO RETO DE CONCRETO (80 X 45 X 18 X 12) CM PADRÃO SUDECAP(FORNECIMENTO E ASSENTAMENTO) | M | 9 | 28.1 | 252.9
15.02.06.02.03 | PASSEIO CIMENTADO COM REVESTIMENTO EM ARGAMASSA DE CIMENTO E AREIA, TRAÇO 1:3, E = 2 CM, INCL. BASE DE CASCALHO, E = 6 CM | M2 | 4 | 21.6 | 86.4
15.02.06.03 | URBANIZAÇÃO
15.02.06.03.01 | CERCA EM MOURÕES DE CONCRETO, COM FECHAMENTO EM ARAME FARPADO | M | 40 | 29.53 | 1181.2
15.02.06.03.02 | PORTÃO PARA PEDESTRES | U | 1 | 2305.51 | 2305.51
15.02.06.03.03 | PLANTIO DE GRAMA EM PLACAS | M2 | 77 | 9.54 | 734.58
15.03 | CLORADOR DE PASTILHAS
15.03.01 | SERVIÇOS TÉCNICOS
15.03.01.01 | LOCAÇÃO DE ESTRUTURAS | M2 | 3.6 | 2.18 | 7.85
15.03.02 | MOVIMENTO DE TERRA
15.03.02.01 | ESCAVAÇÃO MANUAL EM SOLO PROFUNDIDADE ATÉ 1,50M | M3 | 4.15 | 13.21 | 54.82
15.03.02.02 | ATERRO DE VALAS E CAVAS DE FUNDAÇÃO COM AVALIAÇÃO VISUAL DA COMPACTAÇÃO | M3 | 3.2 | 9.02 | 28.86
15.03.02.03 | CARGA MANUAL (MATERIAL EM GERAL), SEM MANUSEIO E ARRUMAÇÃO DO MATERIAL, INCLUSIVE DESCARGA | M3 | 0.95 | 7.04 | 6.69
15.03.02.04 | TRANSPORTE LOCAL, PERÍMETRO URBANO (MATERIAL EM GERAL), A GRANEL | M3XKM | 2.4 | 0.45 | 1.08
15.03.02.05 | ESPALHAMENTO DE SOLO EM BOTA FORA | M3 | 1.2 | 1.26 | 1.51
15.03.03 | FUNDAÇÕES E ESTRUTURAS
15.03.03.01 | CONCRETO ESTRUTURAL (FCK=20 MPA) - PREPARO EM BETONEIRA | M3 | 0.05 | 310.78 | 15.54
15.03.03.02 | LASTRO DE CONCRETO SIMPLES, CONSUMO MÍNIMO DE CIMENTO 150 KG/M3 | M3 | 0.05 | 249.05 | 12.45
15.03.03.03 | LANÇAMENTO OU BOMBEAMENTO E ADENSAMENTO DE CONCRETO-ALTURA OU PROFUNDIDADE ATÉ 1,50 M | M3 | 0.1 | 94.2 | 9.42
15.03.03.04 | ARMADURA DE AÇO CA 50, FORNECIMENTO E COLOCAÇÃO | KG | 4.3 | 8.05 | 34.62
15.03.03.05 | ARMADURA DE AÇO CA 60 - FORNECIMENTO E COLOCAÇÃO | KG | 1.5 | 9.11 | 13.67
15.03.03.06 | FORMA PLANA EM CHAPA DE MADEIRA COMPENSADA PLASTIFICADA, E = 14 MM, P/ ESTRUTURAS | M2 | 0.2 | 34.04 | 6.81
15.03.03.07 | DESFORMA DE ESTRUTURAS, ALTURA OU PROFUNDIDADE ATÉ 1,50M | M2 | 0.2 | 7.51 | 1.5
15.03.04 | FECHAMENTO
15.03.04.01 | ALVENARIA DE ELEVAÇÃO COM TIJOLOS MACIÇOS REQUEIMADOS (20 X10 X 5,5 CM) E = 10 CM | M2 | 4.7 | 58.79 | 276.31
15.03.05 | REVESTIMENTOS / TRATAMENTO DE SUPERFÍCIES
15.03.05.01 | CHAPISCADO COMUM COM ARGAMASSA DE CIMENTO E AREIA | M2 | 4.2 | 3.44 | 14.45
15.03.05.02 | REBOCO PAULISTA | M2 | 4.2 | 16.71 | 70.18
15.04 | RESERVAÇÃO
15.04.01 | REL 15M3
15.04.01.01 | SERVIÇOS TÉCNICOS
15.04.01.01.01 | LIMPEZA DE SUPERFÍCIE COM JATO DE ALTA PRESSÃO DE AR E ÁGUA - HIDROJATEAMENTO | M2 | 45 | 0.78 | 35.1
15.04.01.02 | ASSENTAMENTOS
15.04.01.02.01 | ASSENTAMENTO DE TUBOS E CONEXÕES DE FERRO GALVANIZADO, JUNTAROSCÁVEL, DIÂMETRO = 2" | M | 17 | 5.93 | 100.81
15.04.02 | CAIXA DE MANOBRA - DISTRIBUIÇÃO
15.04.02.01 | SERVIÇOS TÉCNICOS
15.04.02.01.01 | LOCAÇÃO DE ESTRUTURAS | M2 | 3.6 | 2.18 | 7.85
15.04.02.02 | MOVIMENTO DE TERRA
15.04.02.02.01 | ESCAVAÇÃO MANUAL EM SOLO PROFUNDIDADE ATÉ 1,50M | M3 | 2 | 13.21 | 26.42
15.04.02.02.02 | ATERRO DE VALAS E CAVAS DE FUNDAÇÃO COM AVALIAÇÃO VISUAL DA COMPACTAÇÃO | M3 | 1.55 | 9.02 | 13.98
15.04.02.02.03 | CARGA MECÂNICA (MATERIAL EM GERAL), SEM MANUSEIO E ARRUMAÇÃO DO MATERIAL | M3 | 0.45 | 1.79 | 0.81
15.04.02.02.04 | TRANSPORTE LOCAL, PERÍMETRO URBANO (MATERIAL EM GERAL), A GRANEL | M3XKM | 1.15 | 0.45 | 0.52
15.04.02.02.05 | ESPALHAMENTO DE SOLO EM BOTA FORA | M3 | 0.6 | 1.26 | 0.76
15.04.02.03 | FUNDAÇÕES E ESTRUTURAS
15.04.02.03.01 | CONCRETO ESTRUTURAL (FCK=20 MPA) - PREPARO EM BETONEIRA | M3 | 0.1 | 310.78 | 31.08
15.04.02.03.02 | LASTRO DE CONCRETO SIMPLES, CONSUMO MÍNIMO DE CIMENTO 150 KG/M3 | M3 | 0.1 | 249.05 | 24.91
15.04.02.03.03 | LANÇAMENTO OU BOMBEAMENTO E ADENSAMENTO DE CONCRETO-ALTURA OU PROFUNDIDADE ATÉ 1,50 M | M3 | 0.15 | 94.2 | 14.13
15.04.02.03.04 | ARMADURA DE AÇO CA 50, FORNECIMENTO E COLOCAÇÃO | KG | 7.79 | 8.05 | 62.71
15.04.02.03.05 | ARMADURA DE AÇO CA 60 - FORNECIMENTO E COLOCAÇÃO | KG | 2 | 9.11 | 18.22
15.04.02.03.06 | FORMA PLANA EM CHAPA DE MADEIRA COMPENSADA PLASTIFICADA, E = 14 MM, P/ ESTRUTURAS | M2 | 0.35 | 34.04 | 11.91
15.04.02.03.07 | DESFORMA DE ESTRUTURAS, ALTURA OU PROFUNDIDADE ATÉ 1,50M | M2 | 0.35 | 7.51 | 2.63
15.04.02.04 | FECHAMENTO
15.04.02.04.01 | ALVENARIA DE ELEVAÇÃO COM TIJOLOS MACIÇOS REQUEIMADOS (20 X 10 X 5,5 CM) E = 10 CM | M2 | 2.35 | 58.79 | 138.16
15.04.02.05 | REVESTIMENTOS / TRATAMENTO DE SUPERFÍCIES
15.04.02.05.01 | CHAPISCADO COMUM COM ARGAMASSA DE CIMENTO E AREIA | M2 | 1.6 | 3.44 | 5.5
15.04.02.05.02 | REBOCO PAULISTA | M2 | 1.6 | 16.71 | 26.74
15.04.03 | ESGOTAMENTO
15.04.03.01 | SERVIÇOS TÉCNICOS
15.04.03.01.01 | LOCAÇÃO DE ESTRUTURAS | M2 | 3.4 | 2.18 | 7.41
15.04.03.02 | MOVIMENTO DE TERRA
15.04.03.02.01 | ESCAVAÇÃO MANUAL EM SOLO PROFUNDIDADE ATÉ 1,50M | M3 | 1.9 | 13.21 | 25.1
15.04.03.02.02 | ATERRO DE VALAS E CAVAS DE FUNDAÇÃO COM AVALIAÇÃO VISUAL DA COMPACTAÇÃO | M3 | 1.5 | 9.02 | 13.53
15.04.03.02.03 | CARGA MECÂNICA (MATERIAL EM GERAL), SEM MANUSEIO E ARRUMAÇÃO DO MATERIAL | M3 | 0.4 | 1.79 | 0.72
15.04.03.02.04 | TRANSPORTE LOCAL, PERÍMETRO URBANO (MATERIAL EM GERAL), A GRANEL | M3XKM | 1.05 | 0.45 | 0.47
15.04.03.02.05 | ESPALHAMENTO DE SOLO EM BOTA FORA | M3 | 0.55 | 1.26 | 0.69
15.04.03.03 | FUNDAÇÕES E ESTRUTURAS
15.04.03.03.01 | CONCRETO ESTRUTURAL (FCK=20 MPA) - PREPARO EM BETONEIRA | M3 | 0.1 | 310.78 | 31.08
15.04.03.03.02 | LASTRO DE CONCRETO SIMPLES, CONSUMO MÍNIMO DE CIMENTO 150 KG/M3 | M3 | 0.1 | 249.05 | 24.91
15.04.03.03.03 | LANÇAMENTO OU BOMBEAMENTO E ADENSAMENTO DE CONCRETO-ALTURA OU PROFUNDIDADE ATÉ 1,50 M | M3 | 0.15 | 94.2 | 14.13
15.04.03.03.04 | ARMADURA DE AÇO CA 50, FORNECIMENTO E COLOCAÇÃO | KG | 6.7 | 8.05 | 53.94
15.04.03.03.05 | ARMADURA DE AÇO CA 60 - FORNECIMENTO E COLOCAÇÃO | KG | 2 | 9.11 | 18.22
15.04.03.03.06 | FORMA PLANA EM CHAPA DE MADEIRA COMPENSADA PLASTIFICADA, E = 14 MM, P/ ESTRUTURAS | M2 | 0.35 | 34.04 | 11.91
15.04.03.03.07 | DESFORMA DE ESTRUTURAS, ALTURA OU PROFUNDIDADE ATÉ 1,50M | M2 | 0.35 | 7.51 | 2.63
15.04.03.04 | FECHAMENTO
15.04.03.04.01 | ALVENARIA DE ELEVAÇÃO COM TIJOLOS MACIÇOS REQUEIMADOS (20 X 10 X 5,5 CM) E = 10 CM | M2 | 2.2 | 58.79 | 129.34
15.04.03.05 | REVESTIMENTOS / TRATAMENTO DE SUPERFÍCIES
15.04.03.05.01 | CHAPISCADO COMUM COM ARGAMASSA DE CIMENTO E AREIA | M2 | 1.4 | 3.44 | 4.82
15.04.03.05.02 | REBOCO PAULISTA | M2 | 1.4 | 16.71 | 23.39
15.04.04 | URBANIZAÇÃO - ÁREA DE RESERVAÇÃO
15.04.04.01 | SERVIÇOS PRELIMINARES
15.04.04.01.01 | LIMPEZA DO TERRENO - RASPAGEM E LIMPEZA MANUAL | M2 | 120 | 1.98 | 237.6
15.04.04.02 | PAVIMENTAÇÃO
15.04.04.02.01 | CALÇAMENTO EM BRITA E=5cm | M2 | 6 | 5.18 | 31.08
15.04.04.02.02 | MEIO-FIO RETO DE CONCRETO (80 X 45 X 18 X 12) CM PADRÃO SUDECAP(FORNECIMENTO E ASSENTAMENTO) | M | 12 | 28.1 | 337.2
15.04.04.03 | URBANIZAÇÃO
15.04.04.03.01 | CERCA EM MOURÕES DE CONCRETO, COM FECHAMENTO EM ARAME FARPADO | M | 44 | 29.53 | 1299.32
15.04.04.03.02 | PORTÃO PARA PEDESTRES | U | 1 | 2305.51 | 2305.51
15.04.04.03.03 | PLANTIO DE GRAMA EM PLACAS | M2 | 114 | 9.54 | 1087.56
15.05 | REDE DE DISTRIBUIÇÃO
15.05.01 | SERVIÇOS TÉCNICOS
15.05.01.01 | CADASTRO DE REDE DE DISTRIBUIÇÃO | KM | 5.7 | 235.85 | 1344.35
15.05.01.02 | LOCAÇÃO DE REDE E ELABORAÇÃO DE NOTA SERVIÇO, INCLUSIVE LEVANTAMENTO DE NORMAIS - PARA OBRAS | M | 5700 | 2.49 | 14193
15.05.02 | SERVIÇOS PRELIMINARES
15.05.02.01 | LIMPEZA DO TERRENO - RASPAGEM E LIMPEZA MANUAL | M2 | 20 | 1.98 | 39.6
15.05.02.02 | TRAVESSIA DE VEÍCULOS CONTÍNUA, EM CHAPA METÁLICA EM AÇO - FORNECIMENTO E POSICIONAMENTO | M2 | 76 | 4.86 | 369.36
15.05.02.03 | PASSADIÇO DE MADEIRA PARA PEDESTRE - FORNECIMENTO E POSICIONAMENTO | M2 | 9.1 | 0.71 | 6.46
15.05.02.04 | TAPUME EM CHAPA DE MADEIRA COMPENSADA PARA SINALIZAÇÃO E CONTENÇÃO DE MATERIAL ESCAVADO, FORNECIMENTO E MOVIMENTAÇÃO | U/DIA | 180 | 1.54 | 277.2
15.05.02.05 | SINALIZAÇÃO NOTURNA - FORNECIMENTO E INSTALAÇÃO | U/DIA | 90 | 0.93 | 83.7
15.05.02.06 | CONE PARA SINALIZACAO - FORNECIMENTO E MOVIMENTAÇÃO | U/DIA | 180 | 0.59 | 106.2
15.05.02.07 | PLACA DE SINALIZAÇÃO, (DISTÂNCIA DE OBRAS), FORNECIMENTO E MOVIMENTAÇÃO | U/DIA | 120 | 2.04 | 244.8
15.05.03 | MOVIMENTO DE TERRA
15.05.03.01 | ESCAVAÇÃO E CARGA MECÂNICA DE VALAS, EM ROCHA BRANDA, À FRIO | M3 | 70.4 | 114.24 | 8042.5
15.05.03.02 | ESCAVAÇÃO MANUAL DE VALAS (SOLO SECO), PROFUNDIDADE ATÉ 1,50 M | M3 | 105.6 | 19.81 | 2091.94
15.05.03.03 | ESCAVAÇÃO MANUAL DE VALAS (SOLO COM ÁGUA), PROFUNDIDADE ATÉ 1,50 M | M3 | 70.4 | 24.77 | 1743.81
15.05.03.04 | ESCAVAÇÃO MECÂNICA DE VALAS (SOLO SECO), PROFUNDIDADE ATÉ 1,50 M | M3 | 2569.4 | 5.56 | 14285.86
15.05.03.05 | ESCAVAÇÃO MECÂNICA DE VALAS (SOLO COM ÁGUA), PROFUNDIDADE ATÉ 1,50 M | M3 | 703.95 | 6.7 | 4716.47
15.05.03.06 | CARGA MECÂNICA (MATERIAL EM GERAL), SEM MANUSEIO E ARRUMAÇÃO DO MATERIAL | M3 | 844.75 | 1.79 | 1512.1
15.05.03.07 | TRANSPORTE LOCAL, PERÍMETRO URBANO (MATERIAL EM GERAL), A GRANEL | M3XKM | 3231.1 | 0.45 | 1454
15.05.03.08 | ATERRO DE VALAS E CAVAS DE FUNDAÇÃO, COM AVALIAÇÃO VISUAL DA COMPACTAÇÃO | M3 | 3508.6 | 9.02 | 31647.57
15.05.03.09 | ESCAVAÇÃO E CARGA EM SOLO COM PÁ MECÂNICA OU ESCAVADEIRA | M3 | 844.75 | 5.9 | 4984.03
15.05.03.10 | ESPALHAMENTO DE SOLO EM BOTA FORA | M3 | 1006.65 | 1.26 | 1268.38
15.05.03.11 | ESPALHAMENTO DE ROCHA EM BOTA FORA | M3 | 70.4 | 1.7 | 119.68
15.05.03.12 | ACERTO E VERIFICAÇÃO DO NIVELAMENTO DE FUNDO DE VALAS | M2 | 3705 | 3.26 | 12078.3
15.05.04 | ASSENTAMENTOS
15.05.04.01 | ASSENTAMENTO DE TUBOS E CONEXÕES PVC JE DN 50 | M | 5700 | 1.49 | 8493
15.05.05 | LIGAÇÕES PREDIAIS
15.05.05.01 | PADRONIZAÇÃO DE LIGAÇÃO PREDIAL DE ÁGUA EM PADRÃO CAVALETE, P/ HIDRÔMETRO DE 1,5, 3 E 5 M3/H, INCLUINDO OS SEGUINTES SERVIÇOS: RETIRADA DO PADRÃO ANTIGO, QUANDO FOR O CASO, MONTAGEM DE TODAS AS PEÇAS DO NOVO PADRÃO; DEMOLIÇÃO DO PISO, ESCAVAÇÃO, EXECUÇÃO DO BLOCO DE ANCORAGEM EM CONCRETO TRAÇO 1:2:3 EM VOLUME (CIMENTO, AREIA E BRITA 1) , REATERRO COMPACTADO, RECOMPOSIÇÃO DO PISO, LIMPEZA E REMOÇÃO DO MATERIAL EXCEDENTE, BEM COMO INTERLIGAÇÕES COM O RAMAL E COM A INSTALAÇÃO PREDIAL EXISTENTE | U | 30 | 29.32 | 879.6
| SUB-TOTAL SERVIÇOS |  |  |  | 142913.9
16. | FORNECIMENTOS
16.01 | CAPTAÇÃO - POÇO TUBULAR PROFUNDO
16.01.01 | LUVA - F.G. CLASSE 10 - DIÂMETRO = 2" | U | 1 | 18.71 | 18.71
16.01.02 | TUBO DE AÇO CARBONO GALVANIZADO, COM COSTURA, COM LUVA E ROSCAS, ROSCA NPT - 8 FIOS POR POLEGADA, CLASSE MÉDIA, DIÂMETRO 2" | M | 1 | 49.42 | 49.42
16.01.03 | LUVA SIMPLES PVC JR , DIÂMETRO 1/2" | U | 1 | 0.61 | 0.61
16.01.04 | TUBO - PVC JR - DIÂMETRO 1/2" | M | 3 | 3.15 | 9.45
16.01.05 | PLUG - PVC JR - DIÂMETRO 1/2", ROSCA | U | 1 | 0.31 | 0.31
16.01.06 | CHAPA DE AÇO EM AÇO ASTM A-36 | U | 1 | 10 | 10
16.01.07 | PARAFUSO M12X80 COM PORCA E ARRUELA EM AÇO SAE 1020 | U | 4 | 2.94 | 11.76
16.01.08 | CURVA MACHO 90 GRAUS - F.G. CLASSE 10 - DIÂMETRO 2" | U | 1 | 67.93 | 67.93
16.01.09 | TÊ DE REDUÇÃO - F.G. CLASSE 10 - DIÂMETRO 2" X 1.1/2" | U | 1 | 35.01 | 35.01
16.01.10 | NIPLE DUPLO - F.G. CLASSE 10 - DIÂMETRO 2" | U | 5 | 19.74 | 98.7
16.01.11 | BUCHA DE REDUÇÃO - F.G. CLASSE 10 - DIÂMETRO = 1 1/2" X 1" | U | 1 | 10.5 | 10.5
16.01.12 | NIPLE DUPLO - F.G. CLASSE 10 - DIÂMETRO 1 " | U | 2 | 5.75 | 11.5
16.01.13 | VENTOSA SIMPLES FABRICADA EM FERRO FUNDIDO DÚCTIL, PRESSÃO DE TRABALHO 25KGF/CM2 (VSCR25) DN 1.1/2" | U | 1 | 262.33 | 262.33
16.01.14 | REGISTRO DE GAVETA EM BRONZE, SEM CANOPLA, ACABAMENTO BRUTO, CLASSE DE PRESSÃO 150 PSI, DIÂMETRO = 1". | U | 1 | 25.68 | 25.68
16.01.15 | VÁLVULA DE RETENÇÃO EM BRONZE, PORTINHOLA HORIZONTAL, CLASSE DE PRESSÃO 150 PSI, EXTREMIDADES COM ROSCA (BSP) DA ABNT, DIAM. 2" | U | 1 | 138.87 | 138.87
16.01.16 | TÊ - F.G. CLASSE 10 - DIÂMETRO 2" | U | 1 | 35.18 | 35.18
16.01.17 | UNIÃO COM ASSENTO DE FERRO - F.G. CLASSE 10 - DIÂMETRO 2" | U | 1 | 57.47 | 57.47
16.01.18 | REGISTRO DE GAVETA EM BRONZE, SEM CANOPLA, ACABAMENTO BRUTO, CLASSE DE PRESSÃO 150 PSI, DIÂMETRO = 2". | U | 1 | 65.3 | 65.3
16.01.19 | COTOVELO 45 GRAUS - F.G. CLASSE 10 - DIÂMETRO 2" | U | 1 | 24.46 | 24.46
16.01.20 | NIPLE DUPLO - F.G. CLASSE 10 - DIÂMETRO 2" | U | 2 | 19.74 | 39.48
16.01.21 | NIPLE PARA MANGOTE DN 50MM | U | 50 | 2.43 | 121.5
16.01.22 | ADAPTADOR PVC CURTO BR (BOLSA E ROSCA) DN 50 DE 60 MM X 2", JUNTA SOLDÁVEL E PONTA ROSCÁVEL | U | 1 | 7.71 | 7.71
16.01.23 | NIPLE DUPLO DE REDUÇÃO DIÂMETRO 3/4" X 1/2" | U | 1 | 3.41 | 3.41
16.01.24 | AMORTECEDOR DE PULSAÇÃO ROSCA BSPT 20KGF/CM2 | U | 1 | 55.39 | 55.39
16.01.25 | VÁLVULA DE TRÊS VIAS EM BRONZE DIÂMETRO 1/2" | U | 1 | 43.2 | 43.2
16.01.26 | MANÔMETRO CONCÊNTRICO SISTEMA BOURDON ESCALA 0 A 10 KGF/CM2 ROSCA | U | 1 | 94.4 | 94.4
16.01.27 | NIPLE DUPLO DIÂMETRO 1/2" | U | 2 | 2.38 | 4.76
16.01.28 | INSTALAÇÕES ELÉTRICAS |  |  | 0
16.01.28.01 | ELETRODUTO DE PVC RÍGIDO ROSQUEÁVEL ANTICHAMA, COR PRETA CLASSE B , VARA DE 3 METROS, DIÂMETRO 2" | M | 9 | 7.2 | 64.8
16.01.28.02 | CURVA DE PVC RÍGIDO, TIPO ROSQUEÁVEL , DIÂMETRO 2". | U | 2 | 8.71 | 17.42
16.01.28.03 | LUVA DE AÇO CARBONO GALVANIZADO, PESADO, PARA ELETRODUTO, DIÂMETRO 2". | U | 7 | 6.04 | 42.28
16.01.28.04 | CAIXA DE DERIVAÇÃO TIPO CONDULETE COM ROSCA PADRÃO “BSP”, EM LIGA DE ALUMÍNIO SILÍCIO INJETADO DE ALTA RESISTÊNCIA MECÂNICA E À CORROSÃO, PARAFUSO EM AÇO ZINCADO, JUNTA DE VEDAÇÃO FLEXÍVEL, ACABAMENTO EM EPOXI NA COR CINZA NOS SEGUINTES TIPOS E DIÂMETROS: |  |  | 0
16.01.28.04.01 | Tipo “LR” Ø2” | U | 1 | 27.65 | 27.65
16.01.28.05 | CABO DE COBRE UNIPOLAR, FIO DE COBRE TÊMPERA MOLE, ENCORDOAMENTO CLASSE 2" ISOLADO EM TERMOPLASTICO DE PVC SEM CHUMBO ANTICHAMA, 1000V 70°C, BITOLA 3 x 2.5MM2 | M | 120 | 5.52 | 662.4
16.01.28.06 | CABO DE COBRE UNIPOLAR, FIO DE COBRE TÊMPERA MOLE, ENCORDOAMENTO CLASSE 2" ISOLADO EM TERMOPLASTICO DE PVC SEM CHUMBO ANTICHAMA, 1000V 70°C, BITOLA 10MM2 | M | 450 | 3.19 | 1435.5
16.01.28.07 | CAIXA METÁLICA TIPO CM2, PADRÃO CEMIG | U | 1 | 318.53 | 318.53
16.01.28.08 | DISJUNTOR TERMOMAGNÉTICO 100A | U | 1 | 56.59 | 56.59
16.01.28.09 | QUADRO DE DISTRIBUIÇÃO DE CIRCUITOS, TIPO SOBREPOR, FAB. EM CHAPA DE AÇO 1,5MM, C/ ACABAMENTO INTERNO E EXTERNO EM TINTA CINZA CLARO, PROVIDO C/ FECHADURA E DISPOSITIVO P/ COLOCAÇÃO DE CADEADOS, GRAU DE PROTEÇÃO IP 55, ISOLAÇÃO CLASSE II, CONF. NBR IEC 60439-1, NBR 54 10 e NR - 10, 440V, CONTENDO OS SEGUINTES EQUIPAMENTOS; DISJUNTORES TERMOMAGNÉTICOS EM CAIXAS MOLDADAS CLASSE C, INTERRUPTORES DIFERENCIAIS, DPS E BARRAMENTO DE COBRE ELETROLÍTICO, CONF. DIAGRAMA UNIFILAR | U | 1 | 1121 | 1121
16.01.28.10 | QUADRO DE COMANDO DE MOTORES, CONFORME DIAGRAMA TRIFILAR E QUADRO COM LISTA DE EQUIPAMENTOS DO QCM | U | 1 | 1800 | 1800
16.01.28.11 | QUADRO EM CHAPA DE AÇO SAE 1008 COM PINTURA ANTI-CORROSIVA PROVIDO DE PORTA E FECHO NAS DIMENSÕES 350X250X140MM, PARA AUTOMATIZAÇÃO, COMPLETO, CONFORME DIAGRAMA | U | 1 | 885 | 885
16.01.28.12 | ELETRODOS DE NÍVEL | U | 3 | 132.16 | 396.48
16.02 | CLORADOR DE PASTILHAS |  |  | 0
16.02.01 | TUBO - PVC JR - DIÂMETRO 3/4", EXTREMIDADE COM ROSCA | M | 2 | 4.26 | 8.52
16.02.02 | JOELHO 90 GRAUS PVC JR DIÂMETRO 3/4" | U | 2 | 1.38 | 2.76
16.02.03 | LUVA DE REDUÇÃO PVC JR DIÂMETRO 3/4" X 1/2" | U | 2 | 1.42 | 2.84
16.02.04 | UNIÃO DE PVC COM ROSCA P/ ÁGUA FRIA PREDIAL 1/2" | U | 1 | 3.02 | 3.02
16.02.05 | REGISTRO DE ESFERA PVC COM CABEÇA QUADRADA, ROSCA MACHO NAS DUAS EXTREMIDADES , DIÂMETRO = 1/2" | U | 3 | 12.57 | 37.71
16.02.06 | NIPLE DUPLO PVC JR DIÂMETRO 1/2" | U | 1 | 0.5 | 0.5
16.02.07 | TÊ - PVC JR - DIÂMETRO 1/2", ROSCA | U | 1 | 1.42 | 1.42
16.02.08 | TUBO - PVC JR - DIÂMETRO 1/2", EXTREMIDADE COM ROSCA DA NBR 6414, FABRICADO CONFORME NBR 5648 DA ABNT | M | 0.5 | 3.15 | 1.58
16.02.09 | CLORADOR PRESSURIZADO DE PASTILHAS | U | 1 | 587.64 | 587.64
16.02.10 | REGISTRO DE GAVETA EM BRONZE, SEM CANOPLA, ACABAMENTO BRUTO, CLASSE DE PRESSÃO 150 PSI, DIÂMETRO = 3". | U | 1 | 201.47 | 201.47
16.02.11 | ADAPTADOR PVC CURTO BR (BOLSA E ROSCA) DN 50 DE 60 MM X 2", JUNTA SOLDÁVEL E PONTA ROSCÁVEL | U | 2 | 7.71 | 15.42
16.02.12 | COLAR DE TOMADA DE PVC RÍGIDO, COM TRAVAS, COM DERIVAÇÃO ROSCÁVEL - DN 50 X 3/4" | U | 2 | 6.9 | 13.8
16.03 | RESERVAÇÃO |  |  | 0
16.03.01 | CHEGADA |  |  | 0
16.03.01.01 | TUBO COM ROSCA, FABRICADO EM AÇO CARBONO GALVANIZADO, CLASSE MÉDIA, DIÂMETRO 2" | M | 9 | 49.42 | 444.78
16.03.01.02 | LUVA, FABRICADA EM AÇO CARBONO GALVANIZADO , CLASSE MEDIA, DIÂMETRO 2" | U | 3 | 18.71 | 56.13
16.03.01.03 | JOELHO 90 GRAUS - F.G. CLASSE 10 - DIÂMETRO 2 " | U | 1 | 26.6 | 26.6
16.03.01.04 | COTOVELO 90 GRAUS - F.G. CLASSE 10 - DIÂMETRO 2 " | U | 1 | 26.6 | 26.6
16.03.01.05 | BUCHA DE REDUÇÃO - F.G. CLASSE 10 - DIÂMETRO = 2" X 3/4" | U | 1 | 13.24 | 13.24
16.03.01.06 | TORNEIRA DE BOIA PLÁSTICA, HASTE METÁLICA, CLASSE DE PRESSÃO 125 PSI, PARA RESERVATÓRIO DE ÁGUA, DIÂMETRO = 3/4". | U | 1 | 6.3 | 6.3
16.03.01.07 | ADAPTADOR PVC CURTO BR (BOLSA E ROSCA) DN 50 DE 60 MM X 2", JUNTA SOLDÁVEL E PONTA ROSCÁVEL | U | 1 | 7.71 | 7.71
16.03.01.08 | JOELHO 45 GRAUS - F.G. CLASSE 10 - DIÂMETRO 2 " | U | 2 | 24.46 | 48.92
16.03.02 | DISTRIBUIÇÃO
16.03.02.01 | TUBO COM ROSCA, FABRICADO EM AÇO CARBONO GALVANIZADO, CLASSE MÉDIA, DIÂMETRO 2" | M | 9 | 49.42 | 444.78
16.03.02.02 | LUVA, FABRICADA EM AÇO CARBONO GALVANIZADO , CLASSE MEDIA, DIÂMETRO 2" | U | 3 | 18.71 | 56.13
16.03.02.03 | JOELHO 90 GRAUS - F.G. CLASSE 10 - DIÂMETRO 2 " | U | 1 | 26.6 | 26.6
16.03.02.04 | NIPLE DUPLO - F.G. CLASSE 10 - DIÂMETRO 2 " | U | 1 | 19.74 | 19.74
16.03.02.05 | REGISTRO DE GAVETA EM BRONZE, SEM CANOPLA, ACABAMENTO BRUTO, CLASSE DE PRESSÃO 150 PSI, DIÂMETRO = 2". | U | 1 | 65.3 | 65.3
16.03.02.06 | TÊ F.G. CLASSE 10 - DIÂMETRO 2" | U | 1 | 35.18 | 35.18
16.03.02.07 | UNIÃO COM ASSENTO DE FERRO - F.G. CLASSE 10 - DIÂMETRO 2" | U | 1 | 57.47 | 57.47
16.03.02.08 | ADAPTADOR PVC CURTO BR (BOLSA E ROSCA) DN 50 DE 60 MM X 2", JUNTA SOLDÁVEL E PONTA ROSCÁVEL | U | 1 | 7.71 | 7.71
16.03.03 | EXTRAVASOR |  |  | 0
16.03.03.01 | NIPLE DUPLO - F.G. CLASSE 10 - DIÂMETRO 4 " | U | 2 | 62.92 | 125.84
16.03.03.02 | JOELHO 90 GRAUS - F.G. CLASSE 10 - DIÂMETRO 4 " | U | 1 | 122.22 | 122.22
16.03.03.03 | TUBO COM ROSCA, FABRICADO EM AÇO CARBONO GALVANIZADO, CLASSE MÉDIA, DIÂMETRO 4" | M | 8 | 119.83 | 958.64
16.03.03.04 | LUVA, FABRICADA EM AÇO CARBONO GALVANIZADO , CLASSE MEDIA, DIÂMETRO 4" | U | 3 | 52.86 | 158.58
16.03.03.05 | TÊ DE REDUÇÃO - F.G. CLASSE 10 - DIÂMETRO 4" X 2" | U | 1 | 150.59 | 150.59
16.03.03.06 | JOELHO 45 GRAUS - F.G. CLASSE 10 - DIÂMETRO 4 " | U | 2 | 116.08 | 232.16
16.03.04 | LIMPEZA / EXTRAVASOR |  |  | 0
16.03.04.01 | NIPLE DUPLO - F.G. CLASSE 10 - DIÂMETRO 2 " | U | 3 | 19.74 | 59.22
16.03.04.02 | JOELHO 90 GRAUS - F.G. CLASSE 10 - DIÂMETRO 2 " | U | 1 | 26.6 | 26.6
16.03.04.03 | TUBO COM ROSCA, FABRICADO EM AÇO CARBONO GALVANIZADO, CLASSE MÉDIA, DIÂMETRO 2" | M | 2 | 49.42 | 98.84
16.03.04.04 | LUVA, FABRICADA EM AÇO CARBONO GALVANIZADO , CLASSE MEDIA, DIÂMETRO 2" | U | 2 | 18.71 | 37.42
16.03.04.05 | UNIÃO COM ASSENTO DE FERRO - F.G. CLASSE 10 - DIÂMETRO 2" | U | 1 | 57.47 | 57.47
16.03.04.06 | REGISTRO DE GAVETA EM BRONZE, SEM CANOPLA, ACABAMENTO BRUTO, CLASSE DE PRESSÃO 150 PSI, DIÂMETRO = 2". | U | 1 | 65.3 | 65.3
16.03.04.07 | TUBO DE PVC, PONTA E BOLSA, JE PARA COLETORES DE ESGOTO COM ANEL DE BORRACHA, DIÂMETRO = 100 MM | M | 30 | 9.4 | 282
16.03.05 | REDE DE DISTRIBUIÇÃO
16.03.05.01 | TUBO DE PVC PBA PB JB JE CLASSE 12 DN 50 DE 60 MM | M | 5928 | 6.95 | 41199.6
16.03.05.02 | CAP PVC JE DN 50 DE 60 MM, CONFORME NBR 10351 DA ABNT | U | 1 | 4.52 | 4.52
16.03.05.03 | CURVA 45 GRAUS RAIO LONGO DE PVC PBA, JE DN 50 DE 60 MM | U | 2 | 12.01 | 24.02
16.03.05.04 | CURVA 90 GRAUS RAIO LONGO DE PVC PBA, JE DN 50 DE 60 MM | U | 4 | 9.81 | 39.24
16.03.06 | LIGAÇÕES PREDIAIS
16.02.06.01 | TUBO DE POLIETILENO - PEAD DE 20 MM, COM PIGMENTO DE COR AZUL, CONFORME GRAU 3 DA NORMA ISO 13949. | M | 180 | 2.9 | 522
16.02.06.02 | ADAPTADOR DE PVC PARA POLIETILENO PE-5 20 MM X 1/2" | U | 30 | 1.03 | 30.9
16.02.06.03 | COLAR DE TOMADA TIPO TE DE SERVIÇO INTEGRADO, P/ MANUT. DA LIG. DE RAMAL EM TUBO DE PVC DE 60 MM C/ SAÍDA PARA TUBO PEAD DE 20 MM, ATRAVÉS DE COTOVELO 20 X 3/4" - DIÂM 60 X 20 MM | U | 30 | 37.05 | 1111.5
16.02.06.04 | COTOVELO ADAPTADOR PARA PEAD, FABRICADO EM FERRO GALVANIZADO, PINTURA CATAFORÉTICA (KTL), DIÂMETRO 1/2" X 20 MM | U | 30 | 19.09 | 572.7
16.02.06.05 | TUBO COM ROSCA, FABRICADO EM AÇO CARBONO GALVANIZADO, CLASSE MÉDIA, DIÂMETRO 1/2" | M | 30 | 12 | 360
16.02.06.06 | LUVA, FABRICADA EM ACO CARBONO GALVANIZADO, CLASSE MEDIA, DIAMETRO1/2" | U | 6 | 3.03 | 18.18
16.02.06.07 | COTOVELO 90 GRAUS - F.G. CLASSE 10 - DIÂMETRO 1/2" | U | 90 | 3.28 | 295.2
16.02.06.08 | REGISTRO DE ESFERA EM LATÃO COM BORBOLETA, DN 1/2" PN 20 - PARA ÁGUA, CONFORME NORMAS ABNT 5426, ISO 5208 E BS 6755 | U | 30 | 18.29 | 548.7
16.02.06.09 | TUBETE PARA VIROLA DIÂMETRO = 1/2 ", FABRICADA EM LIGA DE COBRE | U | 60 | 10.36 | 621.6
16.02.06.10 | HIDRÔMETRO - 1,5 M3/H(INCLUSO VIROLAS) | U | 30 | 83.27 | 2498.1
16.02.06.11 | TUBO - PVC JR - DIÂMETRO 3/4" | M | 6 | 4.26 | 25.56
| SUB-TOTAL FORNECIMENTOS |  |  |  | 60597.26
| TOTAL DESTE ORÇAMENTO (COMUNIDADE SÃO GREGÓRIO) |  |  |  | 203511.16

## BDI FORNECIMENTO
DETALHAMENTO DO BDI
SISTEMA DE ABASTECIMENTO DE ÁGUA - FORNECIMENTO
CD: | 100000
Item | Descrição dos Serviços | % | % | Valor | BDI
|  | PV | CD | (R$) | (R$)
1 | ADMINISTRAÇÃO CENTRAL |  | 8 |  | 8000 |  | a = | 8.01% | Administração Central
2 | IMPOSTOS E TAXAS | 3.65 | 4.31 |  | 4310 |  | i = | 3.65% | Impostos
3.1 | ISS | 0 | 0 | 0
3.2 | PIS | 0.65 | 0.77 | 770
3.3 | Cofins | 3 | 3.54 | 3540
3.4 | CPMF | 0 | 0 | 0
3 | TAXA DE RISCO |  | 0.65 | 650 | 650 |  | r = | 0.65% | Taxa de Risco
4 | DESPESAS FINANCEIRAS |  | 1.2 | 1200 | 1200 |  | f = | 1.2% | Despesas Financeiras
5 | LUCRO | 3.25 | 3.84 | 3840 | 3840 |  | l = | 3.25% | Lucro
|  |  | 18 |  | 18000
|  |  | PV = |  | 118000
BDI = | 17.9914 | calculado |  |  |  | BDI = ((1+a+r+f)/(1-(i+l))-1)*100
BDI = | 18 | adotado

## BDI SERVIÇO
DETALHAMENTO DO BDI
SISTEMA DE ABASTECIMENTO DE ÁGUA - SERVIÇOS
CD: | 100000
Item | Descrição dos Serviços | % | % | Valor | BDI
|  | PV | CD | (R$) | (R$)
1 | ADMINISTRAÇÃO CENTRAL |  | 8.01 |  | 8010 |  | a = | 8.01% | Administração Central
2 | IMPOSTOS E TAXAS | 7.15 | 9.3 |  | 9300 |  | i = | 7.15% | Impostos
3.1 | ISS | 3.5 | 4.55 | 4550
3.2 | PIS | 0.65 | 0.85 | 850
3.3 | Cofins | 3 | 3.9 | 3900
3.4 | CPMF | 0 | 0 | 0
3 | TAXA DE RISCO |  | 1.74 | 1740 | 1740 |  | r = | 1.74% | Taxa de Risco
4 | DESPESAS FINANCEIRAS |  | 1.2 | 1200 | 1200 |  | f = | 1.2% | Despesas financeiras
5 | LUCRO | 7.5 | 9.75 | 9750 | 9750 |  | l = | 7.5% | Lucro
|  |  | 30 |  | 30000
|  |  | PV = |  | 130000
BDI = ((1+a+r+f)/(1-(i+l))-1)*100
BDI = | 29.9941 | calculado
BDI = | 30 | adotado