## Sub1.
|  | ORÇAMENTO |  |  | MOEDA ...............................: |  | REAL
|  | SISTEMA DE ABASTECIMENTO DE ÁGUA - Sub Sistema 1 (5 localidades) |  |  | LEIS SOCIAIS .....................: |  | 115.2%
CLIENTE: |  | CODEVASF |  |  | BDI ........................................: |  | 28%
ESTADO |  | ALAGOAS |  |  | TAXA DE COMPRA ....... |  | 0%
MUNICIPIO: |  | 6 - Município de Traipú (07 localidades)
LOCALIDADES: |  | CAZUQUI, PIRANHAS, LAGOA GRANDE, BOM CARADÁ, RIACHO JACOBINA
Ref: Material |  | 2008-12-01
Ref: Serviço |  | 2009-02-01
Ref: Mercado |  | 2009-03-01
linha1634
ITEM | CODIGO | DESCRIÇÃO | UNID. | QUANT. | CUSTO | CUSTO | CUSTO
| SINAP |  |  |  | UNITÁRIO | PARCIAL | TOTAL |  |  | NÃO ESQUECER DE ATUALIZAR
9794488.82
GERAL |  | PARTE CIVIL |  | 0 |  |  | 3181953.48 |  | #REF! | MEIO AMBIEMTE
510 | xxx | DESMOBILIZAÇÃO .DE PESSOAL E EQUIPAMENTOS | UN | 1 | 1026.48 | 1026.48 |  | 0
516 | xxx | ADMINISTRAÇAO LOCAL | MÊS | 6 | 1478 | 8868
729 | 0 | ALAMBRADO | ML | 800 | 65.86 | 52688
619 | 23718/001 | ALVENARIA DE BLOCO DE CONCRETO | M2 | 9.8 | 16.09 | 157.68
546 | GO | APILOAMENTO DE VALAS OU CAVAS | M2 | 68.51 | 3.4 | 232.93
612 | 0 | AREIA SECA | M3 | 334.5 | 20 | 6690
642 | CODEVASF | REVESTIMENTO CIMENTADO 1:4(LISO OU ÁSPERO)-ESP=2,5CM | M2 | 19.2 | 18.75 | 360
610 | 68625/001 | ARMADURA DE AÇO EM BARRAS | KG | 8806.2 | 5.72 | 50371.46
507 | 11506/001 | BARRACAO DE OBRA DE MADEIRA INCLUINDO INSTALAÇOES HIDRO-SANITARIAS E ELETRICAS . | UN | 20 | 105.97 | 2119.4
520 | GO | CADASTRO DE REDES E ADUTORAS | M | 55686 | 0.35 | 19490.1
589 | 0 | CAIXA ALV. TIJ. MACIÇO 1/2 VEZ (0,90 X 0,90 - H = 1,15 M) | UN | 2 | 150 | 300
593 | 0 | CAIXA CIRCULAR SUBTERRÂNEA DE PASSAGEM TIPO 1 PARA REDE DE ESGOTO CONFORME DETALHE TIPICO | UN | 44.2 | 3 | 132.6
587 | 0 | CAIXA CIRCULAR SUBTERRÂNEA PARA PROTEÇÃO REGISTRO/VÁLVULA P/ TUBULAÇÃO DN 50 A 75 (H=1,35, DN = 1,00 M) | UN | 35 | 470 | 16450
|  | CAIXA DE CONCRETO tipo circular ( CONFORME PROJETO) - caixa de passagem (Composição 09) | UN | 6 | 359.34 | 2156.04
|  | CAIXA DE CONCRETO tipo circular ( CONFORME PROJETO) (Composição 10) | UN | 6 | 518.56 | 3111.36
|  | CAIXA DE CONCRETO tipo 1 (CONFORME PROJETO) 1,80x1,3x1,80 (Composição 07) | UN | 2 | 3459.42 | 6918.84
|  | CAIXA DE CONCRETO tipo 2 ( CONFORME PROJETO)1,10x1,60x1,8 (Composição 08) | UN | 2 | 3910.58 | 7821.16
|  | CAIXA DE DESCARGA DA ADUTORA 1,35X1,2X1,4 (Composição 02) | UN | 1 | 1030.98 | 1030.98
|  | CAIXA DE MANOBRA DA ADUTORA / E OUTRAS 2,2X2,9X1,4 (Composição 03) | UN | 1 | 6641.83 | 6641.83
654 | 23781 | CALÇADA,CONS. CIMENTO= 200 KG/M3 ESP=8 CM | M2 | 538.11 | 21 | 11300.31
655 | 0 | CANALETA PARA LINHAS DE PRODUTO QUIMICO (0,3X0,150) | M | 50 | 115 | 5750
656 | 0 | CANALETA PARA LINHAS DE PRODUTO QUIMICO (0,3X0,30) | M | 120 | 140 | 16800
646 | 0 | CAPEAMENTO COM ARGAMASSA CIMENTO E AREIA 1:3 | M2 | 1.96 | 1 | 1.96
559 | BA | CARGA TRANSPORTE E DESCARGA DE MANGOTE | M | 15 | 1.1 | 16.5
710 | ?? | CAVALETE COM PLACA DE ADVERTÊNCIA 1,0X0,40 M (TIPOS:I...V) | UN | 97 | 92.54 | 8976.38
508 | 25679/002 | CERCA ARAME LISO H=1,7M - 12 FIOS/POSTE RETO CONCRETO 15X15CM H=2,3M A | M | 40 | 16.84 | 673.6
645 | 68597/005 | CHAPISCO AREIA E CIMENTO 1 : 3 | M2 | 19.2 | 2.45 | 47.04
623 | 23771/001 | COBERTURA C/ TELHAS DE PERFIL TRAPEZOIDAL K-49, KALHETA OU SIMILAR | M2 | 33 | 51.09 | 1685.97
|  | Compisiçao 05 | un | 1 | 14688.52 | 14688.52
|  | Compisiçao 07 | un | 2 | 3459.42 | 6918.84
|  | Composição 04 | un. | 1 | 29833.86 | 29833.86
|  | Composição 02 | UN | 1 | 1030.98 | 1030.98
|  | Composição 03 | UN | 1 | 6641.83 | 6641.83
|  | Composição 1 | UN | 1 | 649.61 | 649.61
614 | 23437/004 | CONCRETO ESTRUTURAL FCK = 15,0 MPA (INCL. LANC. ESTRUTURA) | M3 | 105.97 | 236.59 | 25071.44
615 | 0 | CONCRETO ESTRUTURAL FCK = 20,0 MPA (INCL. LANC. ESTRUTURA) | M3 | 164.02 | 246.59 | 40445.69
609 | 26311/008 | CONCRETO ESTRUTURAL FCK = 25,0 MPA (INCL. LANC. ESTRUTURA) | M3 | 42.65 | 248.77 | 10610.04
711 | 13244 | CONE DE SINALIZAÇÃO C/PINTURA REFLETIVA H=0.50 M | UN | 190 | 9.14 | 1736.6
556 | BA | CTD ATE 10KM P/DISTRIB. AO LONGO DA VALA - DN 100,DN150 | M | 15937 | 1.5 | 23905.5
557 | BA | CTD ATE 10KM P/DISTRIB. AO LONGO DA VALA - DN 200 | M | 18079 | 1.9 | 34350.1
558 | 0 | CTD ATE 10KM P/DISTRIB. AO LONGO DA VALA - DN 250 | M | 1544 | 2.1 | 3242.4
555 | BA | CTD ATE 10KM P/DISTRIB. AO LONGO DA VALA DN50 , DN75 | M | 22720 | 1.1 | 24992
583 | 0 | CX. ALV. TIJ. MAC. 1/2 VEZ - (0,90 X 1,10 - H = 0,65 M) | UN | 16 | 180 | 2880
588 | 0 | CX. CIRCULAR ALV.1/2 V.P/PROT.VENTOSA (H=1,90, DN 1,20M) | UN | 30 | 770 | 23100
703 | GO | DRENO PVC TE DN 100 MM (EXCLUSIVE FORNECIEMNTO DO TUBO) | M | 7.2 | 132 | 950.4
704 | GO | DRENO PVC TE DN 150 MM (EXCLUSIVE FORNECIMENTO DE TUBO) | M | 246 | 10.74 | 2642.04
696 | ?? | ESCADA METALICA DE 4 DEGRAUS PARA CAIXA DE PASSAGEM | UN | 1 | 100 | 100
| CODEVASF | ESCAVAÇÃO MECANIZADA DE VALAS,SOLO QUALQUER CATEGORIA ,EXCETO ROCHA ATE 2,0 M DE PROFUNDIDADE | M3 | 21289 | 2.59 | 55138.51 | 575045.78
65000169 | COPASA | ESCAV E CARGA MECANIZADA DE VALAS, MAT 3ª CAT, ATE 2,0 M DE PROFUNDIDADE | M3 | 2365 | 138.91 | 328522.15 | 29567
| CODEVASF | ESCAV MANUAL DE VALAS,SOLO QUALQUER CATEGORIA ,EXCETO ROCHA ATE 2,0 M DE PROFUNDIDADE | M3 | 5322 | 22.2 | 118148.4
| CODEVASF | ESCAV MANUAL VALAS MAT 3ª CAT, PERF. MECAN, ATÉ 2.00 m | M3 | 591 | 123.92 | 73236.72
65000192 | COPASA | (B)TRANSPORTE LOCAL, EM PERIMETRO URBANO (MATERIAL EM GERAL), A GRANEL | M3K | 14780 | 1.07 | 15814.6
620 | 23752/001 | ESTACAS CONC.A TRADO FCK=135KG/CM2 C/20KG FER/M3 DN 40CM | M | 522 | 38.39 | 20039.58
611 | 68576/001 | FORMAS COMPENSADA,MADEIRIT,ESP=12MM,C/SAR.PINHOS DE 3A RE=2X | M2 | 947.03 | 46.51 | 44046.37
505 | xxx | INSTALAÇAO DE CANTEIRO DE OBRAS, E MOBILIZAÇÃO DE EQUIPAMENTOS | UN | 1 | 2052.96 | 2052.96 |  | 105232.2085
616 | 0 | LASTRO DE BRITA 2 | M3 | 27.15 | 216.59 | 5880.42
613 | 0 | LASTRO DE CONCRETO MAGRO E = 10 CM | M2 | 179 | 28.88 | 5169.52
608 | 68680/003 | LASTRO DE CONCRETO MAGRO E = 5 CM | M2 | 46.12 | 14.44 | 665.97
719 | 0 | LIGAÇÃO DOMICILIAR COM HIDRÔMETRO PARA REDE DN 150 EXLUINDO MATERIAL (SÓ MAÕ-DE-OBRA)-PIRANHAS | UM | 32 | 96.3 | 3081.6
717 | 23442/001 | LIGAÇÃO DOMICILIAR COM HIDRÔMETRO PARA REDE DN 50 A 100 EXLUINDO MATERIAL (SÓ MAÕ-DE-OBRA)-BOM CARADÁ | UM | 987 | 76.3 | 75308.1
513 | 9537 | LIMPEZA FINAL DA OBRA | M2 | 250.96 | 0.77 | 193.24
512 | 237351/001 | LIMPEZA MANUAL TERR.C/RETIRADA VEGETAÇÃO EXIST.QUEIMA MESMA | M2 | 470 | 1.17 | 549.9
519 | GO | LOCACAO DE REDE/ADUTORA C/UTIL. DE BALIZA,TRENA, CAL E LINHA | M | 55686 | 0.04 | 2227.44
521 | 23738 | LOCAÇÃO E DEMARCAÇÃO DA OBRA ATE 50M2 | M2 | 49.96 | 4.27 | 213.33
515 | xxx | MANUTENÇAO DO CANTEIRO DE OBRAS | MÊS | 6 | 1237 | 7422
731 | 0 | MEIO FIO | ML | 136 | 32 | 4352
578 | xxx | MONTAGEM DO EQUIPAMENTO -ESTAÇÃO DE TRATAMENTO COMPACTA | UN | 1 | 56985.6 | 56985.6 |  |  |  |  | 113971.2 | 56985.6
578 | xxx | MONTAGEM DO EQUIPAMENTO -RESERVATORIO APOIADO RApo METALICO V= 100,00 M ³ VOLANTE 1 | UN | 1 | 17360.574 | 17360.57 |  |  |  |  | 34721.148 | 17360.574
578 | xxx | MONTAGEM DO EQUIPAMENTO -RESERVATORIO APOIADO RApo METALICO V= 200,00 M ³ CR RIACHO JACOBINA | UN | 1 | 27695.956 | 27695.96 |  |  |  |  | 55391.912 | 27695.956
578 | xxx | MONTAGEM DO EQUIPAMENTO -RESERVATORIO APOIADO RApo METALICO V= 50,00 M ³ PIRANHAS | UN | 1 | 16749.328 | 16749.33 |  |  |  |  | 33498.656 | 16749.328
578 | xxx | MONTAGEM DO EQUIPAMENTO -RESERVATORIO APOIADO RApo METALICO V= 600,00 M ³ VOLANTE 2 | UN | 1 | 73239.896 | 73239.9 |  |  |  |  | 146479.792 | 73239.896
578 | xxx | MONTAGEM DO EQUIPAMENTO -RESERVATÓRIO DA ETA ELEVADO. (2X) 25 ,00 M3 CR LAGOA GRANDE | UN | 1 | 12924.348 | 12924.35 |  |  |  |  | 25848.696 | 12924.348
578 | xxx | MONTAGEM DO EQUIPAMENTO -RESERVATÓRIO DA ETA ELEVADO. (2X) 25 ,00 M3 CR BOM CARADÁ | UN | 1 | 12924.348 | 12924.35 |  |  |  |  | 25848.696 | 12924.348
578 | xxx | MONTAGEM DO EQUIPAMENTO -RESERVATÓRIO DA ETA ELEVADO. 10 ,00 M3 CR RIACHO JACOBINA | UN | 1 | 3952.568 | 3952.57 |  |  |  |  | 7905.136 | 3952.568
578 | xxx | MONTAGEM DO EQUIPAMENTO CAPTAÇÃO | UN | 1 | 9934.82 | 9934.82 |  |  |  |  | 19869.64 | 9934.82
578 | xxx | MONTAGEM DO EQUIPAMENTO -RESERVATORIO APOIADO - AREA DA ETA | UN | 1 | 27695.956 | 27695.96 |  |  |  |  | 55391.912 | 27695.956
578 | xxx | MONTAGEM DO EQUIPAMENTO-RESERVATÓRIO DA ETA ELEVADO | UN | 1 | 4617.468 | 4617.47 |  |  |  |  | 9234.936 | 4617.468
566 | 0 | MONTAGEM DO MANGOTE | M | 15 | 1.2 | 18 |  |  |  |  | 1.2 | 0.6
577 | xxx | MONTAGEM DO MATERIAL ELÉTRICO CAPTAÇÃO | UN | 1 | 1792 | 1792 |  |  |  |  | 3584 | 1792
577 | xxx | MONTAGEM DO MATERIAL ELÉTRICO-ESTAÇÃO ELEVATÓRIA DE ÁGUA TRATADA 1 AREA DA ETA | UN | 1 | 10551.204 | 10551.2 |  |  |  |  | 21102.408 | 10551.204
577 | xxx | MONTAGEM DO MATERIAL ELÉTRICO-ESTAÇÃO ELEVATÓRIA DE ÁGUA TRATADA 2 AREA DA ETA | UN | 1 | 256 | 256 |  |  |  |  | 512 | 256
577 | xxx | MONTAGEM DO MATERIAL ELÉTRICO-ESTAÇÃO ELEVATÓRIA DE ÁGUA TRATADA 3 AREA DO CR VOLANTE | UN | 1 | 3584 | 3584 |  |  |  |  | 7168 | 3584
577 | xxx | MONTAGEM DO MATERIAL ELÉTRICO-ESTAÇÃO ELEVATÓRIA DE ÁGUA TRATADA LAVAGEM | UN | 1 | 2560 | 2560 |  |  |  |  | 5120 | 2560
576 | xxx | MONTAGEM DO MATERIAL HIDRÁULICO CAPTAÇÃO(40% DO MATERIAL) | UN | 1 | 3529.844 | 3529.84 |  |  |  |  | 7059.688 | 3529.844
576 | xxx | MONTAGEM DO MATERIAL HIDRÁULICO -RECALQUE (40% DO MATERIAL) | UN | 1 | 10401.268 | 10401.27 |  |  |  |  | 20802.536 | 10401.268
576 | xxx | MONTAGEM DO MATERIAL HIDRÁULICO(40% DO MATERIAL)-ADUTORA DE AGUA TRATADA TRECHO 1 | UN | 1 | 263105.556 | 263105.56 |  |  |  |  | 526211.112 | 263105.556
576 | xxx | MONTAGEM DO MATERIAL HIDRÁULICO(40% DO MATERIAL)-ADUTORA DE AGUA TRATADA TRECHO 2 | UN | 1 | 105953.5 | 105953.5 |  |  |  |  | 211907 | 105953.5
576 | xxx | MONTAGEM DO MATERIAL HIDRÁULICO(40% DO MATERIAL)-ADUTORA DE AGUA TRATADA TRECHO 3 | UN | 1 | 329300.46 | 329300.46 |  |  |  |  | 658600.92 | 329300.46
576 | xxx | MONTAGEM DO MATERIAL HIDRÁULICO(40% DO MATERIAL)-CAIXA DE MANOBRA DO VOLANTE 2 | UN | 1 | 5807.23 | 5807.23 |  |  |  |  | 11614.46 | 5807.23
576 | xxx | MONTAGEM DO MATERIAL HIDRÁULICO(40% DO MATERIAL)-DERIVAÇÕES LAGOA GRANDE (ADUTORA TRECHO 3 PARTE 3 ) | UN | 1 | 4023.756 | 4023.76 |  |  |  |  | 8047.512 | 4023.756
576 | xxx | MONTAGEM DO MATERIAL HIDRÁULICO(40% DO MATERIAL)-DERIVAÇÕES PIRANHAS (ADUTORA TRECHO 3 PARTE 3 ) | UN | 1 | 11092.48 | 11092.48 |  |  |  |  | 22184.96 | 11092.48
576 | xxx | MONTAGEM DO MATERIAL HIDRÁULICO(40% DO MATERIAL)-DERIVAÇÕES RIACHO JACOBINA (ADUTORA TRECHO 3 PARTE 2 ) | UN | 1 | 10196.878 | 10196.88 |  |  |  |  | 20393.756 | 10196.878
576 | xxx | MONTAGEM DO MATERIAL HIDRÁULICO(40% DO MATERIAL)-ESTAÇÃO DE TRATAMENTO COMPACTA | UN | 1 | 1 | 1 |  |  |  |  | 1 | 0.5
576 | xxx | MONTAGEM DO MATERIAL HIDRÁULICO(40% DO MATERIAL)-ESTAÇÃO ELEVATÓRIA DE ÁGUA TRATADA 1 AREA DA ETA | UN | 1 | 11078.742 | 11078.74 |  |  |  |  | 22157.484 | 11078.742
576 | xxx | MONTAGEM DO MATERIAL HIDRÁULICO(40% DO MATERIAL)-ESTAÇÃO ELEVATÓRIA DE ÁGUA TRATADA 2 AREA DA ETA | UN | 1 | 685.508 | 685.51 |  |  |  |  | 1371.016 | 685.508
576 | xxx | MONTAGEM DO MATERIAL HIDRÁULICO(40% DO MATERIAL)-ESTAÇÃO ELEVATÓRIA DE ÁGUA TRATADA 3 AREA DO CR VOLANTE | UN | 1 | 5980.442 | 5980.44 |  |  |  |  | 11960.884 | 5980.442
576 | xxx | MONTAGEM DO MATERIAL HIDRÁULICO(40% DO MATERIAL)-ESTAÇÃO ELEVATÓRIA DE ÁGUA TRATADA LAVAGEM | UN | 1 | 11787.128 | 11787.13 |  |  |  |  | 23574.256 | 11787.128
576 | xxx | MONTAGEM DO MATERIAL HIDRÁULICO(40% DO MATERIAL)-MEDIDOR DE VAZÃO DO VOLANTE 2 | UN | 1 | 3834.524 | 3834.52 |  |  |  |  | 7669.048 | 3834.524
576 | xxx | MONTAGEM DO MATERIAL HIDRÁULICO(40% DO MATERIAL)-Rede de Distribuiçao - BOM CARADA | UN | 1 | 14314.478 | 14314.48 |  |  |  |  | 28628.956 | 14314.478
576 | xxx | MONTAGEM DO MATERIAL HIDRÁULICO(40% DO MATERIAL)-Rede de Distribuiçao - CAZUQUI | UN | 1 | 2477.598 | 2477.6 |  |  |  |  | 4955.196 | 2477.598
576 | xxx | MONTAGEM DO MATERIAL HIDRÁULICO(40% DO MATERIAL)-Rede de Distribuiçao - LAGOA GRANDE | UN | 1 | 9079.98 | 9079.98 |  |  |  |  | 18159.96 | 9079.98
576 | xxx | MONTAGEM DO MATERIAL HIDRÁULICO(40% DO MATERIAL)-Rede de Distribuiçao - PIRANHAS | UN | 1 | 29151.342 | 29151.34 |  |  |  |  | 58302.684 | 29151.342
576 | xxx | MONTAGEM DO MATERIAL HIDRÁULICO(40% DO MATERIAL)-Rede de Distribuiçao - RIACHO JACOBINA | UN | 1 | 24790.774 | 24790.77 |  |  |  |  | 49581.548 | 24790.774
576 | xxx | MONTAGEM DO MATERIAL HIDRÁULICO(40% DO MATERIAL)-RESERVATORIO APOIADO RApo METALICO V= 100,00 M ³ VOLANTE 1 | UN | 1 | 2542.4 | 2542.4 |  |  |  |  | 5084.8 | 2542.4
576 | xxx | MONTAGEM DO MATERIAL HIDRÁULICO(40% DO MATERIAL)-RESERVATORIO APOIADO RApo METALICO V= 200,00 M ³ CR RIACHO JACOBINA | UN | 1 | 3147.846 | 3147.85 |  |  |  |  | 6295.692 | 3147.846
576 | xxx | MONTAGEM DO MATERIAL HIDRÁULICO(40% DO MATERIAL)-RESERVATORIO APOIADO RApo METALICO V= 50,00 M ³ PIRANHAS | UN | 1 | 5441.602 | 5441.6 |  |  |  |  | 10883.204 | 5441.602
576 | xxx | MONTAGEM DO MATERIAL HIDRÁULICO(40% DO MATERIAL)-RESERVATORIO APOIADO RApo METALICO V= 600,00 M ³ VOLANTE 2 | UN | 1 | 1124.392 | 1124.39 |  |  |  |  | 2248.784 | 1124.392
576 | xxx | MONTAGEM DO MATERIAL HIDRÁULICO(40% DO MATERIAL)-RESERVATÓRIO DA ETA ELEVADO. (2X) 25 ,00 M3 CR LAGOA GRANDE | UN | 1 | 6048.714 | 6048.71 |  |  |  |  | 12097.428 | 6048.714
576 | xxx | MONTAGEM DO MATERIAL HIDRÁULICO(40% DO MATERIAL)-RESERVATÓRIO DA ETA ELEVADO. (2X) 25 ,00 M3 CR BOM CARADÁ | UN | 1 | 4231.744 | 4231.74 |  |  |  |  | 8463.488 | 4231.744
576 | xxx | MONTAGEM DO MATERIAL HIDRÁULICO(40% DO MATERIAL)-RESERVATÓRIO DA ETA ELEVADO. 10 ,00 M3 CR RIACHO JACOBINA | UN | 1 | 1698.362 | 1698.36 |  |  |  |  | 3396.724 | 1698.362
576 | xxx | MONTAGEM DO MATERIAL HIDRÁULICO(40% DO MATERIAL)-TANQUE DE RETENÇÃO DA ETA | UN | 1 | 27.9 | 27.9 |  |  |  |  | 55.8 | 27.9
576 | xxx | MONTAGEM DO MATERIAL HIDRÁULICO-CAIXA DE MANOBRA DA ADUTORA(40% DO MATERIAL) | UN | 1 | 5407.99 | 5407.99 |  |  |  |  | 10815.98 | 5407.99
576 | xxx | MONTAGEM DO MATERIAL HIDRÁULICO-MEDIDOR DE VAZÃO DE AGUA BRUTA(40% DO MATERIAL) | UN | 1 | 3680.618 | 3680.62 |  |  |  |  | 7361.236 | 3680.618
576 | xxx | MONTAGEM DO MATERIAL HIDRÁULICO-MEDIDOR DE VAZÃO DE AGUA TRATADA 1 (40% DO MATERIAL) | UN | 1 | 167.818 | 167.82 |  |  |  |  | 335.636 | 167.818
576 | xxx | MONTAGEM DO MATERIAL HIDRÁULICO-MEDIDOR DE VAZÃO DE AGUA TRATADA 2(40% DO MATERIAL) | UN | 1 | 48.64 | 48.64 |  |  |  |  | 97.28 | 48.64
576 | xxx | MONTAGEM DO MATERIAL HIDRÁULICO-RESERVATORIO APOIADO - AREA DA ETA(40% DO MATERIAL) | UN | 1 | 1575.588 | 1575.59 |  |  |  |  | 3151.176 | 1575.588
576 | xxx | MONTAGEM DO MATERIAL HIDRÁULICO-RESERVATÓRIO DA ETA ELEVADO(40% DO MATERIAL) | UN | 1 | 913.364 | 913.36 |  |  |  |  | 1826.728 | 913.364
572 | GO | MONTAGEM TUBO/CONEX. INCL.TESTE HIDROSTÁTICO DN 100 | UN | 7393 | 1.89 | 13972.77
573 | GO | MONTAGEM TUBO/CONEX. INCL.TESTE HIDROSTÁTICO DN 150 | UN | 2163 | 2.44 | 5277.72
574 | GO | MONTAGEM TUBO/CONEX. INCL.TESTE HIDROSTÁTICO DN 200 | UN | 18079 | 3.44 | 62191.76
564 | 26289/003 | MONTAGEM TUBO/CONEX. PVC JE INCL.TESTE HIDROSTÁTICO DN 100 | M | 3914 | 2.04 | 7984.56
565 | 26289/005 | MONTAGEM TUBO/CONEX. PVC JE INCL.TESTE HIDROSTÁTICO DN 50 | M | 18890 | 1.09 | 20590.1
563 | 26289/002 | MONTAGEM TUBO/CONEX. PVC JE INCL.TESTE HIDROSTÁTICO DN 75 | M | 3830 | 1.51 | 5783.3
726 | CODEVASF | PARALELEPIPEDO | M2 | 136 | 37.08 | 5042.88
663 | 25255/001 | PINTURA A ÓLEO SOBRE TUBULAÇÃO | M2 | 27 | 8.96 | 241.92
514 | 23605 | PLACA DE OBRA | M2 | 50 | 142.56 | 7128
727 | 0 | PLACA PRÉ-MOLDADA DE CONCRETO 1,1 X 0,5 X 0,06 M | UN | 76 | 15 | 1140
728 | 0 | PLACA PRÉ-MOLDADA DE CONCRETO 1,3 X 0,5 X 0,06 M | UN | 76 | 18 | 1368
509 | xxx | PORTÃO DE MADEIRA PARA PEDESTRE E PARA VEICULOS VEICULO | UN | 2 | 132.5 | 265
725 | 0 | PORTÃO METÁLICO PADRÃO P/CERCA TIPO A: 4,00 X 2,00 M | UN | 7 | 427.5 | 2992.5
724 | 23768/002 | PORTÃO METÁLICO PADRÃO P/CERCA TIPO A:1,00 X 2,00 M | UN | 7 | 191.34 | 1339.38
| CODEVASF | LASTRO DE AREIA APILOADO MANUALMENTE | M3 | 3866 | 53.35 | 206251.1
| CODEVASF | REATERRO COMPACTADO DE CAVAS MANUAL | M3 | 26611 | 10.25 | 272762.75
| CODEVASF | ATERRO COMP.MANUALMENTE C/FORNEC. DE MATERIAL | M3 | 2956 | 41.97 | 124063.32
638 | 0 | TAMPA DE CONCRETO (1,3x0,35X0,07) | UN | 4 | 38 | 152
639 | 0 | TAMPA DE CONCRETO (1,4x0,35X0,07) | UN | 4 | 38 | 152
|  | TANQUE DE RETENÇÃO DA ETA 135,0 M3 - composição | UM | 1 | 5722.68 | 5722.68
506 | 11532/001 | VIGIA | UN | 18 | 855.3 | 15395.4
0
|  | TOTAL |  |  |  | 3181953.48
0
B |  | MATERIAL HIDRÁULICO |  | 0 |  | 0 | 4660793.28
|  |  | 0 | 0 | 0 | 0
2 | 0 | CONEXÕES EM FERRO FUNDIDO DÚCTIL, COM BOLSAS, CONFORME NBR 7675, JUNTA ELÁSTICA CONFORME A NBR 7674 FORNECIDAS COM ANÉIS DE BORRACHA E LUBRIFICANTE PARA MONTAGEM. | 0 | 0 | 0 | 0
4 | 0 | CURVA DE 90º COM BOLSAS, JGS, DN 80 | pç | 2 | 165.12 | 330.24
5 | 0 | CURVA DE 90º COM BOLSAS, JGS, DN 150 | pç | 5 | 249.0752 | 1245.38
8 | 0 | CURVA DE 45º COM BOLSAS, JGS, DN 150 | pç | 2 | 307.072 | 614.14
9 | 0 | COLAR DE TOMADA, DN 150 x DN 3/4" | pç | 3 | 56.704 | 170.11
9 | 0 | COLAR DE TOMADA, DN 150 x DN 3/4" | pç | 32 | 56.704 | 1814.53
10 | 0 | COLAR DE TOMADA, DN 100 x DN 3/4" | pç | 1 | 38.4 | 38.4
10 | 0 | COLAR DE TOMADA, DN 100 x DN 3/4" | pç | 3 | 38.4 | 115.2
10 | 0 | COLAR DE TOMADA, DN 100 x DN 3/4" | pç | 207 | 38.4 | 7948.8
11 | 0 | COLAR DE TOMADA, DN 80 x DN 3/4' | pç | 1 | 33.28 | 33.28
12 | 0 | COLAR DE TOMADA, DN 50 x DN 3/4 ” | pç | 81 | 28.352 | 2296.51
12 | 0 | COLAR DE TOMADA, DN 50 x DN 3/4 ” | pç | 622 | 28.352 | 17634.94
13 | 0 | COLAR DE TOMADA, DN 40 x DN 3/4" | pç | 0 | 23.04 | 0
19 | 0 | EXTREMIDADE FLANGE E BOLSA, PN 10 DN 150 | pç | 5 | 555.2 | 2776
20 | 0 | CURVA DE 90º COM BOLSAS, JGS, DN 200 | pç | 3 | 473.0624 | 1419.19
21 | 2896 | EXTREMIDADE FLANGE E PONTA, PN 10, DN 100 | pç | 3 | 254.72 | 764.16
22 | 2868 | EXTREMIDADE FLANGE E PONTA, PN 10, DN 80 | pç | 1 | 240.64 | 240.64
24 | 0 | CURVA 22º COM BOLSAS, JGS, DN 150 | pç | 4 | 274.5088 | 1098.04
25 | 0 | COLAR DE TOMADA, DN 150 x DN 2" | pç | 2 | 67.7504 | 135.5
26 | 3720 | JUNTA GIBAULT, DN100 | pç | 3 | 151.04 | 453.12
27 | 0 | LUVA COM BOLSAS, JGS, DN 200 | pç | 2 | 323.712 | 647.42
28 | 3719 | JUNTA GIBAULT, DN 80 | pç | 1 | 140.8 | 140.8
29 | 0 | LUVA COM BOLSAS, JGS, DN 150 | pç | 10 | 304.1664 | 3041.66
30 | 3942 | LUVA COM BOLSAS, JGS, DN 100 | pç | 5 | 305.4464 | 1527.23
31 | 3941 | LUVA COM BOLSAS, JGS, DN 80 | pç | 6 | 141.44 | 848.64
32 | 0 | LUVA COM BOLSAS, JGS, DN 250 | pç | 4 | 460.8128 | 1843.25
35 | 0 | TÊ COM BOLSAS, JGS, DN 150 | pç | 3 | 492.5056 | 1477.52
36 | 0 | TÊ COM BOLSAS, JGS, DN 200 | pç | 2 | 633.6512 | 1267.3
39 | 0 | TÊ DE REDUÇÃO COM DERIVAÇÃO P/ PVC, DN150 x DN 50 | pç | 2 | 225.7664 | 451.53
40 | 0 | TÊ DE REDUÇÃO COM BOLSAS, COM DERIVAÇÃO P/ PVC, JE, DN150 x DN75 | pç | 1 | 232.5888 | 232.59
42 | 0 | TÊ DE REDUÇÃO COM DERIVAÇÃO P/ PVC, DN150 x DN100 | pç | 2 | 253.0816 | 506.16
51 | 0 | REDUÇAO COM PONTA E BOLSA COM ADAPTAÇÃO A PVC, JE, DN150 x DN50 | pç | 2 | 81.0112 | 162.02
55 | 0 | REDUÇAO COM PONTA E BOLSA COM ADAPTAÇÃO A PVC, JE, DN150 x DN100 | pç | 3 | 144.0256 | 432.08
57 | 0 | REDUÇAO COM PONTA E BOLSA, JGS, DN 80 x DN 75 | pç | 1 | 99.84 | 99.84
60 | 0 | CONEXÕES EM FERRO FUNDIDO DÚCTIL, COM FLANGES, CONFORME NBR 7675 - PN -10 | 0 | 0 | 0 | 0
61 | 0 | EXTREMIDADE FLANGE E PONTA COM ABA DE VEDAÇÃO, DN 150 | pç | 3 | 485.6704 | 1457.01
66 | 0 | COLAR DE TOMADA, DN 50 x DN 3/4" | pç | 1 | 20.544 | 20.54
82 | 0 | CURVA 90º COM FLANGES, E PÉ PN - 10, DN 150 | pç | 6 | 383.0784 | 2298.47
83 | 0 | CURVA 90º COM FLANGES, E PÉ PN - 10, DN 200 | pç | 2 | 858.88 | 1717.76
84 | 1979 | CURVA 90º COM FLANGES, E PÉ PN - 10, DN 100 | pç | 8 | 368.64 | 2949.12
86 | 0 | CURVA 90º COM FLANGES E PÉ PN - 10, DN 50 | pç | 4 | 264.96 | 1059.84
87 | 0 | JUNTA DE DESMONTAGEM TRAVADA AXIALMENTE COM TIRANTE ,PN 10, DN200 | pç | 5 | 2199.9488 | 10999.74
89 | 0 | CURVA 90º COM FLANGES, PN - 10, DN 150 | pç | 12 | 405.76 | 4869.12
90 | 0 | CURVA 90º COM FLANGES, PN - 10, DN 200 | pç | 10 | 683.52 | 6835.2
91 | 2267 | CURVA 90º COM FLANGES, PN - 10, DN 100 | pç | 6 | 245.76 | 1474.56
92 | 2177 | CURVA 90º COM FLANGES, PN - 10, DN 80 | pç | 5 | 236.8 | 1184
94 | 0 | CURVA 90º COM FLANGES , PN - 10, DN 50 | pç | 4 | 198.4 | 793.6
96 | 0 | EXTREMIDADE FLANGE E PONTA, DN 150 | pç | 2 | 664.32 | 1328.64
97 | 2838 | EXTREMIDADE FLANGE E PONTA COM ABA DE VEDAÇÃO, DN 200 | pç | 2 | 792.32 | 1584.64
98 | 2838 | EXTREMIDADE FLANGE E PONTA COM ABA DE VEDAÇÃO, DN 100 | pç | 2 | 509.44 | 1018.88
99 | 2960 | EXTREMIDADE FLANGE E PONTA COM ABA DE VEDAÇÃO, DN 80 | pç | 2 | 486.4 | 972.8
102 | 0 | FLANGE AVULSO,PN 10, DN 150 | pç | 4 | 189.44 | 757.76
104 | 0 | FLANGE CEGA, PN 10, DN 250 | pç | 2 | 264.1024 | 528.2
111 | 0 | TOCO COM FLANGES, PN - 10, DN 150, L = 0,25 m | pç | 4 | 565.8112 | 2263.24
112 | 7471 | TOCO COM FLANGES, PN - 10, DN 50, L = 0,25 m | pç | 1 | 451.328 | 451.33
118 | 0 | TÊ COM FLANGE PN10, DN 150 | pç | 3 | 883.2 | 2649.6
118 | 0 | TÊ COM FLANGE PN10, DN 150 | pç | 5 | 883.2 | 4416
128 | 0 | JUNTA DE DESMONTAGEM TRAVADA AXIALMENTE COM TIRANTE ,PN 10, DN150 | pç | 3 | 2560 | 7680
131 | 0 | JUNTA DE DESMONTAGEM TRAVADA AXIALMENTE COM TIRANTE ,PN 10, DN250 | pç | 3 | 3140.5312 | 9421.59
141 | 0 | REDUÇÃO COM FLANGE, PN10, DN150XDN100 | pç | 1 | 87.04 | 87.04
155 | 0 | CURVA 90º COM BOLSAS, JGS, DN 150 | pç | 1 | 208.6272 | 208.63
157 | 0 | JUNÇÃO COM FLANGES ,PN 10, DN200 | pç | 4 | 772.992 | 3091.97
159 | 0 | FLANGE CEGA, DN 200 | pç | 1 | 174.848 | 174.85
161 | 0 | TOCO COM FLANGES, PN - 10, DN 200, L = 0,50 m | pç | 2 | 554.0864 | 1108.17
163 | 0 | CONEXÕES EM FERRO FUNDIDO DÚCTIL, COM FLANGES, CONFORME NBR 7675 - PN -16 | 0 | 0 | 0 | 0
168 | 0 | JUNTA DE DESMONTAGEM TRAVADA AXIALMENTE, DN100 | pç | 1 | 1096.9344 | 1096.93
169 | 0 | EXTREMIDADE FLANGE E PONTA, COM ABA DE VEDAÇÃO, DN80 | pç | 7 | 352.2688 | 2465.88
177 | 0 | TOCO COM FLANGES, PN16, DN 100, L = 0,25 m | pç | 1 | 348.9024 | 348.9
178 | 0 | CONEXÕES EM PEAD, CONFORME NBR 9798 | 0 | 0 | 0 | 0
179 | 0 | ADAPTADOR COM PONTA, PEAD x FERRO FUNDIDO, DN 75 | pç | 1 | 34.56 | 34.56
179 | 0 | ADAPTADOR COM PONTA, PEAD x FERRO FUNDIDO, DN 75 | pç | 1 | 34.56 | 34.56
180 | 0 | ADAPTADOR COM PONTA, PEAD x FERRO FUNDIDO, DN 100 | pç | 1 | 62.72 | 62.72
182 | 0 | ADAPTADOR COM PONTA, PEAD x PVC/PBA, DN 75 | pç | 9 | 16.3456 | 147.11
183 | 0 | ADAPTADOR COM PONTA, PEAD x PVC/PBA, DN 50 | pç | 3 | 12.2112 | 36.63
188 | 0 | COLAR DE TOMADA, DN 100 x DN 3/4" | pç | 3 | 38.4 | 115.2
191 | 0 | COLAR DE TOMADA, DN 75 x DN 3/4" | pç | 16 | 33.28 | 532.48
191 | 0 | COLAR DE TOMADA, DN 75 x DN 3/4" | pç | 58 | 33.28 | 1930.24
192 | 0 | CURVA 45 º, DN 100 | pç | 1 | 24.576 | 24.58
197 | 0 | CURVA 90º, DN 100 | pç | 1 | 24.576 | 24.58
197 | 0 | CURVA 90º, DN 100 | pç | 1 | 24.576 | 24.58
198 | 0 | CURVA 45°, PN16, DN100 | pç | 2 | 37.12 | 74.24
210 | 0 | TÊ DE REDUÇÃO, DN 100 x DN 50 | pç | 4 | 24.064 | 96.26
218 | 0 | CURVA 90°, PN16, DN100 | pç | 2 | 169.3696 | 338.74
227 | 0 | CURVA 90°, PN16, DN75 | pç | 1 | 60.16 | 60.16
228 | 0 | CONEXÕES EM PVC RÍGIDO PBA, JUNTA ELÁSTICA, CONFORME NBR 5647-1, FORNECIDAS COM ANÉIS DE BORRACHA. | 0 | 0 | 0 | 0
230 | 0 | ADAPTADOR PBA A BOLSA DE FºFº DN 100 | pç | 6 | 82.432 | 494.59
232 | 52 | ADAPTADOR PVC PONTA E ROSCA PBA, DN 50 | pç | 10 | 12.2496 | 122.5
233 | 0 | ADAPTADOR PBA A BOLSA DE FºFº DN 50 | pç | 1 | 8.448 | 8.45
234 | 1206 | CAP, DN 50 | pç | 26 | 4.9024 | 127.46
240 | 1439 | COLAR DE TOMADA, DN 50 x DN 3/4 ” | pç | 5 | 8.32 | 41.6
241 | 0 | COLAR DE TOMADA, DN 32 x DN 3/4 ” | pç | 1 | 13.2224 | 13.22
243 | 1823 | CURVA 22º30’ COM PONTA E BOLSA, DN 75 | pç | 9 | 49.2032 | 442.83
244 | 1835 | CURVA 22º30’ COM PONTA E BOLSA, DN 50 | pç | 35 | 17.8688 | 625.41
245 | 0 | CURVA 22º30’ COM PONTA E BOLSA, DN 100 | pç | 3 | 48.64 | 145.92
246 | 0 | CURVA 45º COM PONTA E BOLSA, DN 100 | pç | 2 | 73.984 | 147.97
247 | 1825 | CURVA 45º COM PONTA E BOLSA, DN 75 | pç | 6 | 55.6416 | 333.85
248 | 1831 | CURVA 45º COM PONTA E BOLSA, DN 50 | pç | 29 | 19.264 | 558.66
252 | 1824 | CURVA 90º COM PONTA E BOLSA, DN 75 | pç | 1 | 65.7664 | 65.77
253 | 1845 | CURVA 90º COM PONTA E BOLSA, DN 50 | pç | 13 | 15.7184 | 204.34
255 | 3074 | EXTREMIDADE BOLSA E FLANGE , DN 80 | pç | 4 | 130.88 | 523.52
256 | 3072 | EXTREMIDADE BOLSA E FLANGE , DN 50 | pç | 1 | 65.4592 | 65.46
259 | 0 | REDUÇÃO COM PONTA E BOLSA, DN 100 x DN 50 | pç | 5 | 44.1344 | 220.67
260 | 20327 | REDUÇÃO COM PONTA E BOLSA, JGS, DN 75 x DN 50 | pç | 15 | 18.5344 | 278.02
262 | 0 | REDUÇÃO COM PONTA E BOLSA, DN 100 x DN 75 | pç | 6 | 43.52 | 261.12
264 | 7048 | TÊ COM BOLSAS, DN 50 | pç | 57 | 14.6176 | 833.2
265 | 7088 | TÊ COM BOLSAS, DN 75 | pç | 4 | 36.6336 | 146.53
266 | 0 | TÊ COM BOLSAS, DN 75 x DN 50 | pç | 18 | 31.744 | 571.39
267 | 0 | TÊ COM BOLSAS, DN 100 x DN 50 | pç | 17 | 61.44 | 1044.48
268 | 0 | TÊ COM BOLSAS, DN 100 | pç | 9 | 191.5392 | 1723.85
269 | 0 | TÊ COM BOLSAS, DN 100 x DN 75 | pç | 4 | 181.2608 | 725.04
280 | 0 | CONEXÕES COM FLANGES EM AÇO, CONFORME A NORMA AWWA. | 0 | 0 | 0 | 0
281 | 0 | REDUÇÃO COM FLANGE, PN-10, DN RECALQUE x DN200, L = 0,40 m | pç | 2 | 1008.64 | 2017.28
282 | 0 | REDUÇÃO EXCENTRICA COM FLANGE, PN-10, DN SUCÇÃO DA BOMBA x DN300 L=0,60 m | pç | 2 | 1150.72 | 2301.44
297 | 0 | REDUÇAO COM FLANGE, PN10 ,DN 150, x DN RECALQUE | pç | 2 | 588.8 | 1177.6
301 | 0 | REDUÇÃO EXCENTRICA COM FLANGE, PN-10, DN-200 X SUCÇÃO DA BOMBA | pç | 2 | 1075.2 | 2150.4
314 | 0 | EXTREMIDADE PONTA E ABA DE VEDAÇÃO, PN 10, DN 150, L=0,70m | pç | 4 | 29.44 | 117.76
320 | 0 | CONEXÕES EM PVC, CONFORME NBR 5626 E NBR NM ISO 7/1 | 0 | 0 | 0 | 0
322 | 0 | BUCHA DE REDUÇÃO, DN50 X DN1" | pç | 2 | 2.432 | 4.86
326 | 802 | BUCHA DE REDUÇÃO, DN 2" x DN 1" | pç | 2 | 7.7952 | 15.59
327 | 0 | BUCHA DE REDUÇÃO, DN 50 x DN 32 | pç | 6 | 14.336 | 86.02
332 | 0 | ADAPTADOR SOLDAVEL CURTO COM BOLSA E ROSCA, DE40 X 1 1/4" | pç | 3 | 38.4 | 115.2
333 | 0 | CURVA 90° ROSCÁVEL, DN 32 | pç | 3 | 7.7184 | 23.16
339 | 0 | BUCHA DE REDUÇÃO SOLDÁVEL LONGA, DN50 X DN32 | pç | 1 | 6.4 | 6.4
348 | 0 | TUBO ROSCÁVEL, DN1" | m | 0.9 | 19.2 | 17.28
349 | 3879 | LUVA ROSCÁVEL, DN 2" | pç | 2 | 6.912 | 13.82
350 | 0 | LUVA ROSCÁVEL, DN 50 | pç | 8 | 2.9568 | 23.65
351 | 0 | NIPLE DE REDUÇÃO, DN32 X DN SUCÇÃO DA BOMBA | pç | 2 | 21.632 | 43.26
369 | 0 | NIPLE DUPLO, DN32 | pç | 6 | 5.9776 | 35.87
370 | 0 | NIPLE DE REDUÇÃO, DN RECALQUE X DN 32 | pç | 2 | 20.48 | 40.96
378 | 0 | UNIAO ROSCÁVEL, DN 32 | pç | 6 | 6.0672 | 36.4
379 | 9893 | UNIÃO ROSCÁVEL, DN 1" | pç | 2 | 6.0672 | 12.13
384 | 0 | NIPLE DUPLO, DN3/4" | pç | 2 | 1.28 | 2.56
385 | 0 | TUBO ROSCÁVEL, DN32 | m | 5.9 | 8.704 | 51.35
386 | 0 | TUBO COM PONTA, DN 32 | m | 7.8 | 11.52 | 89.86
399 | 0 | CONEXÕES EM FERRO GALVANIZADO, CONFORME NBR 6943 E NM-ISO 7-1 | 0 | 0 | 0 | 0
404 | 0 | COTOVELO 90º, DN 3/4 | pç | 6 | 16.64 | 99.84
405 | 0 | UNIÃO, DN 3/4" | pç | 2 | 10.24 | 20.48
406 | 0 | LUVA, DN 3/4 | pç | 1 | 2.5984 | 2.6
424 | 0 | TUBOS EM PVC RÍGIDO PBA, JUNTA ELÁSTICA, CONFORME NBR 5647-3, CLASSE 15, FORNECIDOS COM ANÉIS DE BORRACHA. | 0 | 0 | 0 | 0
425 | 12599 | TUBO PONTA E BOLSA, JE, DN 50 | m | 18285 | 9.2672 | 169450.75
425 | 12599 | TUBO PONTA E BOLSA, JE, DN 50 | m | 5.4 | 9.2672 | 50.04
426 | 12601 | TUBO PONTA E BOLSA, JE, DN 75 | m | 3218.05 | 17.152 | 55195.99
427 | 0 | TUBO PONTA E BOLSA, JE, DN 100 | m | 2193.63 | 29.0432 | 63710.03
431 | 0 | TUBOS EM DEFº Fº CLASSE 1Mpa, | 0 | 0 | 0 | 0
433 | 0 | TUBO COM PONTAS, JGS, DN100, L = 1,80 m | pç | 1 | 38.4 | 38.4
434 | 0 | TUBO COM PONTAS, JGS, DN200 | m | 6 | 38.4 | 230.4
435 | 0 | TUBO PONTA E BOLSA, JE, DN 150 | m | 1287.2 | 51.2 | 65904.64
436 | 0 | TUBOS EM AÇO, CONFORME A NORMA AWWA. | 0 | 0 | 0 | 0
436 | 0 | TUBOS EM AÇO, CONFORME A NORMA AWWA. | 0 | 0 | 0 | 0
439 | 0 | TUBO COM FLANGES, PN - 10, DN 50, L = 1,00 m | pç | 1 | 111.36 | 111.36
439 | 0 | TUBO COM FLANGES, PN - 10, DN 50, L = 1,00 m | pç | 0.5 | 111.36 | 55.68
439 | 0 | TUBO COM FLANGES, PN - 10, DN 50, L = 1,00 m | pç | 1 | 111.36 | 111.36
441 | 0 | TUBO COM FLANGES, PN - 10, DN 50, L = 1,40 m | pç | 2 | 111.36 | 222.72
446 | 0 | TUBO COM FLANGES, PN - 10, DN 50 L = 5,60 m | pç | 2 | 403.2 | 806.4
454 | 0 | TUBOS EM FERRO FUNDIDO DÚCTIL COM FLANGES PN-10, CONFORME NBR 7560 | 0 | 0 | 0 | 0
460 | 0 | TUBO COM FLANGE, PN - 10, DN 80, L = 1,00 m | pç | 0.9 | 988.5696 | 889.71
468 | 0 | TUBO COM FLANGE, PN - 10, DN 100, L = 1,33 m | pç | 4 | 1335.6544 | 5342.62
479 | 0 | TUBO COM FLANGE, PN - 10, DN 200, L = 3,05 m | pç | 2 | 3842.4832 | 7684.97
481 | 0 | TUBO COM FLANGE, PN - 10, DN 200, L = 0,58 m | pç | 1 | 2002.2272 | 2002.23
501 | 0 | TUBOS EM FERRO FUNDIDO DÚCTIL CLASSE K-7, CONFORME NBR 7560 | 0 | 0 | 0 | 0
505 | 0 | TUBO COM PONTAS, JE, DN200 | m | 6.65 | 512 | 3404.8
506 | 0 | TUBO COM PONTAS, DN250, L = 1,15 m | pç | 1 | 576 | 576
507 | 0 | TUBO COM PONTAS, JGS, DN250 | m | 6.9 | 576 | 3974.4
519 | 0 | TUBOS EM AÇO CARBONO, CONFORME NBR 5580 E ABNT 8182 | 0 | 0 | 0 | 0
521 | 0 | TUBO COM ROSCAS, DN 1" | m | 0.8 | 25.5744 | 20.46
528 | 9859 | TUBO DN 3/4" | m | 7 | 2.8544 | 19.98
534 | 0 | TUBO EM PEAD PE 80 CONFORME DIN 8074 E ISO 4427 | 0 | 0 | 0 | 0
537 | 25883 | DN 50 | m | 15 | 11.584 | 173.76
539 | 25886 | DN100 | m | 3111 | 15.36 | 47784.96
539 | 25886 | PN 10 DN100 | m | 1515 | 15.36 | 23270.4
540 | 0 | PN16, DN100 | m | 2763 | 29.44 | 81342.72
543 | 0 | TUBO EM PEAD CLASSE 12,5, CONFORME DIN 8074 E ISO 4427 | 0 | 0 | 0 | 0
549 | 0 | TUBO COM PONTA E BOLSA, DN 200 | m | 2801 | 139.52 | 390795.52
556 | 0 | REGISTRO COM FLANGE, VOLANTE E CUNHA DE BORRACHA, PN-10, CONFORME ESPECIFICAÇÕES TÉCNICAS. | 0 | 0 | 0 | 0
557 | 0 | DN80 | pç | 3 | 501.6064 | 1504.82
559 | 0 | REGISTRO COM BOLSAS PARA TUBOS EM PVC, CABEÇOTE E CUNHA DE BORRACHA, PN-10, CONFORME ESPECIFICAÇÕES TÉCNICAS. | 0 | 0 | 0 | 0
560 | 0 | DN 50 | und | 44 | 854.8352 | 37612.75
561 | 0 | DN 75 | und | 8 | 1125.9904 | 9007.92
565 | 0 | REGISTRO COM FLANGE, CABEÇOTE E CUNHA DE BORRACHA, PN-10, CONFORME ESPECIFICAÇÕES TÉCNICAS. | 0 | 0 | 0 | 0
567 | 0 | DN 150 | pç | 2 | 1041.3184 | 2082.64
568 | 0 | REGISTRO DE GAVETA SÉRIE 150 EM BRONZE, CONFORME ESPECIFICAÇÕES TÉCNICAS. | 0 | 0 | 0 | 0
568 | 0 | REGISTRO DE GAVETA SÉRIE 150 EM BRONZE, CONFORME ESPECIFICAÇÕES TÉCNICAS. | 0 | 0 | 0 | 0
569 | 6028 | DN 2" | und | 15 | 85.2608 | 1278.91
570 | 6016 | DN 3/4” | und | 18 | 18.0736 | 325.32
570 | 6016 | DN 3/4” | und | 1 | 18.0736 | 18.07
573 | 0 | DN 32 | und | 1 | 36.6464 | 36.65
573 | 0 | DN 32 | und | 4 | 36.6464 | 146.59
578 | 0 | REGISTRO COM BOLSAS, PARA TUBOS EM PVC, VOLANTE E CUNHA DE BORRACHA, PN-10, CONFORME ESPECIFICAÇÕES TÉCNICAS. | 0 | 0 | 0 | 0
579 | 0 | DN 50 | und | 2 | 918.528 | 1837.06
579 | 0 | DN 50 | und | 3 | 918.528 | 2755.58
579 | 0 | DN 50 | und | 2 | 918.528 | 1837.06
579 | 0 | DN 50 | und | 2 | 918.528 | 1837.06
581 | 0 | DN 100 | und | 3 | 1535.1552 | 4605.47
581 | 0 | DN 100 | und | 3 | 1535.1552 | 4605.47
582 | 0 | DN 150 | und | 2 | 1651.2128 | 3302.43
608 | 0 | REGISTRO COM FLANGE, VOLANTE E CUNHA DE BORRACHA, PN-10, CONFORME ESPECIFICAÇÕES TÉCNICAS. | 0 | 0 | 0 | 0
609 | 0 | DN 100 | pç | 3 | 631.1168 | 1893.35
610 | 0 | DN 150 | pç | 2 | 1093.376 | 2186.75
611 | 0 | DN 200 | pç | 8 | 1513.024 | 12104.19
612 | 0 | ARRUELAS PARA FLANGES, EM BORRACHA(PN10) | 0 | 0 | 0 | 0
613 | 480 | DN 50 | pç | 30 | 3.712 | 111.36
614 | 485 | DN 80 | pç | 21 | 4.736 | 99.46
615 | 486 | DN 100 | pç | 52 | 5.376 | 279.55
616 | 0 | DN 150 | pç | 62 | 7.296 | 452.35
617 | 0 | DN 200 | pç | 40 | 10.624 | 424.96
618 | 0 | DN 250 | pç | 25 | 20.736 | 518.4
624 | 0 | PARAFUSOS PARA FLANGES (PN 25) | 0 | 0 | 0 | 0
625 | 0 | DN 200 (24 X 100) | pç | 84 | 23.424 | 1967.62
626 | 0 | DN 100 (20 x 90) | pç | 40 | 13.44 | 537.6
629 | 0 | PARAFUSOS PARA FLANGES(PN 10) | 0 | 0 | 0 | 0
630 | 4277 | DN 50 (16 x 80) | pç | 64 | 7.04 | 450.56
631 | 4277 | DN 80 (16 x 80) | pç | 168 | 7.04 | 1182.72
632 | 4277 | DN 100 (16 x 80) | pç | 400 | 7.04 | 2816
633 | 0 | DN 150 (20 x 90) | pç | 392 | 11.904 | 4666.37
634 | 0 | DN 200 (20 x 90) | pç | 288 | 11.904 | 3428.35
636 | 0 | DN 250 (20 x 90) | pç | 228 | 5.7984 | 1322.04
650 | 0 | VÁLVULA REDUTORA DE PRESSÃO COM ROSCA, PN-10, CONFORME ESPECIFICAÇÕES TÉCNICAS. | 0 | 0 | 0 | 0
654 | 0 | PN25, DN100 | und | 1 | 1920 | 1920
673 | 0 | VÁLVULA DE CONTROLE DE NIVEL, VAZÃO E PRESSÃO, PN-10, CONFORME ESPECIFICAÇÕES TÉCNICAS. | 0 | 0 | 0 | 0
674 | 0 | DN 50 | und | 3 | 320 | 960
675 | 0 | DN 75 | und | 1 | 448 | 448
680 | 0 | HIDROMETRO CONFORME ESPECIFICAÇÕES TÉCNICAS | 0 | 0 | 0 | 0
682 | 12770 | MULTIJATO, DN 1" | und | 2 | 576.8704 | 1153.74
683 | 0 | MULTIJATO, DN125 | und | 2 | 1920 | 3840
684 | 0 | VÁLVULA DE RETENÇÃO DE FECHAMENTO RAPIDO ENTRE FLANGES,PN10 | 0 | 0 | 0 | 0
685 | 0 | DN200 | pç | 4 | 113.92 | 455.68
686 | 0 | PN25, DN200 | pç | 2 | 230.4 | 460.8
687 | 0 | VENTOSA DE DUPLA FUNÇAO COM ROSCA, CONFORME ESPECIFICAÇÕES TÉCNICAS | 0 | 0 | 0 | 0
688 | 0 | DN 3/4" | und | 11 | 505.6 | 5561.6
689 | 0 | DN 2" | und | 15 | 835.84 | 12537.6
691 | 0 | VENTOSA SIMPLES BRONZE, CONFORME ESPECIFICAÇÃO TÉCNICAS | 0 | 0 | 0 | 0
692 | 0 | DN 3/4" | 0 | 1 | 1138.6752 | 1138.68
694 | 0 | MANGOTE, CONFORME ESPECIFICAÇÕES TÉCNICAS | 0 | 0 | 0 | 0
698 | 0 | DN 150 | m | 15 | 70.4 | 1056
701 | 0 | VENTOSA SIMPLES BRONZE, CONFORME ESPECIFICAÇÃO TÉCNICAS | 0 | 0 | 0 | 0
702 | 0 | DN 1/2" | pç | 1 | 1536 | 1536
707 | 0 | TUBO COM FLANGE, PN - 10, DN 150, L = 0,67 m | pç | 1 | 530.9824 | 530.98
715 | 0 | CONEXÕES EM FERRO GALVANIZADO, PN-10, CONFORME ISO 7-1 NBR NM 6943 | 0 | 0 | 0 | 0
716 | 0 | NIPLE DUPLO , DN 2" | pç | 10 | 3.84 | 38.4
718 | 0 | NIPLE DUPLO, DN 1/2" | pç | 1 | 2.432 | 2.43
719 | 0 | NIPLE DUPLO , DN 3/4 ' | pç | 14 | 3.8016 | 53.22
721 | 0 | NIPLE DUPLO , DN 1" | pç | 1 | 3.8272 | 3.83
722 | 0 | VÁLVULA DE RETENÇÃO DE FECHAMENTO RAPIDO ENTRE FLANGES,PN10 CONFORME ESPECIFICAÇÕES | 0 | 0 | 0 | 0
726 | 0 | DN 150 | pç | 2 | 3961.9072 | 7923.81
729 | 0 | VÁLVULA DE PÉ COM CRIVO | 0 | 0 | 0 | 0
732 | 0 | DN 200 | pç | 2 | 2052.3904 | 4104.78
735 | 0 | VÁLVULAS DE RETENÇÃO ROSQUEAVEL DE BRONZE CONFORME ESPECIFICAÇÕES | 0 | 0 | 0 | 0
736 | 0 | DN 32 | pç | 2 | 430.08 | 860.16
743 | 3529 | Joelho soldavel 25mm | pç | 81 | 0.6144 | 49.77
743 | 3529 | Joelho soldavel 25mm | pç | 2470 | 0.6144 | 1517.57
744 | 0 | Adaptador PEAD de compresão 20x3/4" | pç | 81 | 1.344 | 108.86
744 | 0 | Adaptador PEAD de compresão 20x3/4" | pç | 903 | 1.344 | 1213.63
745 | 25880 | tubo PEAD 20 mm | m | 810 | 1.3696 | 1109.38
745 | 25880 | tubo PEAD 20 mm | m | 9030 | 1.3696 | 12367.49
746 | 0 | Registro Especial 3/4" (tipo ref..M2-34 - MAZZONI ) ou similar | pç | 81 | 28.16 | 2280.96
746 | 0 | Registro Especial 3/4" (tipo ref..M2-34 - MAZZONI ) ou similar | pç | 903 | 28.16 | 25428.48
747 | 3524 | Joelho de 90 soldavel com rosca 25mmX3/4 | pç | 81 | 0.9984 | 80.87
747 | 3524 | Joelho de 90 soldavel com rosca 25mmX3/4 | pç | 903 | 0.9984 | 901.56
748 | 3906 | Luva SR 25mm X 3/4" | pç | 162 | 0.7424 | 120.27
748 | 3906 | Luva SR 25mm X 3/4" | pç | 1806 | 0.7424 | 1340.77
749 | 0 | Joelho soldavel 25mm | pç | 162 | 0.2304 | 37.32
750 | 0 | Conexão do Hidrometro (capsulano) | pç | 81 | 15.36 | 1244.16
750 | 0 | Conexão do Hidrometro (capsulano) | pç | 903 | 15.36 | 13870.08
751 | 4178 | Hidrometro 3/4"x3m3 | pç | 81 | 90.5728 | 7336.4
751 | 4178 | Hidrometro 3/4"x3m3 | pç | 903 | 90.5728 | 81787.24
752 | 9868 | nipe roscavel 3/4' - galvanizado | pç | 81 | 3.8016 | 307.93
752 | 9868 | nipe roscavel 3/4' - galvanizado | pç | 903 | 3.8016 | 3432.84
753 | 65 | tubo soldavel 25 mm | m | 81 | 10.432 | 844.99
753 | 65 | tubo soldavel 25 mm | m | 903 | 10.432 | 9420.1
754 | 0 | Adaptador soldavel com bolsa e rosca 25 mmx3/4" | pç | 81 | 0.3072 | 24.88
761 | 0 | TUBOS EM FERRO DEFº Fº, CONFORME NBR 7665 | 0 | 0 | 0 | 0
762 | 0 | TUBO COM PONTA E BOLSA, JE, DN 150 | m | 495 | 93.44 | 46252.8
768 | 0 | VENTILAÇÃO | 0 | 0 | 0 | 0
768 | 0 | VENTILAÇÃO | 0 | 0 | 0 | 0
769 | 0 | TUBO DN 75 L = 0,80 | pç | 1 | 7.68 | 7.68
769 | 0 | TUBO DN 75 L = 0,80 | pç | 2 | 7.68 | 15.36
769 | 0 | VENTILAÇÃO | 0 | 0 | 0 | 0
770 | 0 | COTOVELO DN 75 | pç | 2 | 12.8 | 25.6
770 | 0 | COTOVELO DN 75 | pç | 4 | 12.8 | 51.2
771 | 0 | NIPE DUPLO DN, 75 | pç | 1 | 6.4 | 6.4
771 | 0 | NIPE DUPLO DN, 75 | pç | 2 | 6.4 | 12.8
772 | 0 | DISCO DE TELA MILIMETRADO DN 75 | pç | 1 | 51.2 | 51.2
772 | 0 | DISCO DE TELA MILIMETRADO DN 75 | pç | 2 | 51.2 | 102.4
774 | 0 | TUBO DN 50, L = 0,80 | pç | 1 | 6.4 | 6.4
774 | 0 | TUBO DN 50, L = 0,80 | pç | 2 | 6.4 | 12.8
774 | 0 | TUBO DN 50, L = 0,80 | pç | 2 | 6.4 | 12.8
775 | 0 | COTOVELO DN 50 | pç | 2 | 10.24 | 20.48
775 | 0 | COTOVELO DN 50 | pç | 4 | 10.24 | 40.96
775 | 0 | COTOVELO DN 50 | pç | 4 | 10.24 | 40.96
776 | 0 | NIPE DUPLO DN, 50 | pç | 1 | 5.12 | 5.12
776 | 0 | NIPE DUPLO DN, 50 | pç | 2 | 5.12 | 10.24
776 | 0 | NIPE DUPLO DN, 50 | pç | 2 | 5.12 | 10.24
777 | 0 | DISCO DE TELA MILIMETRADO DN 50 | pç | 1 | 44.8 | 44.8
777 | 0 | DISCO DE TELA MILIMETRADO DN 50 | pç | 2 | 44.8 | 89.6
777 | 0 | DISCO DE TELA MILIMETRADO DN 50 | pç | 2 | 44.8 | 89.6
790 | 0 | TUBO COM FLANGE E PONTA, DN150, L = 0,60 | pç | 2 | 485.6704 | 971.34
792 | 0 | TUBO COM FLANGES, DN200, L = 1,00 m | pç | 2 | 2304 | 4608
802 | 0 | TUBO COM FLANGE E PONTA, DN100, L = 2,15 m | pç | 1 | 2001.92 | 2001.92
803 | 0 | TUBO COM FLANGES, DN150, L = 3,45 | pç | 1 | 3212.8 | 3212.8
809 | 0 | CURVA 45º COM FLANGE, DN150 | pç | 2 | 294.1568 | 588.31
849 | 0 | REGISTRO COM FLANGE, VOLANTE E CUNHA DE BORRACHA, PN-10, CONFORME ESPECIFICAÇÕES TÉCNICAS. | 0 | 0 | 0 | 0
850 | 0 | DN300 | pç | 2 | 7079.552 | 14159.1
851 | 0 | DN50 | pç | 2 | 254.016 | 508.03
853 | 0 | REGISTRO COM FLANGE, VOLANTE E CUNHA DE BORRACHA, PN-25, CONFORME ESPECIFICAÇÕES TÉCNICAS. | pç | 0 | 0 | 0
853 | 0 | REGISTRO COM FLANGE, VOLANTE E CUNHA DE BORRACHA, PN-25, CONFORME ESPECIFICAÇÕES TÉCNICAS. | pç | 0 | 0 | 0
854 | 0 | DN100 | pç | 1 | 3840 | 3840
855 | 0 | DN200 | pç | 2 | 5120 | 10240
870 | 0 | REGISTRO DE GAVETA SÉRIE 150 EM BRONZE, CONFORME ESPECIFICAÇÕES TÉCNICAS. | 0 | 0 | 0 | 0
871 | 0 | PN16, DN3/4" | pç | 5 | 124.16 | 620.8
872 | 0 | DN1/2" | pç | 1 | 136.96 | 136.96
873 | 0 | DN 1" | pç | 1 | 165.12 | 165.12
886 | 0 | HIDROMETRO CONFORME ESPECIFICAÇÕES TÉCNICAS | 0 | 0 | 0 | 0
887 | 0 | DN32 | pç | 2 | 768 | 1536
888 | 0 | MULTIJATO, DN80 | pç | 1 | 1024 | 1024
898 | 0 | REGISTRO COM FLANGE, CABEÇOTE E CUNHA DE BORRACHA, PN-10, CONFORME ESPECIFICAÇÕES TÉCNICAS. | 0 | 0 | 0 | 0
899 | 0 | DN100 | pç | 1 | 1254.4 | 1254.4
902 | 0 | REGISTRO COM FLANGE, CABEÇOTE E CUNHA DE BORRACHA, PN-16, CONFORME ESPECIFICAÇÕES TÉCNICAS. | 0 | 0 | 0 | 0
903 | 0 | DN80 | pç | 7 | 953.6 | 6675.2
927 | 0 | TOCO COM FLANGES, DN250, L = 0,25 m | pç | 2 | 576 | 1152
928 | 0 | JUNTA DE DESMONTAGEM TRAVADA AXIALMENTE COM TIRANTES, DN 100 | pç | 1 | 1920 | 1920
930 | 0 | ADAPTADOR COM PONTA PEAD X FERRO FUNDIDO, DN200 | pç | 1 | 57.6 | 57.6
931 | 0 | EXTREMIDADE FLANGE, PONTA E ABA DE VEDAÇÃO, DN250 | pç | 2 | 832 | 1664
935 | 0 | TÊ COM FLANGES, DN 250 | pç | 3 | 531.2 | 1593.6
936 | 0 | REDUÇÃO COM FLANGE, DN200 X DN100 | pç | 1 | 753.92 | 753.92
937 | 0 | ADAPTADOR COM PONTA PEAD X FERRO FUNDIDO, DN250 | pç | 1 | 76.8 | 76.8
942 | 0 | REDUÇÃO COM FLANGE, DN250 X DN200 | pç | 1 | 819.2 | 819.2
943 | 0 | FLANGE AVULSO, DN80 | pç | 3 | 112.64 | 337.92
943 | 0 | FLANGE AVULSO, DN80 | pç | 2 | 112.64 | 225.28
944 | 0 | FLANGE AVULSO, DN50 | pç | 2 | 74.24 | 148.48
949 | 0 | REDUÇÃO COM FLANGE, DN250 X DN125, L = 0,30 m | pç | 2 | 384 | 768
956 | 0 | TUBOS EM FERRO FUNDIDO DÚCTIL COM FLANGES PN-25, CONFORME NBR 7560 | pç | 0 | 0 | 0
957 | 0 | TUBO COM FLANGE, DN100, L = 1,10 m | pç | 1 | 2560 | 2560
957 | 0 | TUBO COM FLANGE, DN100, L = 1,10 m | pç | 1 | 2560 | 2560
965 | 0 | COLAR DE TOMADA, DN200 X DN1/2" | pç | 1 | 74.24 | 74.24
972 | 0 | VENTOSA DE DUPLA FUNÇAO PN-16, CONFORME ESPECIFICAÇÕES TÉCNICAS | 0 | 0 | 0 | 0
973 | 0 | DN3/4" | pç | 5 | 880.64 | 4403.2
974 | 0 | DN2" | pç | 10 | 960 | 9600
975 | 0 | DN50 | pç | 1 | 1792 | 1792
977 | 0 | VENTOSA DE DUPLA FUNÇAO PN-20, CONFORME ESPECIFICAÇÕES TÉCNICAS | 0 | 0 | 0 | 0
978 | 0 | DN2" | pç | 6 | 1088 | 6528
979 | 0 | DN3/4" | pç | 5 | 896 | 4480
1006 | 0 | TUBO COM FLANGES, DN200, L = 0,87 m | pç | 2 | 2027.52 | 4055.04
1007 | 0 | TUBO COM FLANGES, DN300, L = 0,30 m | pç | 1 | 2304 | 2304
1031 | 0 | REGISTRO COM FLANGE, VOLANTE E CUNHA DE BORRACHA, PN-16, CONFORME ESPECIFICAÇÕES TÉCNICAS. | 0 | 0 | 0 | 0
1033 | 0 | DN 100 | pç | 1 | 768 | 768
1036 | 0 | EXTREMIDADE FLANGE E PONTA COM ABA DE VEDAÇÃO, PN16, DN50 | pç | 1 | 29.44 | 29.44
1042 | 0 | REDUÇÃO COM FLANGES, PN10, DN RECALQUE X DN200, L = 0,30 m | pç | 2 | 486.4 | 972.8
1043 | 0 | REDUÇÃO EXCÊNTRICA COM FLANGES, PN 10, DN200 X DN SUCÇÃO, L = 0,30 m | pç | 2 | 486.4 | 972.8
1044 | 0 | REDUÇÃO COM FLANGES, PN20, DN200 X DN100, L = 0,30 m | pç | 1 | 576 | 576
1045 | 0 | REDUÇÃO COM FLANGES, PN25, DN RECALQUE X DN200, L = 0,30 m | pç | 2 | 640 | 1280
1070 | 0 | CONEXÕES E TUBOS EM FERRO GALVANIZADO, CLASSE 150, CONFORME NBR 6925 | 0 | 0 | 0 | 0
1070 | 0 | CONEXÕES E TUBOS EM FERRO GALVANIZADO, CLASSE 150, CONFORME NBR 6925 | 0 | 0 | 0 | 0
1083 | 0 | NIPLE DUPLO, DN 3/4” | pç | 13 | 23.04 | 299.52
1118 | 0 | TUBO COM FLANGES, DN50, L = 4,60 m | pç | 2 | 320 | 640
1121 | 0 | PN14, DN100 | m | 480 | 29.44 | 14131.2
1124 | 0 | PN16, DN75 | m | 491 | 32 | 15712
1125 | 0 | PN20, DN75 | m | 120 | 35.84 | 4300.8
1130 | 0 | PN16, DN50 | pç | 1 | 99.84 | 99.84
1168 | 0 | ADAPTADOR COM PONTA, PEAD X FERRO FUNDIDO, DN50 | pç | 1 | 34.56 | 34.56
1172 | 0 | TÊ DE REDUÇÃO, PN16, DN100 X DN50 | pç | 1 | 35.584 | 35.58
1178 | 0 | CURVA 45°, PN16, DN75 | pç | 1 | 45.824 | 45.82
1188 | 0 | NIPLE DUPLO, DN2" | pç | 10 | 25.6 | 256
1189 | 0 | NIPLE DUPLO, PN14, DN50 | pç | 1 | 44.8 | 44.8
1213 | 0 | REGISTRO COM FLANGE, CABEÇOTE E CUNHA METÁLICA, PN-25, CONFORME ESPECIFICAÇÕES TÉCNICAS. | pç | 0 | 0 | 0
1214 | 0 | DN80 | pç | 3 | 1216 | 3648
1220 | 0 | ADAPTADOR COM PONTA, PEAD x FERRO FUNDIDO, PN25, DN75 | pç | 3 | 76.8 | 230.4
1221 | 0 | TÊ, PN14, DN200 X DN75 | pç | 5 | 153.6 | 768
1222 | 0 | TÊ, PN20, DN200 X DN75 | pç | 3 | 166.4 | 499.2
1223 | 0 | ADAPTADOR COM PONTA, PEAD x FERRO FUNDIDO, PN14, DN75 | pç | 3 | 51.2 | 153.6
1224 | 0 | ADAPTADOR COM PONTA, PEAD x FERRO FUNDIDO, DN 200 | pç | 1 | 70.4 | 70.4
1225 | 0 | COLAR DE TOMADA, PN20, DN200 X DN3/4" | pç | 1 | 76.8 | 76.8
1226 | 0 | COLAR DE TOMADA, PN10, DN200 X DN3/4" | pç | 1 | 64 | 64
1227 | 0 | ADAPTADOR COM PONTA, PEAD X FERRO FUNDIDO, PN20, DN200 | pç | 1 | 192 | 192
1228 | 0 | COLAR DE TOMADA, PN16, DN200 X DN3/4" | pç | 1 | 70.4 | 70.4
1229 | 0 | CURVA 90°, PN10, DN200 | pç | 4 | 76.8 | 307.2
1250 | 0 | CONEXÕES EM FERRO FUNDIDO DÚCTIL, COM BOLSAS, CONFORME NBR 7675, JUNTA ELÁSTICA CONFORME A NBR 7674 FORNECIDAS COM ANÉIS DE BORRACHA E LUBRIFICANTE PARA MONTAGEM. | 0 | 0 | 0 | 0
1252 | 0 | JUNTA GIBAULT, DN 150 | pç | 2 | 179.2 | 358.4
1253 | 0 | EXTREMIDADE FLANGE E PONTA, DN 150 | pç | 2 | 256 | 512
1254 | 0 | CURVA 11° COM PONTA E BOLSAS, DN150 | pç | 1 | 512 | 512
1257 | 0 | CURVA 45° COM BOLSAS, DN200 | pç | 2 | 448 | 896
1258 | 0 | CURVA 11° COM BOLSAS, DN150 | pç | 7 | 448 | 3136
1259 | 0 | CURVA 90°COM BOLSAS, JGS, DN250 | pç | 1 | 460.8 | 460.8
1260 | 0 | EXTREMIDADE FLANGE E PONTA, DN 200 | pç | 1 | 283.3024 | 283.3
1261 | 0 | EXTREMIDADE FLANGE E PONTA COM ABA DE VEDAÇÃO, PN25, DN100 | pç | 1 | 320 | 320
1263 | 0 | LUVA DE CORRER, JE, DN200 | pç | 1 | 26.24 | 26.24
1264 | 0 | EXTREMIDADE FLANGE E PONTA COM ABA DE VEDAÇÃO, PN25, DN200 | pç | 1 | 640 | 640
1265 | 0 | TÊ COM BOLSA E FLANGE, JGS, DN200 X DN100 | pç | 1 | 320 | 320
1267 | 0 | TÊ DE REDUÇÃO COM DERIVAÇÃO PARA PVC, DN 200 X DN 50 | pç | 2 | 256 | 512
1268 | 0 | LUVA COM BOLSAS, DN50 | pç | 9 | 89.6 | 806.4
1269 | 0 | TÊ COM BOLSAS, PN16, DN200 X DN150 | pç | 1 | 358.4 | 358.4
1273 | 0 | EXTREMIDADE FLANGE E PONTA, COM ABA DE VEDAÇÃO, DN150 | pç | 1 | 384 | 384
1275 | 0 | REDUÇÃO COM FLANGES, DN150 X DN100 | pç | 2 | 243.2 | 486.4
1284 | 0 | TUBO COM FLANGE E PONTA, DN150, L = 3,95 m | pç | 1 | 3328 | 3328
1285 | 0 | TUBO COM FLANGES, DN150, L = 0,50 m | pç | 4 | 1539.84 | 6159.36
1286 | 0 | TUBO COM FLANGES, DN150, L = 2,30 m | pç | 1 | 1920 | 1920
1294 | 0 | COLAR DE TOMADA, DN50, DN1" | pç | 1 | 1.28 | 1.28
1295 | 0 | REDUÇÃO COM BOLSAS, DN 100 x DN 50 | pç | 4 | 44.1344 | 176.54
1296 | 0 | TÊ COM BOLSAS, DN 150 | pç | 2 | 191.5392 | 383.08
1297 | 0 | COLAR DE TOMADA, DN100 X DN3/4" | pç | 1 | 25.6 | 25.6
1300 | 0 | CONEXÕES EM FERRO GALVANIZADO, CONFORME NBR 6943 E NM-ISO 7-1 | 0 | 0 | 0 | 0
1304 | 0 | BUJÃO, DN3/4" | pç | 3 | 850 | 2550
1304 | 0 | BUJÃO, DN3/4" | pç | 2 | 850 | 1700
1305 | 0 | LUVA ROSCÁVEL, DN3/4" | pç | 1 | 33 | 33
1306 | 0 | COTOVELO, DN3/4" | pç | 6 | 23 | 138
1308 | 0 | TUBO ROSCÁVEL, DN3/4" | pç | 10 | 25.6 | 256
1346 | 0 | ARRUELAS PARA FLANGES, EM BORRACHA (PN 25) | pç | 0 | 0 | 0
1347 | 0 | DN 200 | pç | 11 | 21.12 | 232.32
1348 | 0 | DN 100 | pç | 7 | 13.0944 | 91.66
1353 | 0 | CONEXÕES E TUBOS EM FERRO GALVANIZADO, CLASSE 300, CONFORME NBR 6925 | 0 | 0 | 0 | 0
1354 | 0 | NIPLE DUPLO, DN 3/4” | pç | 1 | 38.4 | 38.4
1355 | 0 | NIPLE DUPLO, DN2" | pç | 5 | 46.08 | 230.4
1359 | 0 | CURVA 45°, PN10, DN200 | pç | 9 | 64 | 576
1360 | 0 | CURVA 45°, PN20, DN200 | pç | 2 | 115.2 | 230.4
1361 | 0 | COLAR DE TOMADA, DN250 X DN3/4 | pç | 1 | 76.8 | 76.8
1362 | 0 | CURVA 90°, PN20, DN200 | pç | 3 | 128 | 384
1363 | 0 | TÊ, PN10, DN200 X DN75 | pç | 7 | 140.8 | 985.6
1365 | 0 | TUBO COM FLANGE, DN300, L = 2,67 m | pç | 1 | 3072 | 3072
1366 | 0 | TUBO COM FLANGE, DN200, L = 5,20 m | pç | 1 | 3840 | 3840
1367 | 0 | TUBO COM FLANGE E PONTA, DN200, L = 2,30 m | pç | 1 | 2560 | 2560
1368 | 0 | TUBO COM FLANGE E PONTA, DN250, L = 0,90 m | pç | 2 | 3840 | 7680
1369 | 0 | TUBO COM FLANGE, DN200, L = 0,40 m | pç | 1 | 832 | 832
1370 | 0 | TUBO COM FLANGE E PONTA, DN200, L = 0,90 m | pç | 2 | 2304 | 4608
1371 | 0 | TUBO COM FLANGE E PONTA, DN200, L = 1,50 m | pç | 2 | 2304 | 4608
1372 | 0 | TUBO COM FLANGE, DN100, L = 5,55 m | pç | 4 | 2304 | 9216
1373 | 0 | TUBO COM FLANGE, DN100, L = 0,91 m | pç | 4 | 640 | 2560
1374 | 0 | REGISTRO DE GAVETA SÉRIE 150 EM BRONZE, CONFORME ESPECIFICAÇÕES TÉCNICAS. | 0 | 0 | 0 | 0
1375 | 0 | PN25, DN3/4" | pç | 1 | 128 | 128
1376 | 0 | PN16, DN2" | pç | 5 | 135.68 | 678.4
1376 | 0 | PN16, DN2" | pç | 5 | 135.68 | 678.4
1377 | 0 | PN20, DN2" | pç | 6 | 174.08 | 1044.48
1378 | 0 | PN20, DN3/4" | pç | 5 | 102.4 | 512
1382 | 0 | REGISTRO COM FLANGE E CUNHA DE BORRACHA, CORPO CURTO, CONFORME ESPECIFICAÇÃO TÉCNICAS | 0 | 0 | 0 | 0
1383 | 0 | DN250 | pç | 2 | 4608 | 9216
1384 | 0 | DN200 | pç | 1 | 3712 | 3712
1385 | 0 | DN150 | pç | 1 | 2432 | 2432
1389 | 0 | TUBOS EM FERRO FUNDIDO DÚCTIL CLASSE K-9, CONFORME NBR 7675 | 0 | 0 | 0 | 0
1390 | 0 | TUBO COM PONTA, DN 100, L = 1,30 m | pç | 1 | 461.056 | 461.06
1391 | 0 | TUBO COM PONTA, PN25, DN200 | pç | 4.14 | 896 | 3709.44
1392 | 0 | TUBO COM PONTA, DN 100, L = 0,95 m | pç | 1 | 460.8 | 460.8
1393 | 0 | TUBO COM PONTA, DN 100, L = 0,85 m | pç | 1 | 460.8 | 460.8
1395 | 0 | COLAR DE TOMADA, PN10, DN200 X DN2" | pç | 12 | 140.8 | 1689.6
1396 | 0 | COLAR DE TOMADA, PN14, DN200 X DN2" | pç | 7 | 153.6 | 1075.2
1397 | 0 | COLAR DE TOMADA, PN20, DN200 X DN2" | pç | 6 | 166.4 | 998.4
1398 | 0 | ADAPTADOR COM PONTA, PEAD X F°F°, PN16, DN150 | pç | 1 | 128 | 128
1399 | 0 | CURVA 90°, PN16. DN150 | pç | 1 | 76.8 | 76.8
1400 | 0 | CONEXÕES EM FERRO FUNDIDO DÚCTIL, COM FLANGES, CONFORME NBR 7675 | pç | 0 | 0 | 0
1400 | 0 | CONEXÕES EM FERRO FUNDIDO DÚCTIL, COM FLANGES, CONFORME NBR 7675 | pç | 0 | 0 | 0
1401 | 0 | TOCO COM FLANGES, PN25, DN200, L = 0,25 m | pç | 1 | 640 | 640
1402 | 0 | TUBO COM FLANGES, PN25, DN200, L = 0,90 m | pç | 1 | 1280 | 1280
1403 | 0 | JUNÇÃO COM FLANGE, PN25, DN200 | pç | 2 | 1152 | 2304
1404 | 0 | JUNTA DE DESMONTAGEM TRAVADA AXIALMENTE COM TIRANTES, PN25, DN200 | pç | 1 | 2560 | 2560
1404 | 0 | JUNTA DE DESMONTAGEM TRAVADA AXIALMENTE COM TIRANTES, PN25, DN200 | pç | 1 | 2560 | 2560
1405 | 0 | CURVA 90° COM FLANGES, PN25, DN200 | pç | 2 | 1152 | 2304
1406 | 0 | REDUÇÃO COM FLANGE, PN10, DN80 X DN50 | pç | 1 | 102.4 | 102.4
1407 | 0 | REDUÇÃO COM FLANGE, PN10, DN100 X DN50 | pç | 3 | 134.4 | 403.2
1409 | 0 | TÊ COM FLANGES, PN10, DN300 | pç | 1 | 1280 | 1280
1410 | 0 | EXTREMIDADE FLANGE E PONTA COM ABA DE VEDAÇÃO, PN25, DN80 | pç | 3 | 716.8 | 2150.4
1411 | 0 | REDUÇÃO COM FLANGE, PN10, DN150 X DN80 | pç | 2 | 358.4 | 716.8
1412 | 0 | TÊ COM FLANGES, PN10, DN150 X DN50 | pç | 1 | 768 | 768
1413 | 0 | REDUÇÃO COM FLANGE, PN10, DN80 X DN75 | pç | 1 | 102.4 | 102.4
1415 | 0 | TUBO EM PEAD PE 80 CONFORME DIN 8074 E ISO 4427 | 0 | 0 | 0 | 0
1416 | 0 | PN10, DN200 | m | 6852 | 115.2 | 789350.4 | 2669324.8
1417 | 0 | PN14, DN200 | m | 4475 | 140.8 | 630080
1417 | 0 | PN14, DN200 | m | 920 | 140.8 | 129536
1418 | 0 | PN16, DN200 | m | 1119 | 153.6 | 171878.4
1419 | 0 | PN20, DN200 | m | 2832 | 192 | 543744
1420 | 0 | PN20, DN100 | m | 2635 | 153.6 | 404736
1421 | 0 | VÁLVULAS DE CONTROLE DE NÍVEL, VAZÃO E PRESSÃO CONFORME ESPECIFICAÇÕES | pç | 0 | 0 | 0
1422 | 0 | PN16, DN100 | pç | 1 | 640 | 640
1426 | 0 | CONEXÕES EM PEAD, CONFORME DIN 8074 E ISO 4427 | 0 | 0 | 0 | 0
1427 | 0 | ADAPTADOR COM PONTA, PEAD X F°F°, PN14, DN75 | pç | 2 | 64 | 128
1431 | 0 | REGISTRO COM FLANGE, CABEÇOTE E CUNHA DE BORRACHA, PN-16, CONFORME ESPECIFICAÇÕES TÉCNICAS. | 0 | 0 | 0 | 0
1432 | 0 | DN50 | pç | 1 | 691.2 | 691.2
1435 | 0 | TUBO COM FLANGES, DN150, L = 3,15 m | pç | 1 | 3200 | 3200
1436 | 0 | TUBO COM FLANGES, DN150, L = 3,00 m | pç | 1 | 3200 | 3200
1437 | 0 | TUBO COM FLANGES, DN150, L = 1,61 m | pç | 1 | 1920 | 1920
1441 | 0 | REGISTRO COM FLANGE, CABEÇOTE E CUNHA DE BORRACHA, PN-25, CONFORME ESPECIFICAÇÕES TÉCNICAS. | 0 | 0 | 0 | 0
1442 | 0 | DN50 | pç | 6 | 896 | 5376
1445 | 0 | ADAPTADOR COM PONTA, PEAD X F° DÚCTIL, PN14, DN80 | pç | 1 | 38.4 | 38.4
1446 | 0 | ADAPTADOR COM PONTA, PEAD x F° DÚCTIL, PN16, DN 50 | pç | 1 | 38.4 | 38.4
1447 | 0 | CURVA 90°, PN20, DN100 | pç | 1 | 89.6 | 89.6
1448 | 0 | COLAR DE TOMADA, PN20, DN100 X DN3/4" | pç | 5 | 64 | 320
1449 | 0 | COLAR DE TOMADA, PN16, DN100 X DN3/4" | pç | 5 | 51.2 | 256
1450 | 0 | CURVA 45°, PN20, DN100 | pç | 3 | 57.6 | 172.8
1451 | 0 | ADAPTADOR COM PONTA, PEAD x F° DÚCTIL, PN20, DN 50 | pç | 6 | 70.4 | 422.4
1452 | 0 | TÊ, PN20, DN100 X DN75 | pç | 1 | 38.4 | 38.4
1453 | 0 | TÊ, PN20, DN100 X DN50 | pç | 6 | 32 | 192
1454 | 0 | ADAPTADOR COM PONTA, PEAD x F° DÚCTIL, PN16, DN 100 | pç | 1 | 76.8 | 76.8
1455 | 0 | ADAPTADOR COM PONTA, PEAD x F° DÚCTIL, PN16, DN 150 | pç | 1 | 115.2 | 115.2
1456 | 0 | ADAPTADOR COM PONTA, PEAD x F° DÚCTIL, PN16, DN 200 | pç | 1 | 153.6 | 153.6
1457 | 0 | ADAPTADOR COM PONTA, PEAD x F° DÚCTIL, PN16, DN 80 | pç | 1 | 64 | 64
1458 | 0 | COLAR DE TOMADA, PN16, DN200 X DN2" | pç | 3 | 153.6 | 460.8
1459 | 0 | TÊ, PN16, DN200 X DN80 | pç | 1 | 76.8 | 76.8
1460 | 0 | TÊ, PN14, DN200 X DN80 | pç | 1 | 153.6 | 153.6
1461 | 0 | ADAPTADOR COM PONTA, PEAD x F° DÚCTIL, PN10, DN 100 | pç | 1 | 51.2 | 51.2
1462 | 0 | ADAPTADOR COM PONTA, PEAD x F° DÚCTIL, PN10, DN 200 | pç | 1 | 89.6 | 89.6
1463 | 0 | ADAPTADOR COM PONTA, PEAD x F° DÚCTIL, PN10, DN 250 | pç | 1 | 140.8 | 140.8
1464 | 0 | TÊ, PN10, DN250 X DN75 | pç | 1 | 192 | 192
1465 | 0 | COLAR DE TOMADA, PN10, DN 250 X DN2" | pç | 1 | 192 | 192
1466 | 0 | CURVA 90°, PN10, DN250 | pç | 1 | 140.8 | 140.8
1467 | 0 | CURVA 90°, PN14, DN150 | pç | 1 | 115.2 | 115.2
1468 | 0 | ADAPTADOR COM PONTA, PEAD x F° DÚCTIL, PN10, DN 80 | pç | 1 | 38.4 | 38.4
1472 | 0 | EXTREMIDADE FLANGE E PONTA COM ABA DE VEDAÇÃO, PN25, DN50 | pç | 6 | 51.2 | 307.2
1473 | 0 | EXTREMIDADE FLANGE E PONTA COM ABA DE VEDAÇÃO, PN10, DN50 | pç | 1 | 29.44 | 29.44
1474 | 0 | REDUÇÃO COM FLANGE, DN150 X DN125, L = 0,30 m | pç | 2 | 512 | 1024
1478 | 0 | REDUÇÃO COM BOLSAS, JGS, DN200 X DN100 | pç | 4 | 217.6 | 870.4
1480 | 0 | EXTREMIDADE FLANGE E PONTA, DN50 | pç | 1 | 179.2 | 179.2
1481 | 0 | JUNTA GIBAULT, DN50 | pç | 1 | 115.2 | 115.2
1484 | 0 | TÊ COM BOLSAS, PN10, DN250 | pç | 1 | 724.0448 | 724.04
1487 | 0 | REDUÇAO COM PONTA E BOLSA, JE, DN 100 x DN 80 | pç | 1 | 123.1488 | 123.15
1488 | 0 | REDUÇAO COM PONTA E BOLSA, JE, DN 150 x DN 80 | pç | 1 | 123.1488 | 123.15
1491 | 0 | PN10, DN250 | m | 1544 | 140.8 | 217395.2
1492 | 0 | PN14, DN150 | m | 262 | 128 | 33536
1493 | 0 | PN16, DN150 | m | 142 | 153.6 | 21811.2
0
|  | TOTAL |  |  |  | 4660793.28
0
0
0
C |  | EQUIPAMENTOS |  |  |  | 0 | 1432040.33
I C |  | CAPTAÇÃO - SUPERFICIAL RIO SÃO FRANCISCO |  |  |  | 0 | 67594.1
732 | 0 | EQUIPAMENTOS - BOMBAS - FLUTUANTE- AGUA BRUTA | 0 |  | 0 | 46754.56
737 | 0 | FLUTUANTE PARA CAPTAÇÃO DE ÁGUA,PARA 02(DOIS),CONJUNTOS DE MOTO-BOMBA EIXO HORIZONTAL;CAPACIDADE DE CARGA 800KG;COMPOSTO DE 2(DOIS) FLUTUADORES EM FIBRA DE VIDRO,PREENCHIDO COM POLIURETANO INJETADO,ACABAMENTO EM GEL-COAT ISOFILATICO COM NGP ESPECIFICO PA | UN | 1 | 25813.76 | 25813.76
736 | ? | FORNECIMENTO E INSTALAÇÃO DE PLATAFORMA FLUTUANTE FABRICADA EM RESINA POLIESTER REFORÇADA COM FIBRA DE VIDRO E VAZIOS PREENCHIDOS COM POLIURETANO PARA ACESSO A EE FLUTUANTE , INCLUSIVE GUARDA-CORPO METÁLICO PEÇAS DE ACOPLAMENTO DOS MODULOS DE (1,50X1,5 | UN | 4 | 5235.2 | 20940.8
| 0 | MONTAGEM DO MANGOTE E FIXAÇÃO | 0 |  | 0 | 2919.54
680 | XXX | CABO DE AÇO PARA FIXAÇÃO DO FLUTUANTE | M | 100 | 15 | 1500
614 | 23437/004 | CONCRETO ESTRUTURAL FCK = 15,0 MPA (INCL. LANC. ESTRUTURA) | M3 | 6 | 236.59 | 1419.54
790 | 0 | BOMBAS PARA ELEVATÓRIA DE ÁGUA | 0 |  | 0 | 17920
803 | 0 | CONJUNTO MOTOR BOMBA CENTRÍFUGA EIXO HORIZONTAL , 40,00 CV | UN | 2 | 8960 | 17920
II C |  | SISTEMA DE CLORAÇÃO |  |  |  | 0 | 8960
1270 | 0 | Equipamento para o Tratamento Químico | 0 |  | 0 | 8960
1271 | 0 | Cloração (detalhe em projeto tipo) | cj | 1 | 6656 | 6656
1272 | 0 | Fluoração | cj | 1 | 2304 | 2304
III C |  | ESTAÇÃO DE TRATAMENTO DE ÁGUA |  |  |  | 0 | 284928
1201 | 0 | ESTAÇAO DE TRATAMENTO COMPACTA | 0 |  | 0 | 0
1209 | 0 | Estação de tratamento de água de Dupla Filtração composta por 5 filtros floco-decantadores ascendentes modelo FD40, 4 filtros de areia modelo FA12000, dois dispositivos de mistura rápida para injeção de produtos químicos, duas bombas dosadoras, uma bomba para recalque da água de descarga de fundo do floco-decantador ascendente, tubulação de interligação em aço carbono de 3”, 280 kg de areia classificada, 500 kg de pedregulho em diferentes granulometrias, 4 válvulas diafragma de três vias de 2” para operação automática, quadro de comando programável e 3 solenóides para automação da retro lavagem. Q=50m3/h | m3/h | 2 | 142464 | 284928
IV C |  | ESTAÇÃO ELEVATÓRIA DE ÁGUA TRATADA ETA 1 |  |  |  | 0 | 52756.02
805 | 0 | CONJUNTO MOTOR BOMBA CENTRÍFUGA EIXO HORIZONTAL , 125,00 CV | UN | 2 | 26378.0096 | 52756.02
V C |  | ESTAÇÃO ELEVATÓRIA DE ÁGUA TRATADA ETA 2 |  |  |  | 0 | 1280
792 | 0 | CONJUNTO MOTOR BOMBA CENTRÍFUGA EIXO HORIZONTAL , 0,25 CV | UN | 2 | 640 | 1280
V I C |  | ESTAÇÃO ELEVATÓRIA DE ÁGUA TRATADA E LAVAGEM |  |  |  | 0 | 12800
801 | 0 | CONJUNTO MOTOR BOMBA CENTRÍFUGA EIXO HORIZONTAL , 20,00 CV | UN | 2 | 6400 | 12800
V I I C |  | ESTAÇÃO ELEVATÓRIA DE ÁGUA TRATADA CR 3 |  |  |  | 0 | 17920
803 | 0 | CONJUNTO MOTOR BOMBA CENTRÍFUGA EIXO HORIZONTAL , 40,00 CV | UN | 2 | 8960 | 17920
VI I I C |  | RESERVATÓRIO APOIADO DE 100M³ - Centro de Reservação VOLANTE 1 |  |  |  | 0 | 86802.87
760 |  | RESERVATÓRIOS METALICO APOIADO |  |  |  | 0
762 | ? | RESERVATÓRIO 100M3 | UN | 1 | 76800 | 76800
692 |  | ESCADAS |  |  |  | 0
694 | 2462/003 | ESCADA PARA CAIXA D' ÁGUA EXTERNA | UN | 1 | 5729.28 | 5729.28
699 | 0 | ESCADA DE INTERNA VARIANDO O COMPRIMENTO , E DEGRAUS A CADA 30 CM, PARA RESERVATORIO | M | 3.9 | 250 | 975
698 | 0 | GUARDA CORPO DOS RESERVATORIOS | M | 21.9906 | 150 | 3298.59
IX C |  | RESERVATÓRIO APOIADO DE 200M³ - Area de Tratamento |  |  |  | 0 | 138479.78
760 |  | RESERVATÓRIOS METALICO APOIADO |  |  |  | 0
763 | ? | RESERVATÓRIO 200 M3 | UN | 1 | 126592 | 126592
692 |  | ESCADAS |  |  |  | 0
694 | 2462/003 | ESCADA PARA CAIXA D' ÁGUA EXTERNA | UN | 1 | 5729.28 | 5729.28
699 | 0 | ESCADA DE INTERNA VARIANDO O COMPRIMENTO , E DEGRAUS A CADA 30 CM, PARA RESERVATORIO | M | 3.9 | 250 | 975
698 | 0 | GUARDA CORPO DOS RESERVATORIOS | M | 34.5567 | 150 | 5183.5
X C |  | RESERVATÓRIO APOIADO DE 200M³ - Centro de Reservação Riacho Jacobina |  |  |  | 0 | 138479.78
760 |  | RESERVATÓRIOS METALICO APOIADO |  |  |  | 0
763 | ? | RESERVATÓRIO 200 M3 | UN | 1 | 126592 | 126592
692 |  | ESCADAS |  |  |  | 0
694 | 2462/003 | ESCADA PARA CAIXA D' ÁGUA EXTERNA | UN | 1 | 5729.28 | 5729.28
699 | 0 | ESCADA DE INTERNA VARIANDO O COMPRIMENTO , E DEGRAUS A CADA 30 CM, PARA RESERVATORIO | M | 3.9 | 250 | 975
698 | 0 | GUARDA CORPO DOS RESERVATORIOS | M | 34.5567 | 150 | 5183.5
X I C |  | RESERVATORIO ELEVADO DE 15 M³ Area de Tratamento |  |  |  | 0 | 23087.34
750 |  | CAIXA (POLIPROPILENO) |  |  |  | 0
754 | ? | RESERVATÓRIO 15 M3 | UN | 1 | 4793.6 | 4793.6
776 |  | COLUNA ( CONCRETO P/ RESERVATORIO DE POLIPROPILENO) |  |  |  | 0
779 | ? | RESERVATÓRIO ELEVADO 15 M3 | UN | 1 | 7449.6 | 7449.6
692 |  | ESCADAS |  |  |  | 0
694 | 2462/003 | ESCADA PARA CAIXA D' ÁGUA EXTERNA | UN | 1 | 5729.28 | 5729.28
699 | 0 | ESCADA DE INTERNA VARIANDO O COMPRIMENTO , E DEGRAUS A CADA 30 CM, PARA RESERVATORIO | M | 5.35 | 250 | 1337.5
697 | 0 | ESCADA METALICA DE EXTERNA VARIANDO O COMPRIMENTO , E DEGRAUS A CADA 30 CM, PARA RESERVATORIO | M | 3.8 | 250 | 950
698 |  | GUARDA CORPO DOS RESERVATORIOS | M | 18.8491 | 150 | 2827.36
X I I C |  | RESERVATORIO ELEVADO DE 10 M³ Centro de Reservação Riacho Jacobina |  |  |  | 0 | 19762.84
750 |  | CAIXA (POLIPROPILENO) |  |  |  | 0
753 | ? | RESERVATÓRIO 10 M3 | UN | 1 | 3251.2 | 3251.2
776 |  | COLUNA ( CONCRETO P/ RESERVATORIO DE POLIPROPILENO) |  |  |  | 0
778 | ? | RESERVATÓRIO ELEVADO 10 M3 | UN | 1 | 4480 | 4480
692 |  | ESCADAS |  |  |  | 0
694 | 2462/003 | ESCADA PARA CAIXA D' ÁGUA EXTERNA | UN | 1 | 5729.28 | 5729.28
699 | 0 | ESCADA DE INTERNA VARIANDO O COMPRIMENTO , E DEGRAUS A CADA 30 CM, PARA RESERVATORIO | M | 10.7 | 250 | 2675
697 | 0 | ESCADA METALICA DE EXTERNA VARIANDO O COMPRIMENTO , E DEGRAUS A CADA 30 CM, PARA RESERVATORIO | M | 3.2 | 250 | 800
698 |  | GUARDA CORPO DOS RESERVATORIOS | M | 18.8491 | 150 | 2827.36
XIII C |  | RESERVATÓRIO APOIADO DE 600M³ - VOLANTE 2 |  |  |  | 0 | 366199.48
760 |  | RESERVATÓRIOS METALICO APOIADO |  |  |  | 0
767 | ? | RESERVATÓRIO 600 M5 | UN | 1 | 352000 | 352000
692 |  | ESCADAS |  |  |  | 0
694 | 2462/003 | ESCADA PARA CAIXA D' ÁGUA EXTERNA | UN | 1 | 5729.28 | 5729.28
699 | 0 | ESCADA DE INTERNA VARIANDO O COMPRIMENTO , E DEGRAUS A CADA 30 CM, PARA RESERVATORIO | M | 9 | 250 | 2250
698 | 0 | GUARDA CORPO DOS RESERVATORIOS | M | 41.468 | 150 | 6220.2
XIV C |  | RESERVATÓRIO ELEVADO 50M³ - PIRANHAS |  |  |  | 0 | 83746.64
769 |  | RESERVATÓRIOS METALICO TIPO TAÇA COLUNA 12M |  |  |  | 0
772 | ? | RESERVATÓRIO 50 M3 | UN | 1 | 74240 | 74240
692 |  | ESCADAS |  |  |  | 0
694 | 2462/003 | ESCADA PARA CAIXA D' ÁGUA EXTERNA | UN | 1 | 5729.28 | 5729.28
699 | 0 | ESCADA DE INTERNA VARIANDO O COMPRIMENTO , E DEGRAUS A CADA 30 CM, PARA RESERVATORIO | M | 3.8 | 250 | 950
698 | 0 | GUARDA CORPO DOS RESERVATORIOS | M | 18.8491 | 150 | 2827.36
X V C |  | RESERVATORIO ELEVADO DE 25 M³ Centro de Reservação BOM CARADÁ(X2) |  |  |  | 0 | 64621.74
750 |  | CAIXA (POLIPROPILENO) |  |  |  | 0
756 | ? | RESERVATÓRIO 25 M3 | UN | 2 | 9088 | 18176
776 |  | COLUNA ( CONCRETO P/ RESERVATORIO DE POLIPROPILENO) |  |  |  | 0
781 | ? | RESERVATÓRIO ELEVADO 25 M3 | UN | 2 | 11520 | 23040
692 |  | ESCADAS |  |  |  | 0
694 | 2462/003 | ESCADA PARA CAIXA D' ÁGUA EXTERNA | UN | 2 | 5729.28 | 11458.56
699 | 0 | ESCADA DE INTERNA VARIANDO O COMPRIMENTO , E DEGRAUS A CADA 30 CM, PARA RESERVATORIO | M | 10.7 | 250 | 2675
697 | 0 | ESCADA METALICA DE EXTERNA VARIANDO O COMPRIMENTO , E DEGRAUS A CADA 30 CM, PARA RESERVATORIO | M | 10.7 | 250 | 2675
698 |  | GUARDA CORPO DOS RESERVATORIOS | M | 43.9812 | 150 | 6597.18
X V I C |  | RESERVATORIO ELEVADO DE 25 M³ Centro de Reservação LAGOA GRANDE(X2) |  |  |  | 0 | 64621.74
750 |  | CAIXA (POLIPROPILENO) |  |  |  | 0
756 | ? | RESERVATÓRIO 25 M3 | UN | 2 | 9088 | 18176
776 |  | COLUNA ( CONCRETO P/ RESERVATORIO DE POLIPROPILENO) |  |  |  | 0
781 | ? | RESERVATÓRIO ELEVADO 25 M3 | UN | 2 | 11520 | 23040
692 |  | ESCADAS |  |  |  | 0
694 | 2462/003 | ESCADA PARA CAIXA D' ÁGUA EXTERNA | UN | 2 | 5729.28 | 11458.56
699 | 0 | ESCADA DE INTERNA VARIANDO O COMPRIMENTO , E DEGRAUS A CADA 30 CM, PARA RESERVATORIO | M | 10.7 | 250 | 2675
697 | 0 | ESCADA METALICA DE EXTERNA VARIANDO O COMPRIMENTO , E DEGRAUS A CADA 30 CM, PARA RESERVATORIO | M | 10.7 | 250 | 2675
698 |  | GUARDA CORPO DOS RESERVATORIOS | M | 43.9812 | 150 | 6597.18
0
0
0
D |  | ENERGIZAÇÃO / MATERIAS ELÉTRICOS |  |  |  | 0 | 63972.93
I D |  | LISTA DE MATERIAIS |  |  |  | 0 | 31031.76
2003 | 0 | INSTALAÇÕES ELÉTRICAS EXTERNAS | 0 | 0 | 0 | 0
577 | xxx | MONTAGEM DO MATERIAL ELÉTRICO | UN | 1 | 5171.96 | 5171.96
|  | MATERIAIS |  |  |  | 25859.8
2004 | 0 | ELETRODUTO FERRO GALVANIZADO, ENTRADAS ROSQUEADAS, EM BARRAS DE 3000 MM, COM LUVA EM UMA DAS EXTREMIDADES, BLINDA OU SIMILARES, NOS SEGUINTES DIÂMETROS: | 0 | 0 | 0 | 0
2005 | 55858 | . 25 MM | BR | 50 | 31.6288 | 1581.44
2011 | 0 | ELETRODUTO PVC RÍGIDO, ENTRADAS ROSQUEADAS, EM BARRAS DE 3000 MM, COM LUVA EM UMA DAS EXTREMIDADES, NOS SEGUINTES DIÂMETROS: | 0 | 0 | 0 | 0
2012 |  | . 25 MM | BR | 17 | 11.7504 | 199.76
2015 | 0 | . 32 MM | BR | 20 | 15.5136 | 310.27
2013 | 55865 | . 40 MM | BR | 34 | 23.0528 | 783.8
2025 | 0 | CURVA 90° EM AÇO CARBONO GALVANIZADO, ENTRADAS ROSQUEADAS, NOS DIÂMETROS: | 0 | 0 | 0 | 0
2026 | 0 | . 25 mm | UN | 4 | 4.992 | 19.97
2030 | 0 | . 32 mm | UN | 4 | 6.4 | 25.6
2027 | 0 | . 40 mm | UN | 2 | 8.768 | 17.54
2032 | 0 | CURVA 90º , ENTRADAS ROSQUEADAS, REF, TIGRE OU SIMILAR, NOS SEGUINTES DIÂMETROS : | 0 |  | 0 | 0
2033 | 1884 | . 25 MM – PVC | UN | 5 | 4.3776 | 21.89
2038 | 1940 | . 32 MM - PVC | UN | 3 | 9.1264 | 27.38
2034 | 1875 | . 40 MM – PVC | UN | 3 | 6.7712 | 20.31
2046 | 0 | CABEÇOTE PARA ENTRADA DE LINHA DE ALIMENTAÇÃO COM BUCHA DE MATERIAL ISOLANTE E CORPO DE ALUMÍNIO FUNDIDO, NOS SEGUINTES DIÂMETROS: | 0 | 0 | 0 | 0
2047 | 0 | . 25 M | UN | 4 | 3.8272 | 15.31
2060 | 0 | CABO DE COBRE (TEMPERA MOLE), ISOLAÇÃO EM PVC (70OC), COMPOSTO TERMOPLÁSTICO POLIVINILA, CAPA INTERNA EM PVC E COBERTURA EM PVC TIPO STI, COR PRETA, COM CARACTERÍSTICAS ESPECIAIS A NÃO PROPAGAÇÃO E AUTOEXTINÇÃO DO FOGO, 0.6 - 1 KV, REF. SINTENAX OU SIMILA | 0 | 0 | 0 | 0
2061 | 63485/001 | . # 2,5 MM2 , CABO COM 1 CONDUTOR | M | 405 | 3.328 | 1347.84
2062 | 994 | . # 6,0 MM2 , CABO COM 1 CONDUTOR | M | 200 | 5.7984 | 1159.68
2063 | 24210/001 | . # 10,0 MM2 , CABO COM 1 CONDUTOR | M | 80 | 5.5168 | 441.34
2064 | 993 | . # 1,5 MM2, CABO COM 1 CONDUTOR | M | 50 | 2.176 | 108.8
2066 | 1021 | . # 4,0 MM2, CABO COM 1 CONDUTOR | M | 950 | 4.672 | 4438.4
2065 | 0 | . # 1,5 MM2, CABO COM 3 CONDUTORES | M | 20 | 24.192 | 483.84
2087 | 072280 go | REFLETOR REDONDO HERMÉTICO EM ALUMÍNIO, REF. TECNOWATT OU SIMILAR, COM ARTICULAÇÃO HORIZONTAL E VERTICAL, TENSÃO 220 V, BASE E-27. | UN | 8 | 122.88 | 983.04
2089 | 2510 | RELÉ FOTOELÉTRICO MAGNÉTICO, PARA 220 V, REF. TECNOWATT OU SIMILAR, SENSIBILIDADE LIGA 5 A 12 LUX E DESLIGA 10 A 50 LUX, 1000 W. | UN | 4 | 33.0624 | 132.25
2091 | 1082 | REATOR COM ALTO FATOR DE POTÊNCIA, USO EXTERNO, 220 V, PARA LÂMPADA VAPOR DE SÓDIO, REF. PHILIPS OU SIMILAR, NAS SEGUINTES POTÊNCIAS: | 0 | 0 | 0 | 0
2092 | 72235 go | . 70 W | UN | 8 | 125.8624 | 1006.9
2098 | 0 | LÂMPADA VAPOR DE SÓDIO PARA 220 V, REF. PHILIPS OU SIMILAR, 60 HZ NAS SEGUINTES POTÊNCIAS: | 0 | 0 | 0 | 0
2099 | 0 | . 70 W | UN | 8 | 133.2864 | 1066.29
2258 | 342 | ARAME EM AÇO GALVANIZADO DE 12 BWG | KG | 8 | 21.376 | 171.01
2260 | 0 | POSTE DE CONCRETO, REF. CAWAM OU SIMILAR: | 0 | 0 | 0 | 0
2261 | 0 | . DT 7 / 100 M / KGF | UN | 4 | 162.56 | 650.24
2265 | 0 | CHAVE DE NÍVEL, TIPO BÓIA, NÍVEL SUPERIOR, PARA 250V, CORRENTE NOMINAL 15 A, COM 5 METROS DE CABO, E 1 CONTATO NF, REF ABS OU SIMILAR. | UN | 2 | 28.16 | 56.32
2265 | 0 | CHAVE DE NÍVEL, TIPO BÓIA, NÍVEL SUPERIOR, PARA 250V, CORRENTE NOMINAL 15 A, COM 5 METROS DE CABO, E 1 CONTATO NF, REF ABS OU SIMILAR. | UN | 2 | 28.16 | 56.32
2077 | 0 | HASTE DE ATERRAMENTO, COM NÚCLEO DE AÇO DE ALTA RESISTÊNCIA MECÂNICA, REVESTIDA DE COBRE ELETROLÍTICO, TIPO COPPERWELD, COM CONECTOR, NOS SEGUINTES DIÂMETROS E COMPRIMENTOS : | 0 | 0 | 0 | 0
2079 | 0 | DN 25 X 3000 MM | UN | 15 | 58.624 | 879.36
2273 | 0 | KIT SOLDA EXOTÉRMICA DOS SEGUINTES TIPOS OU MOLDES: | 0 | 0 | 0 | 0
2277 | 0 | . GT, HASTE DN 25, # 25,0 MM2 | UN | 15 | 321.28 | 4819.2
2278 | 0 | . GY, HASTE DN 25, # 25,0 MM2 | UN | 8 | 321.28 | 2570.24
2053 | 0 | CABO DE COBRE NU, COM AS SEGUINTES SEÇÕES: | 0 | 0 | 0 | 0
2055 | 868 | . # 25 MM2 | M | 150 | 10.9056 | 1635.84
2019 | 0 | ELETRODUTO FLEXÍVEL A PROVA DE TEMPO, FABRICADO EM TUBO METÁLICO FLEXÍVEL, REVESTIDO DE POLIVINIL CLORÍDRICO, EXTREMIDADES EM LATÃO MONTADOS, ROSCA GAS, COM CONECTOR MACHO-FÊMEA, REF. BLINDA OU SIMILAR, NOS SEGUINTES DIÂMETROS: | 0 | 0 | 0 | 0
2020 | 2502 | . 40 MM, COMPRIMENTO DE 1,5 M. | UN | 2 | 23.4496 | 46.9
2295 | 0 | CAIXA DE DERIVAÇÃO UNIVERSAL, DE ALUMÍNIO INJETADO, ISENTO DE COBRE, REF. BLINDA OU SIMILAR, NOS SEGUINTES DIÂMETROS E TIPOS: | 0 | 0 |  | 0
2296 | 0 | . 25 MM , TIPO LL | UN | 1 | 7.68 | 7.68
2297 | 0 | . 25 MM , TIPO T | UN | 1 | 7.68 | 7.68
2298 | 0 | . 25 MM , TIPO LB | UN | 1 | 7.68 | 7.68
2299 | 0 | . 25 MM , TIPO E, COM INTERRUPTOR UMA SEÇÃO SIMPLES. | UN | 1 | 7.68 | 7.68
2300 | 0 | . 40 MM , TIPO LB | UN | 4 | 21.76 | 87.04
2307 | 0 | LUMINÁRIA ESPECIAL PARA LÂMPADA INCANDESCENTE A PROVA DE GASES , VAPORES, TEMPO, POEIRAS, CORPO E REDE DE PROTEÇÃO EM ALUMÍNIO FUNDIDO, SOQUETE E-27, REF. TIPO TARTARUGA DA TECNOWATT OU SIMILAR. | UN | 1 | 60.16 | 60.16
2309 | 0 | ABRAÇADEIRA EM AÇO GALVANIZADO TIPO D, PARA FIXAÇÃO DE ELETRODUTO, REF. BLINDA OU SIMILAR, NOS SEGUINTES DIÂMETROS: | 0 | 0 | 0 | 0
2310 | 0 | . 25 MM | UN | 15 | 0.896 | 13.44
2311 | 0 | . 32 MM | UN | 15 | 1.024 | 15.36
2246 | 0 | (QG) Painel de distribuição com os seguintes requisitos mínimos: Invólucro, instalação abrigada, montagem aparente construído em chapa de aço, com porta frontal, trinco e fechadura, pintado interno e externamente com tinta antioxida | CJ | 1 | 576 | 576
2247 | 0 | 01 de 50A - 3 polos (proteção de entrada) | UN | 1 | 0 | 0
2251 | 0 | 01 de 10A - 1 polo | UN | 1 | 0 | 0
2257 | 0 | 02 de 25A - 3 polo | UN | 1 | 0 | 0
2255 | 0 | 03 de 25A - 3 polos | UN | 1 | 0 | 0
2256 | 0 | 01 de 20A - 3 polo | UN | 1 | 0 | 0
2253 | 0 | 01 de 30A - 3 polos | UN | 1 | 0 | 0
II D |  | LISTA DE MATERIAIS |  |  |  | 0 | 4545.52
2316 |  | INSTALAÇÕES DA LUZ PILOTO E PARA-RAIOS |  |  |  | 0
577 | xxx | MONTAGEM DO MATERIAL ELÉTRICO | UN | 1 | 757.586 | 757.59
|  | MATERIAIS |  |  |  | 3787.93
2317 | 0 | PÁRA-RAIOS TIPO FRANKLIN, FABRICADO EM BRONZE CROMADO, FORNECIDO COM NIPLE DE DN 25 MM, E CONECTOR DE UMA DESCIDA PARA CABO # 25 MM2, REF. GAMATEC OU SIMILAR. | UN | 1 | 325.12 | 325.12
2004 | 0 | ELETRODUTO FERRO GALVANIZADO, ENTRADAS ROSQUEADAS, EM BARRAS DE 3000 MM, COM LUVA EM UMA DAS EXTREMIDADES, BLINDA OU SIMILARES, NOS SEGUINTES DIÂMETROS: | 0 | 0 | 0 | 0
2005 | 55858 | . 25 MM | BR | 6 | 31.6288 | 189.77
2007 | 0 71216 go | . 6O MM | BR | 1 | 97.536 | 97.54
2025 | 0 | CURVA 90° EM AÇO CARBONO GALVANIZADO, ENTRADAS ROSQUEADAS, NOS DIÂMETROS: | 0 | 0 | 0 | 0
2029 | 0 | . 20 mm | UN | 1 | 3.84 | 3.84
2026 | 0 | . 25 mm | UN | 3 | 4.992 | 14.98
2011 | 0 | ELETRODUTO PVC RÍGIDO, ENTRADAS ROSQUEADAS, EM BARRAS DE 3000 MM, COM LUVA EM UMA DAS EXTREMIDADES, NOS SEGUINTES DIÂMETROS: | 0 | 0 | 0 | 0
2014 | 0 | . 50 MM | BR | 1 | 24.512 | 24.51
2295 | 0 | CAIXA DE DERIVAÇÃO UNIVERSAL, DE ALUMÍNIO INJETADO, ISENTO DE COBRE, REF. BLINDA OU SIMILAR, NOS SEGUINTES DIÂMETROS E TIPOS: | 0 | 0 | 0 | 0
2302 | 0 | . 25 MM , TIPO C | UN | 4 | 7.68 | 30.72
2301 | 0 | . 40 MM , TIPO T | UN | 1 | 21.76 | 21.76
2303 | 0 | . 25 MM , TIPO TB | UN | 1 | 7.68 | 7.68
2053 | 0 | CABO DE COBRE NU, COM AS SEGUINTES SEÇÕES: | 0 | 0 | 0 | 0
2055 | 868 | . # 25 MM2 | M | 150 | 10.9056 | 1635.84
2060 | 0 | CABO DE COBRE (TEMPERA MOLE), ISOLAÇÃO EM PVC (70OC), COMPOSTO TERMOPLÁSTICO POLIVINILA, CAPA INTERNA EM PVC E COBERTURA EM PVC TIPO STI, COR PRETA, COM CARACTERÍSTICAS ESPECIAIS A NÃO PROPAGAÇÃO E AUTOEXTINÇÃO DO FOGO, 0.6 - 1 KV, REF. SINTENAX OU SIMILA | 0 | 0 | 0 | 0
2061 | 63485/001 | . # 2,5 MM2 , CABO COM 1 CONDUTOR | M | 35 | 3.328 | 116.48
2065 | 0 | . # 1,5 MM2, CABO COM 3 CONDUTORES | M | 35 | 24.192 | 846.72
2089 | 2510 | RELÉ FOTOELÉTRICO MAGNÉTICO, PARA 220 V, REF. TECNOWATT OU SIMILAR, SENSIBILIDADE LIGA 5 A 12 LUX E DESLIGA 10 A 50 LUX, 1000 W. | UN | 1 | 33.0624 | 33.06
2370 | 0 | ISOLADOR DE PORCELANA TIPO REFORÇADO COM CHUMBADOR, DEVERÁ SER SOLDADO DE ACORDO COM O PROJETO. | UN | 8 | 5.12 | 40.96
2372 | 0 | ISOLADOR DE PORCELANA TIPO REFORÇADO COM ABRAÇADEIRA DE AÇO DE DN 60 mm | UN | 2 | 8.96 | 17.92
2258 | 342 | ARAME EM AÇO GALVANIZADO DE 12 BWG | KG | 2 | 21.376 | 42.75
2309 | 0 | ABRAÇADEIRA EM AÇO GALVANIZADO TIPO D, PARA FIXAÇÃO DE ELETRODUTO, REF. BLINDA OU SIMILAR, NOS SEGUINTES DIÂMETROS: | 0 | 0 | 0 | 0
2310 | 0 | . 25 MM | UN | 12 | 0.896 | 10.75
2312 | 0 | . 50 MM | UN | 2 | 4.9152 | 9.83
2313 | 0 | . 60 MM | UN | 8 | 8.192 | 65.54
2386 | 0 | APARELHO SINALIZADOR DE OBSTÁCULOS, CAMPÂNULA DE MACROM VERMELHO, COM LÂMPADA INCANDESCENTE DE 60 W. | UN | 1 | 252.16 | 252.16
III D |  | LISTA DE MATERIAIS |  |  |  | 0 | 4778.09
2830 | 0 | QCM CAPTAÇÃO |  |  |  | 0
577 | xxx | MONTAGEM DO MATERIAL ELÉTRICO | UN | 1 | 796.348 | 796.35
|  | MATERIAIS |  |  |  | 3981.74
2112 | 0 | CONTADOR TRIPOLAR ACIONAMENTO EM 220 vca, 60 Hz, REF. SIEMENS OU SIMILAR COM AS SEGUINTES CORRENTES MÁXIMAS DE SERVIÇO E CONTATOS AUXILIARES: | 0 | 0 | 0 | 0
2114 | 0 | .25 A, (2 NA + 2 NF), Tensão nominal 660 V. | UN | 2 | 222.656 | 445.31
2108 | 0 | CONTATOR AUXILIAR,REF. SIEMENS OU SIMILAR, BOBINA PARA 220 VCA, CORRENTE NOMINAL | 0 | 0 | 0 | 0
2109 | 0 | 10 A, 60 HZ, 2 NA + 2 NF. | UN | 2 | 73.0112 | 146.02
2122 | 0 | RELE TÉRMICO BIMETÁLICO COM COMPENSAÇÃO P/ VARIAÇÃO DE TEMPERATURA AMBIENTE, COM (1 NA + 1 NF), TENSÃO DE ISOLAMENTO 600 V, REF. SIEMENS OU SIMILAR, NA SEGUINTE FAIXA DE AJUSTE: | 0 | 0 | 0 | 0
2123 | 0 | . (16 - 25) A | UN | 2 | 119.6032 | 239.21
2117 | 0 | FUSÍVEL DIAZED, CONJUNTO COMPLETO (BASE + FUSÍVEL), TENSÃO NOMINAL 500 V, REF.SIEMENS OU SIMILAR, COM AS SEGUINTES CORRENTES NOMINAIS: | 0 | 0 | 0 | 0
2119 | 12344 | . 2 A | UN | 3 | 12.4672 | 37.4
2118 | 0 | . 10 A | UN | 6 | 16.4352 | 98.61
2124 | ??? | CHAVE SELETORA DE COMANDO, INSTALAÇÃO FRONTAL AO QUADRO, MONTAGEM PELO TOPO TENSÃO NOMINAL 440 V, 16 A, REF. ACE OU SIMILAR, COM 3 POSIÇÕES. | UN | 2 | 108.6464 | 217.29
2126 | 0 | BOTOEIRA DE COMANDO PULSADOR SERIE 20, DN 30 MM, GUARDA TOTAL BAIXA, COMPOSTO DE ARRUELA TRAVANTE, REF. SIEMENS OU SIMILAR, COM TECLA RAIADA NA COR INDICADA ABAIXO E OS SEGUINTES NÚMERO E TIPOS DE CONTATOS. | 0 | 0 | 0 | 0
2127 | ?? | .COR VERDE, 1 NA | UN | 1 | 162.1248 | 162.12
2128 | ?? | .COR VERMELHA, 1 NF | UN | 1 | 162.1248 | 162.12
2130 | 0 | CONJUNTO SINALEIRO SERIE 20, DN 30.5 MM, COM LENTE OVAL NA COR INDICADA, COM LÂMPADA INCANDESCENTE 3 W, 220 V, REF. SIEMENS OU SIMILAR, SOQUETE TIPO E 14. | 0 | 0 | 0 | 0
2131 | ?? | .COR VERDE | UN | 2 | 71.8336 | 143.67
2132 | ?? | .COR VERMELHO | UN | 2 | 71.8336 | 143.67
2146 | 0 | RELÉ FALTA DE FASE, PARA 380 V, REF. ALTRONIC OU SIMILAR SEM NEUTRO | UN | 1 | 62.2592 | 62.26
2134 | 0 | CONECTOR UNIPOLAR SAK, COM OS RESPECTIVOS ACESSÓRIOS PARA IDENTIFICAÇÃO E FIXAÇÃO, REF. SIEMENS OU SIMILAR, NOS SEGUINTES TIPOS: | 0 | 0 | 0 | 0
2135 | 0 | .SAK 2.5 KRG | UN | 30 | 4.4672 | 134.02
2137 | 0 | .SAK 10 KRG | UN | 6 | 9.984 | 59.9
2515 | 4272 | PÁRA-RAIOS PARA BAIXA TENSÃO, 1500 V, ATUAÇÃO PÔR CENTELHADORES, REF. ALTRONIC OU SIMILAR | UN | 3 | 72.0896 | 216.27
2140 | 0 | VOLTÍMETRO DE 72 X 72 MM, FERRO MÓVEL, COM AMORTECIMENTO MAGNÉTICO, TENSÃO DE ISOLAMENTO 2 KV, PARA INSTALAÇÃO EM PORTA DE PAINEL, REF. ENGRO OU SIMILAR, NA ESCALA 0-500 V E PRECISÃO DE 1.5 %. | UN | 1 | 142.4256 | 142.43
2142 | 0 | ARMÁRIO CONFECCIONADO EM CHAPA DE AÇO, IP 54. ACABAMENTO A BASE DE EPOXI COM ACESSÓRIOS INTERNOS BICROMATIZADOS, CONSTRUÍDO E INSTALADO DE ACORDO COM O PROJETO E COM AS DIMENSÕES ABAIXO : | 0 | 0 | 0 | 0
2144 | 0 | .DIMENSÕES DE (630 X 540 X 360 MM) (A X L X P) | UN | 1 | 365.3632 | 365.36
2148 | 0 | DISJUNTOR TERMOMAGNÉTICO, COM CAPACIDADE DE RUPTURA EM 220/380 v, PARA UNIPOLARES 3 Kva, E PARA OS TRIPOLARES 4.5 Kva. REF.SIEMENS OU SIMILAR, NOS TIPOS: | 0 | 0 |  | 0
2149 | 0 | .UNIPOLAR 220 V, 26 A | UN | 1 | 10.3424 | 10.34
2155 | 2387 | .TRIPOLAR 380 V, 20 A | UN | 1 | 68.096 | 68.1
2157 | 1084 | REATOR COM AFP, REF. PHOLIPS OU SIMILAR, PARA LÂMPADA FLUORESCENTE DE 15 W. | UN | 1 | 33.344 | 33.34
2159 | 3753 | LÂMPADA FLUORESCENTE, 220 V, 60 HZ, REF. PHILPS OU SIMILAR, 15 W. | UN | 1 | 16.192 | 16.19
2161 | 0 | CHAVE COMUTADORA PARA VOLTÍMETRO, COM AS POSIÇÕES ( 0-RS-TS-RT ), FRONTAL QUADRADO PARA MONTAGEM PELO TOPO, REF. SIEMENS OU SIMILAR, CORRENTE NOMINAL 16 A, 440 VCA. | UN | 1 | 79.7056 | 79.71
2184 | 0 | PROTETOR CONTRA SURTO DE TENSÃO MONOFÁSICO, DOIS ESTÁGIOS, TENSÃO DE TRABALHO 220 VCA, CORRENTE MÁXIMA 5 KA, TEMPO DE REPOSTA < 1 NS, REF. MAINS PLUGTRAB OU SIMILAR. | UN | 1 | 552.96 | 552.96
2186 | 0 | CONVERSOR 220 VCA PARA 24 VCC, 1 A . | UN | 1 | 445.44 | 445.44
IV D |  | LISTA DE MATERIAIS |  |  |  | 0 | 5158.26
2818 |  | QCM EAL |  |  |  | 0
577 | xxx | MONTAGEM DO MATERIAL ELÉTRICO | UN | 1 | 859.71 | 859.71
|  | MATERIAIS |  |  |  | 4298.55
2112 | 0 | CONTADOR TRIPOLAR ACIONAMENTO EM 220 vca, 60 Hz, REF. SIEMENS OU SIMILAR COM AS SEGUINTES CORRENTES MÁXIMAS DE SERVIÇO E CONTATOS AUXILIARES: | 0 | 0 | 0 | 0
2114 | 0 | .25 A, (2 NA + 2 NF), Tensão nominal 660 V. | UN | 2 | 222.656 | 445.31
2108 | 0 | CONTATOR AUXILIAR,REF. SIEMENS OU SIMILAR, BOBINA PARA 220 VCA, CORRENTE NOMINAL | 0 | 0 | 0 | 0
2115 | 0 | .16 A, (2 NA + 2 NF), Tensão nominal 660 V. | UN | 2 | 222.656 | 445.31
2122 | 0 | RELE TÉRMICO BIMETÁLICO COM COMPENSAÇÃO P/ VARIAÇÃO DE TEMPERATURA AMBIENTE, COM (1 NA + 1 NF), TENSÃO DE ISOLAMENTO 600 V, REF. SIEMENS OU SIMILAR, NA SEGUINTE FAIXA DE AJUSTE: | 0 | 0 | 0 | 0
2123 | 0 | . (16 - 25) A | UN | 2 | 119.6032 | 239.21
2117 | 0 | FUSÍVEL DIAZED, CONJUNTO COMPLETO (BASE + FUSÍVEL), TENSÃO NOMINAL 500 V, REF.SIEMENS OU SIMILAR, COM AS SEGUINTES CORRENTES NOMINAIS: | 0 | 0 | 0 | 0
2119 | 12344 | . 2 A | UN | 3 | 12.4672 | 37.4
2121 | 0 | . 20 A | UN | 6 | 17.3824 | 104.29
2124 |  | CHAVE SELETORA DE COMANDO, INSTALAÇÃO FRONTAL AO QUADRO, MONTAGEM PELO TOPO TENSÃO NOMINAL 440 V, 16 A, REF. ACE OU SIMILAR, COM 3 POSIÇÕES. | UN | 2 | 108.6464 | 217.29
2126 | 0 | BOTOEIRA DE COMANDO PULSADOR SERIE 20, DN 30 MM, GUARDA TOTAL BAIXA, COMPOSTO DE ARRUELA TRAVANTE, REF. SIEMENS OU SIMILAR, COM TECLA RAIADA NA COR INDICADA ABAIXO E OS SEGUINTES NÚMERO E TIPOS DE CONTATOS. | 0 | 0 | 0 | 0
2127 |  | .COR VERDE, 1 NA | UN | 1 | 162.1248 | 162.12
2128 |  | .COR VERMELHA, 1 NF | UN | 1 | 162.1248 | 162.12
2130 | 0 | CONJUNTO SINALEIRO SERIE 20, DN 30.5 MM, COM LENTE OVAL NA COR INDICADA, COM LÂMPADA INCANDESCENTE 3 W, 220 V, REF. SIEMENS OU SIMILAR, SOQUETE TIPO E 14. | 0 | 0 | 0 | 0
2131 | ?? | .COR VERDE | UN | 2 | 71.8336 | 143.67
2132 | ?? | .COR VERMELHO | UN | 2 | 71.8336 | 143.67
2146 | 0 | RELÉ FALTA DE FASE, PARA 380 V, REF. ALTRONIC OU SIMILAR SEM NEUTRO | UN | 1 | 62.2592 | 62.26
2134 | 0 | CONECTOR UNIPOLAR SAK, COM OS RESPECTIVOS ACESSÓRIOS PARA IDENTIFICAÇÃO E FIXAÇÃO, REF. SIEMENS OU SIMILAR, NOS SEGUINTES TIPOS: | 0 | 0 | 0 | 0
2135 | 0 | .SAK 2.5 KRG | UN | 30 | 4.4672 | 134.02
2137 | 0 | .SAK 10 KRG | UN | 6 | 9.984 | 59.9
2515 | 4272 | PÁRA-RAIOS PARA BAIXA TENSÃO, 1500 V, ATUAÇÃO PÔR CENTELHADORES, REF. ALTRONIC OU SIMILAR | UN | 3 | 72.0896 | 216.27
2140 | 0 | VOLTÍMETRO DE 72 X 72 MM, FERRO MÓVEL, COM AMORTECIMENTO MAGNÉTICO, TENSÃO DE ISOLAMENTO 2 KV, PARA INSTALAÇÃO EM PORTA DE PAINEL, REF. ENGRO OU SIMILAR, NA ESCALA 0-500 V E PRECISÃO DE 1.5 %. | UN | 1 | 142.4256 | 142.43
2142 | 0 | ARMÁRIO CONFECCIONADO EM CHAPA DE AÇO, IP 54. ACABAMENTO A BASE DE EPOXI COM ACESSÓRIOS INTERNOS BICROMATIZADOS, CONSTRUÍDO E INSTALADO DE ACORDO COM O PROJETO E COM AS DIMENSÕES ABAIXO : | 0 | 0 | 0 | 0
2144 | 0 | .DIMENSÕES DE (630 X 540 X 360 MM) (A X L X P) | UN | 1 | 365.3632 | 365.36
2148 | 0 | DISJUNTOR TERMOMAGNÉTICO, COM CAPACIDADE DE RUPTURA EM 220/380 v, PARA UNIPOLARES 3 Kva, E PARA OS TRIPOLARES 4.5 Kva. REF.SIEMENS OU SIMILAR, NOS TIPOS: | 0 | 0 | 0 | 0
2149 | 0 | .UNIPOLAR 220 V, 26 A | UN | 1 | 10.3424 | 10.34
2152 | 2380 | .TRIPOLAR 380 V, 40 A | UN | 1 | 79.936 | 79.94
2157 | 1084 | REATOR COM AFP, REF. PHOLIPS OU SIMILAR, PARA LÂMPADA FLUORESCENTE DE 15 W. | UN | 1 | 33.344 | 33.34
2159 | 3753 | LÂMPADA FLUORESCENTE, 220 V, 60 HZ, REF. PHILPS OU SIMILAR, 15 W. | UN | 1 | 16.192 | 16.19
2161 | 0 | CHAVE COMUTADORA PARA VOLTÍMETRO, COM AS POSIÇÕES ( 0-RS-TS-RT ), FRONTAL QUADRADO PARA MONTAGEM PELO TOPO, REF. SIEMENS OU SIMILAR, CORRENTE NOMINAL 16 A, 440 VCA. | UN | 1 | 79.7056 | 79.71
2184 | 0 | PROTETOR CONTRA SURTO DE TENSÃO MONOFÁSICO, DOIS ESTÁGIOS, TENSÃO DE TRABALHO 220 VCA, CORRENTE MÁXIMA 5 KA, TEMPO DE REPOSTA < 1 NS, REF. MAINS PLUGTRAB OU SIMILAR. | UN | 1 | 552.96 | 552.96
2186 | 0 | CONVERSOR 220 VCA PARA 24 VCC, 1 A . | UN | 1 | 445.44 | 445.44
V D |  | LISTA DE MATERIAIS |  |  |  | 0 | 9223.33
2838 |  | QCM EAT |  |  |  | 0
577 | xxx | MONTAGEM DO MATERIAL ELÉTRICO | UN | 1 | 1537.222 | 1537.22
|  | MATERIAIS |  |  |  | 7686.11
2112 | 0 | CONTADOR TRIPOLAR ACIONAMENTO EM 220 vca, 60 Hz, REF. SIEMENS OU SIMILAR COM AS SEGUINTES CORRENTES MÁXIMAS DE SERVIÇO E CONTATOS AUXILIARES: | 0 | 0 | 0 | 0
2115 | 0 | .16 A, (2 NA + 2 NF), Tensão nominal 660 V. | UN | 2 | 222.656 | 445.31
2108 | 0 | CONTATOR AUXILIAR,REF. SIEMENS OU SIMILAR, BOBINA PARA 220 VCA, CORRENTE NOMINAL | 0 | 0 | 0 | 0
2109 | 0 | 10 A, 60 HZ, 2 NA + 2 NF. | UN | 2 | 73.0112 | 146.02
2474 | 0 | RELE TÉRMICO BIMETÁLICO COM COMPENSAÇÃO P/ VARIAÇÃO DE TEMPERATURA AMBIENTE, COM (1 NA + 1 NF), TENSÃO DE ISOLAMENTO 600 V, REF. SIEMENS OU SIMILAR, NA SEGUINTE FAIXA DE AJUSTE: | 0 | 0 | 0 | 0
2478 | 0 | . 16 A | UN | 2 | 119.0656 | 238.13
2117 | 0 | FUSÍVEL DIAZED, CONJUNTO COMPLETO (BASE + FUSÍVEL), TENSÃO NOMINAL 500 V, REF.SIEMENS OU SIMILAR, COM AS SEGUINTES CORRENTES NOMINAIS: | 0 | 0 | 0 | 0
2119 | 12344 | . 2 A | UN | 3 | 12.4672 | 37.4
2120 | 12343 | . 4 A | UN | 1 | 14.0416 | 14.04
2118 | 0 | . 10 A | UN | 6 | 16.4352 | 98.61
2124 |  | CHAVE SELETORA DE COMANDO, INSTALAÇÃO FRONTAL AO QUADRO, MONTAGEM PELO TOPO TENSÃO NOMINAL 440 V, 16 A, REF. ACE OU SIMILAR, COM 3 POSIÇÕES. | UN | 2 | 108.6464 | 217.29
2126 | 0 | BOTOEIRA DE COMANDO PULSADOR SERIE 20, DN 30 MM, GUARDA TOTAL BAIXA, COMPOSTO DE ARRUELA TRAVANTE, REF. SIEMENS OU SIMILAR, COM TECLA RAIADA NA COR INDICADA ABAIXO E OS SEGUINTES NÚMERO E TIPOS DE CONTATOS. | 0 | 0 | 0 | 0
2127 |  | .COR VERDE, 1 NA | UN | 1 | 162.1248 | 162.12
2128 |  | .COR VERMELHA, 1 NF | UN | 1 | 162.1248 | 162.12
2130 | 0 | CONJUNTO SINALEIRO SERIE 20, DN 30.5 MM, COM LENTE OVAL NA COR INDICADA, COM LÂMPADA INCANDESCENTE 3 W, 220 V, REF. SIEMENS OU SIMILAR, SOQUETE TIPO E 14. | 0 | 0 | 0 | 0
2131 | ?? | .COR VERDE | UN | 2 | 71.8336 | 143.67
2132 | ?? | .COR VERMELHO | UN | 2 | 71.8336 | 143.67
2506 | 0 | SUPERVISOR TRIFÁSICO DE TENSÃO, PARA 380 V. REF. ALTRONIC OU SIMILAR. | UN | 1 | 467.2 | 467.2
2134 | 0 | CONECTOR UNIPOLAR SAK, COM OS RESPECTIVOS ACESSÓRIOS PARA IDENTIFICAÇÃO E FIXAÇÃO, REF. SIEMENS OU SIMILAR, NOS SEGUINTES TIPOS: | 0 | 0 | 0 | 0
2135 | 0 | .SAK 2.5 KRG | UN | 30 | 4.4672 | 134.02
2136 | 0 | SAK 4.0 KRG | UN | 16 | 4.9536 | 79.26
2137 | 0 | .SAK 10 KRG | UN | 10 | 9.984 | 99.84
2169 | 0 | PROTETOR DE SURTO, MONOFÁSICO, TENSÃO DE TRABALHO 220 VCA, CORRENTE MÁXIMA 25KA EM 8/20 mS, RESPOSTA < 25 NS, REF.CLAMPER OU SIMILAR. | UN | 3 | 487.68 | 1463.04
2140 | 0 | VOLTÍMETRO DE 72 X 72 MM, FERRO MÓVEL, COM AMORTECIMENTO MAGNÉTICO, TENSÃO DE ISOLAMENTO 2 KV, PARA INSTALAÇÃO EM PORTA DE PAINEL, REF. ENGRO OU SIMILAR, NA ESCALA 0-500 V E PRECISÃO DE 1.5 %. | UN | 1 | 142.4256 | 142.43
2142 | 0 | ARMÁRIO CONFECCIONADO EM CHAPA DE AÇO, IP 54. ACABAMENTO A BASE DE EPOXI COM ACESSÓRIOS INTERNOS BICROMATIZADOS, CONSTRUÍDO E INSTALADO DE ACORDO COM O PROJETO E COM AS DIMENSÕES ABAIXO : | 0 | 0 | 0 | 0
2143 | 0 | .DIMENSÕES DE (1100 X 600 X 400 MM ) ( A X L X P ) | UN | 1 | 1792 | 1792
2148 | 0 | DISJUNTOR TERMOMAGNÉTICO, COM CAPACIDADE DE RUPTURA EM 220/380 v, PARA UNIPOLARES 3 Kva, E PARA OS TRIPOLARES 4.5 Kva. REF.SIEMENS OU SIMILAR, NOS TIPOS: | 0 | 0 | 0 | 0
2156 | 2369 | .UNIPOLAR 220 V, 15 A | UN | 1 | 10.3168 | 10.32
2153 | 0 | .UNIPOLAR 220 V, 6 A | UN | 1 | 35.1616 | 35.16
2155 | 2387 | .TRIPOLAR 380 V, 20 A | UN | 1 | 68.096 | 68.1
2154 | 2384 | .TRIPOLAR 380 V, 30 A | UN | 1 | 79.936 | 79.94
2157 | 1084 | REATOR COM AFP, REF. PHOLIPS OU SIMILAR, PARA LÂMPADA FLUORESCENTE DE 15 W. | UN | 1 | 33.344 | 33.34
2159 | 3753 | LÂMPADA FLUORESCENTE, 220 V, 60 HZ, REF. PHILPS OU SIMILAR, 15 W. | UN | 1 | 16.192 | 16.19
2161 | 0 | CHAVE COMUTADORA PARA VOLTÍMETRO, COM AS POSIÇÕES ( 0-RS-TS-RT ), FRONTAL QUADRADO PARA MONTAGEM PELO TOPO, REF. SIEMENS OU SIMILAR, CORRENTE NOMINAL 16 A, 440 VCA. | UN | 1 | 79.7056 | 79.71
2163 | 0 | HORIMETRO DE 72 X 72 MM, TOTALIZADOR DE HORAS E MINUTOS, ACIONADOS A MICRO-MOTOR SÍNCRONO DE 0 A 10000 HORAS, REF. COEL OU SIMILAR, 220 VCA, 60 HZ. | UN | 2 | 298.1888 | 596.38
2542 | 0 | CONJUNTO RESISTÊNCIA DE AQUECIMENTO COM TERMOSTATO P/ QCM, 220VOLTS. | UN | 1 | 227.84 | 227.84
2184 | 0 | PROTETOR CONTRA SURTO DE TENSÃO MONOFÁSICO, DOIS ESTÁGIOS, TENSÃO DE TRABALHO 220 VCA, CORRENTE MÁXIMA 5 KA, TEMPO DE REPOSTA < 1 NS, REF. MAINS PLUGTRAB OU SIMILAR. | UN | 1 | 552.96 | 552.96
VI D |  | SUB ESTAÇÃO |  |  |  | 0 | 9235.97
577 | xxx | MONTAGEM DO MATERIAL ELÉTRICO | UN | 1 | 1539.328 | 1539.33
|  | MATERIAIS |  |  |  | 7696.64
2820 | 0 | Sub Estação Completa em poste de concreto 11/300kgf com Caixa de Medição Padrão Trifásico e Trafo 45 kVA 13.800/13.200/12.600 - 380/220 | CJ | 1 | 7696.64 | 7696.64
E |  | AUTOMAÇÃO |  |  |  | 0 | 263680
3179 | 0 | AUTOMAÇÃO | UN | 8 | 32960 | 263680
F |  | MEIO AMBIENTE ( 2% DO VALOR DA OBRA) | UN |  |  | 0 | 192048.8
|  | COMPENSSAÇAO AMBIEMTAL | UN | 1 | 192048.8004 | 192048.8 |  | 10500000
0
0
0
0
0
0
0
0
0
0
0
0
0
0
0
0
0
0
0
0
0
0
0
0
0
0

## Sub2
|  | ORÇAMENTO |  |  | MOEDA ...............................: |  | REAL
|  | SISTEMA DE ABASTECIMENTO DE ÁGUA - Sub Sistema 2 (1 localidade) |  |  | LEIS SOCIAIS .....................: |  | 115.2%
CLIENTE: |  | CODEVASF |  |  | BDI ........................................: |  | 28%
ESTADO |  | ALAGOAS |  |  | TAXA DE COMPRA ....... |  | 0%
MUNICIPIO: |  | 6 - Município de Traipú (07 localidades)
LOCALIDADES: |  | PATOS
Ref: Material |  | 2008-12-01
Ref: Serviço |  | 2009-02-01
Ref: Mercado |  | 2009-03-01
linha1634
ITEM | CODIGO | DESCRIÇÃO | UNID. | QUANT. | CUSTO | CUSTO | CUSTO
| SINAP |  |  |  | UNITÁRIO | PARCIAL | TOTAL |  |  | NÃO ESQUECER DE ATUALIZAR
GERAL |  | SISTEMA DE ABASTECIMENTO DE AGUA |  | 0 |  |  | 877747.3484 |  | #REF! | MEIO AMBIEMTE
A |  | PARTE CIVIL |  | 0 |  |  | 328568.61
I A |  | GERAL
510 | xxx | DESMOBILIZAÇÃO .DE PESSOAL E EQUIPAMENTOS | UN | 1 | 1026.48 | 1026.48 |  | 9351.8349
516 | xxx | ADMINISTRAÇAO LOCAL | MÊS | 4 | 1478 | 5912 |  | 0
729 | 0 | ALAMBRADO | ML | 200 | 65.86 | 13172
546 | GO | APILOAMENTO DE VALAS OU CAVAS | M2 | 22.39 | 3.4 | 76.13
610 | 68625/001 | ARMADURA DE AÇO EM BARRAS | KG | 1505.68 | 5.72 | 8612.49
507 | 11506/001 | BARRACAO DE OBRA DE MADEIRA INCLUINDO INSTALAÇOES HIDRO-SANITARIAS E ELETRICAS . | UN | 20 | 105.97 | 2119.4
520 | GO | CADASTRO DE REDES E ADUTORAS | M | 2992 | 0.35 | 1047.2
589 | 0 | CAIXA ALV. TIJ. MACIÇO 1/2 VEZ (0,90 X 0,90 - H = 1,15 M) | UN | 1 | 150 | 150
593 | 0 | CAIXA CIRCULAR SUBTERRÂNEA DE PASSAGEM TIPO 1 PARA REDE DE ESGOTO CONFORME DETALHE TIPICO | UN | 7 | 470 | 3290
592 | 0 | CAIXA CIRCULAR SUBTERRÂNEA PARA PROTEÇÃO REGISTRO/VÁLVULA P/ TUBULAÇÃO DN 75 A 150 (H=1,35, DN = 1,00 M) | UN | 3 | 650 | 1950
654 | 23781 | CALÇADA,CONS. CIMENTO= 200 KG/M3 ESP=8 CM | M2 | 52 | 21 | 1092
655 | 0 | CANALETA PARA LINHAS DE PRODUTO QUIMICO (0,3X0,150) | M | 170 | 115 | 19550
559 | BA | CARGA TRANSPORTE E DESCARGA DE MANGOTE | M | 18 | 1.1 | 19.8
710 |  | CAVALETE COM PLACA DE ADVERTÊNCIA 1,0X0,40 M (TIPOS:I...V) | UN | 14 | 92.54 | 1295.56
508 | 25679/002 | CERCA ARAME LISO H=1,7M - 12 FIOS/POSTE RETO CONCRETO 15X15CM H=2,3M A | M | 40 | 16.84 | 673.6
623 | 23771/001 | COBERTURA C/ TELHAS DE PERFIL TRAPEZOIDAL K-49, KALHETA OU SIMILAR | M2 | 33 | 51.09 | 1685.97
|  | Composição 04 | un. | 1 | 29833.86 | 29833.86
|  | Composição 02 | UN | 1 | 1030.98 | 1030.98
|  | Composição 03 | UN | 1 | 6641.83 | 6641.83
|  | Composição 07 | UM | 2 | 3459.42 | 6918.84
|  | Composição 1 | UN | 1 | 649.61 | 649.61
614 | 23437/004 | CONCRETO ESTRUTURAL FCK = 15,0 MPA (INCL. LANC. ESTRUTURA) | M3 | 12.2 | 236.59 | 2886.4
615 | 0 | CONCRETO ESTRUTURAL FCK = 20,0 MPA (INCL. LANC. ESTRUTURA) | M3 | 23.46 | 246.59 | 5785
609 | 26311/008 | CONCRETO ESTRUTURAL FCK = 25,0 MPA (INCL. LANC. ESTRUTURA) | M3 | 21.06 | 248.77 | 5239.1
711 | 13244 | CONE DE SINALIZAÇÃO C/PINTURA REFLETIVA H=0.50 M | UN | 31 | 9.14 | 283.34
555 | BA | CTD ATE 10KM P/DISTRIB. AO LONGO DA VALA DN50 , DN75 | M | 3112 | 1.1 | 3423.2
583 | 0 | CX. ALV. TIJ. MAC. 1/2 VEZ - (0,90 X 1,10 - H = 0,65 M) | UN | 1 | 180 | 180
588 | 0 | CX. CIRCULAR ALV.1/2 V.P/PROT.VENTOSA (H=1,90, DN 1,20M) | UN | 2 | 770 | 1540
704 | GO | DRENO PVC TE DN 150 MM (EXCLUSIVE FORNECIMENTO DE TUBO) | M | 57 | 10.74 | 612.18
706 | GO | DRENO PVC TE DN 200 MM (EXCLUSIVE FORNECIMENTO DE TUBO) | M | 24 | 23.77 | 570.48
707 | GO | DRENO PVC TE DN 300 MM (EXCLUSIVE FORNECIMENTO DE TUBO) | M | 2 | 33.58 | 67.16
| CODEVASF | LASTRO DE AREIA APILOADO MANUALMENTE | M3 | 321 | 53.35 | 17125.35
| CODEVASF | REATERRO COMPACTADO DE CAVAS MANUAL | M3 | 1476 | 10.25 | 15129
| CODEVASF | ATERRO COMP.MANUALMENTE C/FORNEC. DE MATERIAL | M3 | 164 | 41.97 | 6883.08
| CODEVASF | ESCAVAÇÃO MECANIZADA DE VALAS,SOLO QUALQUER CATEGORIA ,EXCETO ROCHA ATE 2,0 M DE PROFUNDIDADE | M3 | 1181 | 2.59 | 3058.79 | 31894.36
65000169 | COPASA | ESCAV E CARGA MECANIZADA DE VALAS, MAT 3ª CAT, ATE 2,0 M DE PROFUNDIDADE | M3 | 131 | 138.91 | 18197.21 | 1640
| CODEVASF | ESCAV MANUAL DE VALAS,SOLO QUALQUER CATEGORIA ,EXCETO ROCHA ATE 2,0 M DE PROFUNDIDADE | M3 | 295 | 22.2 | 6549
| CODEVASF | ESCAV MANUAL VALAS MAT 3ª CAT, PERF. MECAN, ATÉ 2.00 m | M3 | 33 | 123.92 | 4089.36
65000192 | COPASA | (B)TRANSPORTE LOCAL, EM PERIMETRO URBANO (MATERIAL EM GERAL), A GRANEL | M3K | 820 | 1.07 | 877.4
620 | 23752/001 | ESTACAS CONC.A TRADO FCK=135KG/CM2 C/20KG FER/M3 DN 40CM | M | 17 | 38.39 | 652.63
611 | 68576/001 | FORMAS COMPENSADA,MADEIRIT,ESP=12MM,C/SAR.PINHOS DE 3A RE=2X | M2 | 466.26 | 46.51 | 21685.75
505 | xxx | INSTALAÇAO DE CANTEIRO DE OBRAS, E MOBILIZAÇÃO DE EQUIPAMENTOS | UN | 1 | 2052.96 | 2052.96
608 | 68680/003 | LASTRO DE CONCRETO MAGRO E = 5 CM | M2 | 17.81 | 14.44 | 257.18
717 | 23442/001 | LIGAÇÃO DOMICILIAR COM HIDRÔMETRO PARA REDE DN 50 A 100 EXLUINDO MATERIAL (SÓ MAÕ-DE-OBRA)-LIGAÇÕES DOMICILIARES - CONCEIÇAO | UM | 61 | 76.3 | 4654.3
513 | 9537 | LIMPEZA FINAL DA OBRA | M2 | 48 | 0.77 | 36.96
512 | 237351/001 | LIMPEZA MANUAL TERR.C/RETIRADA VEGETAÇÃO EXIST.QUEIMA MESMA | M2 | 260.7 | 1.17 | 305.02
519 | GO | LOCACAO DE REDE/ADUTORA C/UTIL. DE BALIZA,TRENA, CAL E LINHA | M | 2992 | 0.04 | 119.68
521 | 23738 | LOCAÇÃO E DEMARCAÇÃO DA OBRA ATE 50M2 | M2 | 37.85 | 4.27 | 161.62
515 | xxx | MANUTENÇAO DO CANTEIRO DE OBRAS | MÊS | 4 | 1237 | 4948
731 | 0 | MEIO FIO | ML | 40 | 32 | 1280
578 | xxx | MONTAGEM DO EQUIPAMENTO -CAPTAÇÃO - FLUTUANTE | UN | 1 | 8996.068 | 8996.07 |  |  |  |  | 17992.136 | 8996.068
578 | xxx | MONTAGEM DO EQUIPAMENTO -ESTAÇÃO DE TRATAMENTO COMPACTA 10 m³ | UN | 1 | 9779.2 | 9779.2 |  |  |  |  | 19558.4 | 9779.2
578 | xxx | MONTAGEM DO EQUIPAMENTO -ESTAÇÃO ELEVATÓRIA DE ÁGUA TRATADA | UN | 1 | 512 | 512 |  |  |  |  | 1024 | 512
578 | xxx | MONTAGEM DO EQUIPAMENTO -ESTAÇÃO ELEVATÓRIA DE ÁGUA TRATADA LAVAGEM | UN | 1 | 1177.6 | 1177.6 |  |  |  |  | 2355.2 | 1177.6
578 | xxx | MONTAGEM DO EQUIPAMENTO -RESERVATÓRIO ELEVADO. 30 M³ (2X) | UN | 1 | 14557.432 | 14557.43 |  |  |  |  | 29114.864 | 14557.432
578 | xxx | MONTAGEM DO EQUIPAMENTO -RESERVATÓRIO DA ETA APOIADO CAP. 20M3 (TANQUE DE CONTATO,TANGUE DE LAVAGEM) | UN | 1 | 2921.512 | 2921.51 |  |  |  |  | 5843.024 | 2921.512
566 | 0 | MONTAGEM DO MANGOTE | M | 18 | 1.2 | 21.6 |  |  |  |  | 1.2 | 0.6
577 | xxx | MONTAGEM DO MATERIAL ELÉTRICO-CAPTAÇÃO - FLUTUANTE | UN | 1 | 1792 | 1792 |  |  |  |  | 3584 | 1792
576 | xxx | MONTAGEM DO MATERIAL HIDRÁULICO | UN | 1 | 1527.796 | 1527.8 |  |  |  |  | 3055.592 | 1527.796
576 | xxx | MONTAGEM DO MATERIAL HIDRÁULICO-ADUTORA DE AGUA BRUTA | UN | 1 | 1153.776 | 1153.78 |  |  |  |  | 2307.552 | 1153.776
576 | xxx | MONTAGEM DO MATERIAL HIDRÁULICO-CAPTAÇÃO - FLUTUANTE | UN | 1 | 320.134 | 320.13 |  |  |  |  | 640.268 | 320.134
576 | xxx | MONTAGEM DO MATERIAL HIDRÁULICO-ESTAÇÃO DE TRATAMENTO COMPACTA 10 m³ | UN | 1 | 409.698 | 409.7 |  |  |  |  | 819.396 | 409.698
576 | xxx | MONTAGEM DO MATERIAL HIDRÁULICO-ESTAÇÃO ELEVATÓRIA DE ÁGUA TRATADA | UN | 1 | 482.984 | 482.98 |  |  |  |  | 965.968 | 482.984
576 | xxx | MONTAGEM DO MATERIAL HIDRÁULICO-ESTAÇÃO ELEVATÓRIA DE ÁGUA TRATADA LAVAGEM | UN | 1 | 9442.054 | 9442.05 |  |  |  |  | 18884.108 | 9442.054
576 | xxx | MONTAGEM DO MATERIAL HIDRÁULICO-MEDIDOR DE VAZAO DE AGUA BRUTA | UN | 1 | 8.982 | 8.98 |  |  |  |  | 17.964 | 8.982
576 | xxx | MONTAGEM DO MATERIAL HIDRÁULICO-Rede de Distribuição | UN | 1 | 7145.618 | 7145.62 |  |  |  |  | 14291.236 | 7145.618
576 | xxx | MONTAGEM DO MATERIAL HIDRÁULICO-RESERVATÓRIO ELEVADO. 30 M³ (2X) | UN | 1 | 9616.544 | 9616.54 |  |  |  |  | 19233.088 | 9616.544
576 | xxx | MONTAGEM DO MATERIAL HIDRÁULICO-RESERVATÓRIO DA ETA APOIADO CAP. 20M3 (TANQUE DE CONTATO,TANGUE DE LAVAGEM) | UN | 1 | 587.78 | 587.78 |  |  |  |  | 1175.56 | 587.78
576 | xxx | MONTAGEM DO MATERIAL HIDRÁULICO-TANQUE DE RETENÇÃO DA ETA 15 M3 | UN | 1 | 11.03 | 11.03 |  |  |  |  | 22.06 | 11.03
570 | GO | MONTAGEM TUBO/CONEX. INCL.TESTE HIDROSTÁTICO DN 50-ADUTORA DE AGUA BRUTA | UN | 447 | 1.25 | 558.75
565 | 26289/005 | MONTAGEM TUBO/CONEX. PVC JE INCL.TESTE HIDROSTÁTICO DN 50 | M | 2077 | 1.09 | 2263.93
563 | 26289/002 | MONTAGEM TUBO/CONEX. PVC JE INCL.TESTE HIDROSTÁTICO DN 75 | M | 450 | 1.51 | 679.5
726 | CODEVASF | PARALELEPIPEDO | M2 | 40 | 37.08 | 1483.2
663 | 25255/001 | PINTURA A ÓLEO SOBRE TUBULAÇÃO | M2 | 5.5 | 8.96 | 49.28
514 | 23605 | PLACA DE OBRA | M2 | 30 | 142.56 | 4276.8
727 | 0 | PLACA PRÉ-MOLDADA DE CONCRETO 1,1 X 0,5 X 0,06 M | UN | 8 | 15 | 120
728 | 0 | PLACA PRÉ-MOLDADA DE CONCRETO 1,3 X 0,5 X 0,06 M | UN | 6 | 18 | 108
509 | xxx | PORTÃO DE MADEIRA PARA PEDESTRE E PARA VEICULOS VEICULO | UN | 2 | 132.5 | 265
725 | 0 | PORTÃO METÁLICO PADRÃO P/CERCA TIPO A: 4,00 X 2,00 M | UN | 2 | 427.5 | 855
724 | 23768/002 | PORTÃO METÁLICO PADRÃO P/CERCA TIPO A:1,00 X 2,00 M | UN | 1 | 191.34 | 191.34
638 | 0 | TAMPA DE CONCRETO (1,3x0,35X0,07) | UN | 2 | 38 | 76
|  | TANQUE DE RETENÇÃO DA ETA 15,0 M3 - composição | UM | 1 | 1516.51 | 1516.51
506 | 11532/001 | VIGIA | UN | 12 | 855.3 | 10263.6
0
|  | TOTAL |  |  |  | 328568.61
0
0
B |  | MATERIAL HIDRÁULICO |  |  |  | 0 | 165060.02
0 | 0 | 0 | 0 | 0 | 0 | 0
11 | 0 | COLAR DE TOMADA, DN 80 x DN 3/4' | pç | 2 | 33.28 | 66.56
13 | 0 | COLAR DE TOMADA, DN 40 x DN 3/4" | pç | 40 | 6.4 | 256
17 | 0 | EXTREMIDADE FLANGE E BOLSA, PN-10, DN 80 | pç | 6 | 212.0704 | 1272.42
28 | 3719 | JUNTA GIBAULT, DN 80 | pç | 2 | 140.8 | 281.6
31 | 3941 | LUVA COM BOLSAS, JGS, DN 80 | pç | 2 | 141.44 | 282.88
68 | 0 | COLAR DE TOMADA, DN 150 x DN 3/4" | pç | 1 | 57.984 | 57.98
70 | 1995 | CURVA 45º COM FLANGES, PN - 10, DN 80 | pç | 2 | 226.56 | 453.12
82 | 0 | CURVA 90º COM FLANGES, E PÉ PN - 10, DN 150 | pç | 1 | 383.0784 | 383.08
85 | 1983 | CURVA 90º COM FLANGES, E PÉ PN - 10, DN 80 | pç | 8 | 344.32 | 2754.56
86 | 0 | CURVA 90º COM FLANGES E PÉ PN - 10, DN 50 | pç | 4 | 264.96 | 1059.84
89 | 0 | CURVA 90º COM FLANGES, PN - 10, DN 150 | pç | 3 | 405.76 | 1217.28
90 | 0 | CURVA 90º COM FLANGES, PN - 10, DN 200 | pç | 1 | 683.52 | 683.52
92 | 2177 | CURVA 90º COM FLANGES, PN - 10, DN 80 | pç | 4 | 236.8 | 947.2
94 | 0 | CURVA 90º COM FLANGES , PN - 10, DN 50 | pç | 8 | 198.4 | 1587.2
101 | 0 | FLANGE CEGA,PN 10, DN 150 | pç | 1 | 206.08 | 206.08
114 | 0 | TOCO COM FLANGES, PN - 10, DN 200, L = 0,25 m | pç | 2 | 1034.8288 | 2069.66
119 | 0 | TÊ COM FLANGE PN10, DN 200 | pç | 1 | 1094.4 | 1094.4
120 | 6833 | TÊ COM FLANGES, PN - 10, DN 80 X DN 50 | pç | 2 | 444.16 | 888.32
128 | 0 | JUNTA DE DESMONTAGEM TRAVADA AXIALMENTE COM TIRANTE ,PN 10, DN150 | pç | 2 | 2560 | 5120
133 | 0 | JUNÇÃO COM FLANGE ,PN 10, DM150 | pç | 2 | 736 | 1472
190 | 0 | COLAR DE TOMADA, DN 50 x DN 3/4" | pç | 2 | 23.04 | 46.08
191 | 0 | COLAR DE TOMADA, DN 75 x DN 3/4" | pç | 21 | 33.28 | 698.88
196 | 0 | CURVA 45 º, DN 50 | pç | 3 | 20.48 | 61.44
200 | 0 | CURVA 90º, DN 50 | pç | 2 | 19.84 | 39.68
229 | 50 | ADAPTADOR PBA A BOLSA DE FºFº DN 75 x DN 80 | pç | 4 | 58.9056 | 235.62
231 | 43 | ADAPTADOR PVC PONTA E ROSCA PBA, DN 75 | pç | 2 | 33.28 | 66.56
232 | 52 | ADAPTADOR PVC PONTA E ROSCA PBA, DN 50 | pç | 2 | 12.2496 | 24.5
234 | 1206 | CAP, DN 50 | pç | 4 | 4.9024 | 19.61
240 | 1439 | COLAR DE TOMADA, DN 50 x DN 3/4 ” | pç | 5 | 8.32 | 41.6
243 | 1823 | CURVA 22º30’ COM PONTA E BOLSA, DN 75 | pç | 2 | 49.2032 | 98.41
244 | 1835 | CURVA 22º30’ COM PONTA E BOLSA, DN 50 | pç | 3 | 17.8688 | 53.61
247 | 1825 | CURVA 45º COM PONTA E BOLSA, DN 75 | pç | 2 | 55.6416 | 111.28
248 | 1831 | CURVA 45º COM PONTA E BOLSA, DN 50 | pç | 6 | 19.264 | 115.58
252 | 1824 | CURVA 90º COM PONTA E BOLSA, DN 75 | pç | 1 | 65.7664 | 65.77
253 | 1845 | CURVA 90º COM PONTA E BOLSA, DN 50 | pç | 7 | 15.7184 | 110.03
256 | 3072 | EXTREMIDADE BOLSA E FLANGE , DN 50 | pç | 6 | 65.4592 | 392.76
257 | 0 | CURVA 90° COM BOLSAS, DN 50 | pç | 1 | 28.16 | 28.16
260 | 20327 | REDUÇÃO COM PONTA E BOLSA, JGS, DN 75 x DN 50 | pç | 1 | 18.5344 | 18.53
264 | 7048 | TÊ COM BOLSAS, DN 50 | pç | 3 | 14.6176 | 43.85
265 | 7088 | TÊ COM BOLSAS, DN 75 | pç | 2 | 36.6336 | 73.27
266 | 0 | TÊ COM BOLSAS, DN 75 x DN 50 | pç | 3 | 31.744 | 95.23
277 | 0 | LUVA DE REDUÇÃO, DN75 X DN50 | pç | 1 | 10.24 | 10.24
299 | 0 | REDUÇÃO COM FLANGE, PN-10, DN RECALQUE x DN 150, L= 0,40 m | pç | 2 | 588.8 | 1177.6
300 | 0 | REDUÇÃO EXCENTRICA COM FLANGE, PN-10, DN SUCÇÃO DA BOMBA x DN200 L=0,60 m | pç | 2 | 1075.2 | 2150.4
325 | 0 | BUCHA DE REDUÇÃO ROSCÁVEL, DN 3" x DN 2" | pç | 2 | 30.72 | 61.44
326 | 802 | BUCHA DE REDUÇÃO, DN 2" x DN 1" | pç | 2 | 7.7952 | 15.59
347 | 3880 | LUVA ROSCÁVEL, DN 3" | pç | 3 | 14.912 | 44.74
350 | 0 | LUVA ROSCÁVEL, DN 50 | pç | 1 | 2.9568 | 2.96
379 | 9893 | UNIÃO ROSCÁVEL, DN 1" | pç | 1 | 6.0672 | 6.07
417 | 9844 | TUBO PONTA E BOLSA, JE, DN 50 | m | 18.7 | 6.6304 | 123.99
418 | 9846 | TUBO PONTA E BOLSA, JE, DN 75 | m | 16 | 13.0304 | 208.49
425 | 12599 | TUBO PONTA E BOLSA, JE, DN 50 | m | 2092 | 9.2672 | 19386.98
426 | 12601 | TUBO PONTA E BOLSA, JE, DN 75 | m | 450 | 17.152 | 7718.4
440 | 0 | TUBO COM FLANGES, PN - 10, DN 50, L = 1,35 m | pç | 1 | 111.36 | 111.36
456 | 0 | TUBO COM FLANGE E PONTA, PN - 10, DN 80, L = 1,00 m | pç | 2 | 684.3392 | 1368.68
460 | 0 | TUBO COM FLANGE, PN - 10, DN 80, L = 1,00 m | pç | 2 | 988.5696 | 1977.14
466 | 0 | TUBO COM FLANGE, PN - 10, DN 80, L = 1,85 m | pç | 2 | 1305.3184 | 2610.64
467 | 0 | TUBO COM FLANGE, PN - 10, DN 80, L = 3,70 m | pç | 2 | 2057.088 | 4114.18
481 | 0 | TUBO COM FLANGE, PN - 10, DN 200, L = 0,58 m | pç | 1 | 2002.2272 | 2002.23
484 | 0 | TUBO COM FLANGE, PN - 10, DN 150, L = 0,57 m | pç | 1 | 1540.6336 | 1540.63
492 | 0 | TUBO COM FLANGE, PN - 10, DN 150, L = 1,00 m | pç | 1 | 1540.6336 | 1540.63
521 | 0 | TUBO COM ROSCAS, DN 1" | m | 1 | 25.5744 | 25.57
537 | 25883 | DN 50 | m | 528 | 11.584 | 6116.35
557 | 0 | DN80 | pç | 2 | 501.6064 | 1003.21
560 | 0 | DN 50 | und | 7 | 854.8352 | 5983.85
570 | 6016 | DN 3/4” | und | 9 | 18.0736 | 162.66
580 | 0 | DN 75 | und | 2 | 1203.6864 | 2407.37
604 | 0 | DN50 | und | 3 | 11.776 | 35.33
610 | 0 | DN 150 | pç | 2 | 1093.376 | 2186.75
611 | 0 | DN 200 | pç | 3 | 1513.024 | 4539.07
613 | 480 | DN 50 | pç | 29 | 3.712 | 107.65
614 | 485 | DN 80 | pç | 42 | 4.736 | 198.91
616 | 0 | DN 150 | pç | 14 | 7.296 | 102.14
617 | 0 | DN 200 | pç | 13 | 10.624 | 138.11
630 | 4277 | DN 50 (16 x 80) | pç | 112 | 7.04 | 788.48
631 | 4277 | DN 80 (16 x 80) | pç | 336 | 7.04 | 2365.44
633 | 0 | DN 150 (20 x 90) | pç | 96 | 11.904 | 1142.78
634 | 0 | DN 200 (20 x 90) | pç | 104 | 11.904 | 1238.02
682 | 12770 | MULTIJATO, DN 1" | und | 1 | 576.8704 | 576.87
688 | 0 | DN 3/4" | und | 7 | 505.6 | 3539.2
699 | 0 | DN50 | m | 18 | 9.6 | 172.8
702 | 0 | DN 1/2" | pç | 1 | 1536 | 1536
718 | 0 | NIPLE DUPLO, DN 1/2" | pç | 1 | 2.432 | 2.43
719 | 0 | NIPLE DUPLO , DN 3/4 ' | pç | 9 | 3.8016 | 34.21
721 | 0 | NIPLE DUPLO , DN 1" | pç | 1 | 3.8272 | 3.83
726 | 0 | DN 150 | pç | 2 | 3961.9072 | 7923.81
733 | 0 | DN 50 | pç | 2 | 670.4128 | 1340.83
743 | 3529 | Joelho soldavel 25mm | pç | 61 | 0.6144 | 37.48
744 | 0 | Adaptador PEAD de compresão 20x3/4" | pç | 61 | 1.344 | 81.98
745 | 25880 | tubo PEAD 20 mm | m | 610 | 1.3696 | 835.46
746 | 0 | Registro Especial 3/4" (tipo ref..M2-34 - MAZZONI ) ou similar | pç | 61 | 28.16 | 1717.76
747 | 3524 | Joelho de 90 soldavel com rosca 25mmX3/4 | pç | 61 | 0.9984 | 60.9
748 | 3906 | Luva SR 25mm X 3/4" | pç | 122 | 0.7424 | 90.57
749 | 0 | Joelho soldavel 25mm | pç | 122 | 0.2304 | 28.11
750 | 0 | Conexão do Hidrometro (capsulano) | pç | 61 | 15.36 | 936.96
751 | 4178 | Hidrometro 3/4"x3m3 | pç | 61 | 90.5728 | 5524.94
752 | 9868 | nipe roscavel 3/4' - galvanizado | pç | 61 | 3.8016 | 231.9
753 | 65 | tubo soldavel 25 mm | m | 61 | 10.432 | 636.35
754 | 0 | Adaptador soldavel com bolsa e rosca 25 mmx3/4" | pç | 61 | 0.3072 | 18.74
774 | 0 | TUBO DN 50, L = 0,80 | pç | 2 | 6.4 | 12.8
775 | 0 | COTOVELO DN 50 | pç | 4 | 10.24 | 40.96
776 | 0 | NIPE DUPLO DN, 50 | pç | 2 | 5.12 | 10.24
777 | 0 | DISCO DE TELA MILIMETRADO DN 50 | pç | 2 | 44.8 | 89.6
780 | 0 | TUBO COM FLANGES, DN200, L = 1,35 m | pç | 1 | 1149.8752 | 1149.88
785 | 0 | TUBO COM FLANGES, DN 80, L = 1,10 m | pç | 2 | 1304.32 | 2608.64
851 | 0 | DN50 | pç | 4 | 254.016 | 1016.06
872 | 0 | DN1/2" | pç | 1 | 136.96 | 136.96
873 | 0 | DN 1" | pç | 1 | 165.12 | 165.12
944 | 0 | FLANGE AVULSO, DN50 | pç | 1 | 74.24 | 74.24
944 | 0 | FLANGE AVULSO, DN50 | pç | 2 | 74.24 | 148.48
946 | 0 | CURVA 45º COM FLANGE, DN200 | pç | 1 | 683.52 | 683.52
966 | 0 | COLAR DE TOMADA, DN150 X DN1/2" | pç | 1 | 61.44 | 61.44
1009 | 0 | TUBO COM FLANGES, DN150, L = 0,70 m | pç | 1 | 1536 | 1536
1010 | 0 | TUBO COM FLANGES, DN 80, L = 4,60 m | pç | 8 | 2176 | 17408
1047 | 0 | TUBO COM FLANGES, DN80, L = 1,35 m | m | 2 | 111.36 | 222.72
1062 | 0 | PN10, DN50 | pç | 4 | 550.4 | 2201.6
1087 | 0 | TUBO ROSCÁVEL, DN50 | m | 5.5 | 32 | 176
1115 | 0 | TUBO COM PONTA E ROSCA COM ABA DE VEDAÇÃO, PN10, DN50, L = 0,70 m | pç | 2 | 97.28 | 194.56
1116 | 0 | TUBO COM FLANGES, PN10, DN100, L = 4,04 m | pç | 1 | 403.2 | 403.2
1117 | 0 | TUBO COM FLANGES, PN - 10, DN 50 L = 0,60 m | pç | 2 | 111.36 | 222.72
1132 | 0 | DN50 | pç | 4 | 88.32 | 353.28
1153 | 0 | NIPLE DE REDUÇÃO ROSCÁVEL, DN50 X SUCÇÃO | pç | 4 | 37.12 | 148.48
1154 | 0 | UNIÃO ROSCÁVEL, DN50 | pç | 7 | 32 | 224
1155 | 0 | NIPLE ROSCÁVEL, DN50 | pç | 4 | 25.6 | 102.4
1156 | 0 | LUVA ROSCÁVEL, DN50 | pç | 2 | 28.16 | 56.32
1157 | 0 | CURVA 90° ROSCÁVEL, DN50 | pç | 4 | 33.28 | 133.12
1158 | 0 | TÊ ROSCÁVEL, DN50 | pç | 2 | 55.04 | 110.08
1168 | 0 | ADAPTADOR COM PONTA, PEAD X FERRO FUNDIDO, DN50 | pç | 1 | 34.56 | 34.56
1185 | 0 | TUBO ROSCÁVEL, DN75 | pç | 2 | 55.04 | 110.08
1187 | 0 | NIPLE DE REDUÇÃO ROSCÁVEL, DN50 X DN RECALQUE | pç | 4 | 32 | 128
1197 | 0 | TUBO COM FLANGES, DN200, L = 2,15 m | pç | 1 | 2176 | 2176
1198 | 0 | TUBO COM FLANGES, DN150, L = 2,20 m | pç | 1 | 1920 | 1920
1209 | 0 | JUNTA DE TRANSIÇÃO PEAD X AÇO, PN10, DN50 | pç | 5 | 1113.6 | 5568
1233 | 0 | CURVA 90°, DN50 | pç | 2 | 29.44 | 58.88
1237 | 0 | NIPLE DUPLO, DN50 | pç | 6 | 21.76 | 130.56
1241 | 0 | UNIÃO, DN50 | pç | 4 | 23.04 | 92.16
1245 | 0 | LUVA ROSCÁVEL, DN50 | pç | 1 | 25.6 | 25.6
1248 | 0 | TÊ, DN50 | pç | 2 | 29.44 | 58.88
1249 | 0 | TUBO, DN50 | pç | 10 | 32 | 320
1255 | 0 | COLAR DE TOMADA, DN80 X DN1" | pç | 1 | 107.52 | 107.52
|  | TOTAL |  |  |  | 165060.02
C |  | EQUIPAMENTOS |  |  |  | 0 | 204055.0644
I C |  | CAPTAÇÃO SUPERFICIAL DO RIO SÃO FRANCISCO |  |  |  |  | 50356.34
732 | 0 | EQUIPAMENTOS - BOMBAS - FLUTUANTE- AGUA BRUTA | 0 |  | 0 | 42060.8
735 |  | FLUTUANTE PARA CAPTAÇÃO DE ÁGUA,PARA 02(DOIS),CONJUNTOS DE MOTO-BOMBA EIXO HORIZONTAL;CAPACIDADE DE CARGA 800KG;COMPOSTO DE 2(DOIS) FLUTUADORES EM FIBRA DE VIDRO,PREENCHIDO COM POLIURETANO INJETADO,ACABAMENTO EM GEL-COAT ISOFILATICO COM NGP ESPECIFICO PA | UN | 1 | 21120 | 21120
736 | ? | FORNECIMENTO E INSTALAÇÃO DE PLATAFORMA FLUTUANTE FABRICADA EM RESINA POLIESTER REFORÇADA COM FIBRA DE VIDRO E VAZIOS PREENCHIDOS COM POLIURETANO PARA ACESSO A EE FLUTUANTE , INCLUSIVE GUARDA-CORPO METÁLICO PEÇAS DE ACOPLAMENTO DOS MODULOS DE (1,50X1,5 | UN | 4 | 5235.2 | 20940.8
| 0 | MONTAGEM DO MANGOTE E FIXAÇÃO | 0 |  | 0 | 2919.54
680 | XXX | CABO DE AÇO PARA FIXAÇÃO DO FLUTUANTE | M | 100 | 15 | 1500
614 | 23437/004 | CONCRETO ESTRUTURAL FCK = 15,0 MPA (INCL. LANC. ESTRUTURA) | M3 | 6 | 236.59 | 1419.54
790 | 0 | BOMBAS PARA ELEVATÓRIA DE ÁGUA | 0 |  | 0 | 5376
796 | 0 | CONJUNTO MOTOR BOMBA CENTRÍFUGA EIXO HORIZONTAL , 5,00 CV | UN | 2 | 2688 | 5376
II C |  | SISTEMA DE CLORAÇÃO |  |  |  | 0 | 8960
1270 | 0 | Equipamento para o Tratamento Químico | 0 |  | 0 | 8960
1271 | 0 | Cloração (detalhe em projeto tipo) | cj | 1 | 6656 | 6656
1272 | 0 | Fluoração | cj | 1 | 2304 | 2304
III C |  | ESTAÇÃO DE TRATAMENTO DE ÁGUA |  |  |  | 0 | 48896
1201 | 0 | ESTAÇAO DE TRATAMENTO COMPACTA | 0 |  | 0 | 48896
1204 | 0 | Estação de tratamento de água de Dupla Filtração composta por 2 filtros floco-decantadores ascendentes modelo FD30, 3 filtros de areia modelo FA4000, dois dispositivos de mistura rápida para injeção de produtos químicos, duas bombas dosadoras, uma bomba para recalque da água de descarga de fundo do floco-decantador ascendente, tubulação de interligação em aço carbono de 3”, 280 kg de areia classificada, 500 kg de pedregulho em diferentes granulometrias, 4 válvulas diafragma de três vias de 2” para operação automática, quadro de comando programável e 3 solenóides para automação da retro lavagem. Q=10m3/h | m3/h | 1 | 48896 | 48896
IV C |  | ESTAÇÃO ELEVATÓRIA DE ÁGUA TRATADA ETA |  |  |  | 0 | 2560
793 | 0 | CONJUNTO MOTOR BOMBA CENTRÍFUGA EIXO HORIZONTAL , 2,00 CV | UN | 2 | 1280 | 2560
V C |  | ESTAÇÃO ELEVATÓRIA DE ÁGUA TRATADA E LAVAGEM |  |  |  | 0 | 5888
797 | 0 | CONJUNTO MOTOR BOMBA CENTRÍFUGA EIXO HORIZONTAL , 6,00 CV | UN | 2 | 2944 | 5888
VI C |  | RESERVATÓRIO VOLANTE APOIADO DE 20M³ |  |  |  | 0 | 14607.56
750 |  | CAIXA (POLIPROPILENO) |  |  |  | 0
755 |  | RESERVATÓRIO 20 M3 | UN | 1 | 6489.6 | 6489.6
692 |  | ESCADAS |  |  |  | 0
694 | 2462/003 | ESCADA PARA CAIXA D' ÁGUA EXTERNA | UN | 1 | 5729.28 | 5729.28
699 | 0 | ESCADA DE INTERNA VARIANDO O COMPRIMENTO , E DEGRAUS A CADA 30 CM, PARA RESERVATORIO | M | 3.9 | 250 | 975
698 | 0 | GUARDA CORPO DOS RESERVATORIOS | M | 9.4245 | 150 | 1413.68
VII C |  | RESERVATORIO ELEVADO DE 30 M³ (X2) |  |  |  | 0 | 72787.1644
750 |  | CAIXA (POLIPROPILENO) |  |  |  | 0
757 |  | RESERVATÓRIO 30 M3 | UN | 2 | 12032 | 24064
776 |  | COLUNA ( CONCRETO P/ RESERVATORIO DE POLIPROPILENO) |  |  |  | 0
782 |  | RESERVATÓRIO ELEVADO 30 M3 | UN | 2 | 13381.12 | 26762.24
692 |  | ESCADAS |  |  |  | 0
694 | 2462/003 | ESCADA PARA CAIXA D' ÁGUA EXTERNA | UN | 2 | 5729.28 | 11458.56
699 | 0 | ESCADA DE INTERNA VARIANDO O COMPRIMENTO , E DEGRAUS A CADA 30 CM, PARA RESERVATORIO | M | 10.7 | 250 | 2675
697 | 0 | ESCADA METALICA DE EXTERNA VARIANDO O COMPRIMENTO , E DEGRAUS A CADA 30 CM, PARA RESERVATORIO | M | 20 | 250 | 5000
698 |  | GUARDA CORPO DOS RESERVATORIOS | M | 18.8491 | 150 | 2827.3644
D |  | ENERGIZAÇÃO / MATERIAS ELÉTRICOS |  |  |  | 0 | 63972.924
I D |  | LISTA DE MATERIAIS |  |  |  | 0 | 31031.76
2003 | 0 | INSTALAÇÕES ELÉTRICAS EXTERNAS | 0 | 0 | 0 | 0
577 | xxx | MONTAGEM DO MATERIAL ELÉTRICO | UN | 1 | 5171.96 | 5171.96
|  | MATERIAIS |  |  |  | 25859.8
2004 | 0 | ELETRODUTO FERRO GALVANIZADO, ENTRADAS ROSQUEADAS, EM BARRAS DE 3000 MM, COM LUVA EM UMA DAS EXTREMIDADES, BLINDA OU SIMILARES, NOS SEGUINTES DIÂMETROS: | 0 | 0 | 0 | 0
2005 | 55858 | . 25 MM | BR | 50 | 31.6288 | 1581.44
2011 | 0 | ELETRODUTO PVC RÍGIDO, ENTRADAS ROSQUEADAS, EM BARRAS DE 3000 MM, COM LUVA EM UMA DAS EXTREMIDADES, NOS SEGUINTES DIÂMETROS: | 0 | 0 | 0 | 0
2012 |  | . 25 MM | BR | 17 | 11.7504 | 199.76
2015 | 0 | . 32 MM | BR | 20 | 15.5136 | 310.27
2013 | 55865 | . 40 MM | BR | 34 | 23.0528 | 783.8
2025 | 0 | CURVA 90° EM AÇO CARBONO GALVANIZADO, ENTRADAS ROSQUEADAS, NOS DIÂMETROS: | 0 | 0 | 0 | 0
2026 | 0 | . 25 mm | UN | 4 | 4.992 | 19.97
2030 | 0 | . 32 mm | UN | 4 | 6.4 | 25.6
2027 | 0 | . 40 mm | UN | 2 | 8.768 | 17.54
2032 | 0 | CURVA 90º , ENTRADAS ROSQUEADAS, REF, TIGRE OU SIMILAR, NOS SEGUINTES DIÂMETROS : | 0 |  | 0 | 0
2033 | 1884 | . 25 MM – PVC | UN | 5 | 4.3776 | 21.89
2038 | 1940 | . 32 MM - PVC | UN | 3 | 9.1264 | 27.38
2034 | 1875 | . 40 MM – PVC | UN | 3 | 6.7712 | 20.31
2046 | 0 | CABEÇOTE PARA ENTRADA DE LINHA DE ALIMENTAÇÃO COM BUCHA DE MATERIAL ISOLANTE E CORPO DE ALUMÍNIO FUNDIDO, NOS SEGUINTES DIÂMETROS: | 0 | 0 | 0 | 0
2047 | 0 | . 25 M | UN | 4 | 3.8272 | 15.31
2060 | 0 | CABO DE COBRE (TEMPERA MOLE), ISOLAÇÃO EM PVC (70OC), COMPOSTO TERMOPLÁSTICO POLIVINILA, CAPA INTERNA EM PVC E COBERTURA EM PVC TIPO STI, COR PRETA, COM CARACTERÍSTICAS ESPECIAIS A NÃO PROPAGAÇÃO E AUTOEXTINÇÃO DO FOGO, 0.6 - 1 KV, REF. SINTENAX OU SIMILA | 0 | 0 | 0 | 0
2061 | 63485/001 | . # 2,5 MM2 , CABO COM 1 CONDUTOR | M | 405 | 3.328 | 1347.84
2062 | 994 | . # 6,0 MM2 , CABO COM 1 CONDUTOR | M | 200 | 5.7984 | 1159.68
2063 | 24210/001 | . # 10,0 MM2 , CABO COM 1 CONDUTOR | M | 80 | 5.5168 | 441.34
2064 | 993 | . # 1,5 MM2, CABO COM 1 CONDUTOR | M | 50 | 2.176 | 108.8
2066 | 1021 | . # 4,0 MM2, CABO COM 1 CONDUTOR | M | 950 | 4.672 | 4438.4
2065 | 0 | . # 1,5 MM2, CABO COM 3 CONDUTORES | M | 20 | 24.192 | 483.84
2087 | 072280 go | REFLETOR REDONDO HERMÉTICO EM ALUMÍNIO, REF. TECNOWATT OU SIMILAR, COM ARTICULAÇÃO HORIZONTAL E VERTICAL, TENSÃO 220 V, BASE E-27. | UN | 8 | 122.88 | 983.04
2089 | 2510 | RELÉ FOTOELÉTRICO MAGNÉTICO, PARA 220 V, REF. TECNOWATT OU SIMILAR, SENSIBILIDADE LIGA 5 A 12 LUX E DESLIGA 10 A 50 LUX, 1000 W. | UN | 4 | 33.0624 | 132.25
2091 | 1082 | REATOR COM ALTO FATOR DE POTÊNCIA, USO EXTERNO, 220 V, PARA LÂMPADA VAPOR DE SÓDIO, REF. PHILIPS OU SIMILAR, NAS SEGUINTES POTÊNCIAS: | 0 | 0 | 0 | 0
2092 | 72235 go | . 70 W | UN | 8 | 125.8624 | 1006.9
2098 | 0 | LÂMPADA VAPOR DE SÓDIO PARA 220 V, REF. PHILIPS OU SIMILAR, 60 HZ NAS SEGUINTES POTÊNCIAS: | 0 | 0 | 0 | 0
2099 | 0 | . 70 W | UN | 8 | 133.2864 | 1066.29
2258 | 342 | ARAME EM AÇO GALVANIZADO DE 12 BWG | KG | 8 | 21.376 | 171.01
2260 | 0 | POSTE DE CONCRETO, REF. CAWAM OU SIMILAR: | 0 | 0 | 0 | 0
2261 | 0 | . DT 7 / 100 M / KGF | UN | 4 | 162.56 | 650.24
2265 | 0 | CHAVE DE NÍVEL, TIPO BÓIA, NÍVEL SUPERIOR, PARA 250V, CORRENTE NOMINAL 15 A, COM 5 METROS DE CABO, E 1 CONTATO NF, REF ABS OU SIMILAR. | UN | 2 | 28.16 | 56.32
2265 | 0 | CHAVE DE NÍVEL, TIPO BÓIA, NÍVEL SUPERIOR, PARA 250V, CORRENTE NOMINAL 15 A, COM 5 METROS DE CABO, E 1 CONTATO NF, REF ABS OU SIMILAR. | UN | 2 | 28.16 | 56.32 |  | ver no projeto
2077 | 0 | HASTE DE ATERRAMENTO, COM NÚCLEO DE AÇO DE ALTA RESISTÊNCIA MECÂNICA, REVESTIDA DE COBRE ELETROLÍTICO, TIPO COPPERWELD, COM CONECTOR, NOS SEGUINTES DIÂMETROS E COMPRIMENTOS : | 0 | 0 | 0 | 0
2079 | 0 | DN 25 X 3000 MM | UN | 15 | 58.624 | 879.36 |  | 1
2273 | 0 | KIT SOLDA EXOTÉRMICA DOS SEGUINTES TIPOS OU MOLDES: | 0 | 0 | 0 | 0 |  | 2
2277 | 0 | . GT, HASTE DN 25, # 25,0 MM2 | UN | 15 | 321.28 | 4819.2 |  | #REF!
2278 | 0 | . GY, HASTE DN 25, # 25,0 MM2 | UN | 8 | 321.28 | 2570.24
2053 | 0 | CABO DE COBRE NU, COM AS SEGUINTES SEÇÕES: | 0 | 0 | 0 | 0
2055 | 868 | . # 25 MM2 | M | 150 | 10.9056 | 1635.84
2019 | 0 | ELETRODUTO FLEXÍVEL A PROVA DE TEMPO, FABRICADO EM TUBO METÁLICO FLEXÍVEL, REVESTIDO DE POLIVINIL CLORÍDRICO, EXTREMIDADES EM LATÃO MONTADOS, ROSCA GAS, COM CONECTOR MACHO-FÊMEA, REF. BLINDA OU SIMILAR, NOS SEGUINTES DIÂMETROS: | 0 | 0 | 0 | 0
2020 | 2502 | . 40 MM, COMPRIMENTO DE 1,5 M. | UN | 2 | 23.4496 | 46.9
2295 | 0 | CAIXA DE DERIVAÇÃO UNIVERSAL, DE ALUMÍNIO INJETADO, ISENTO DE COBRE, REF. BLINDA OU SIMILAR, NOS SEGUINTES DIÂMETROS E TIPOS: | 0 | 0 |  | 0
2296 | 0 | . 25 MM , TIPO LL | UN | 1 | 7.68 | 7.68
2297 | 0 | . 25 MM , TIPO T | UN | 1 | 7.68 | 7.68
2298 | 0 | . 25 MM , TIPO LB | UN | 1 | 7.68 | 7.68
2299 | 0 | . 25 MM , TIPO E, COM INTERRUPTOR UMA SEÇÃO SIMPLES. | UN | 1 | 7.68 | 7.68
2300 | 0 | . 40 MM , TIPO LB | UN | 4 | 21.76 | 87.04
2307 | 0 | LUMINÁRIA ESPECIAL PARA LÂMPADA INCANDESCENTE A PROVA DE GASES , VAPORES, TEMPO, POEIRAS, CORPO E REDE DE PROTEÇÃO EM ALUMÍNIO FUNDIDO, SOQUETE E-27, REF. TIPO TARTARUGA DA TECNOWATT OU SIMILAR. | UN | 1 | 60.16 | 60.16
2309 | 0 | ABRAÇADEIRA EM AÇO GALVANIZADO TIPO D, PARA FIXAÇÃO DE ELETRODUTO, REF. BLINDA OU SIMILAR, NOS SEGUINTES DIÂMETROS: | 0 | 0 | 0 | 0
2310 | 0 | . 25 MM | UN | 15 | 0.896 | 13.44
2311 | 0 | . 32 MM | UN | 15 | 1.024 | 15.36
2246 | 0 | (QG) Painel de distribuição com os seguintes requisitos mínimos: Invólucro, instalação abrigada, montagem aparente construído em chapa de aço, com porta frontal, trinco e fechadura, pintado interno e externamente com tinta antioxida | CJ | 1 | 576 | 576
2247 | 0 | 01 de 50A - 3 polos (proteção de entrada) | UN | 1 | 0 | 0
2251 | 0 | 01 de 10A - 1 polo | UN | 1 | 0 | 0
2257 | 0 | 02 de 25A - 3 polo | UN | 1 | 0 | 0
2255 | 0 | 03 de 25A - 3 polos | UN | 1 | 0 | 0
2256 | 0 | 01 de 20A - 3 polo | UN | 1 | 0 | 0
2253 | 0 | 01 de 30A - 3 polos | UN | 1 | 0 | 0
II D |  | LISTA DE MATERIAIS |  |  |  | 0 | 4545.516
2316 |  | INSTALAÇÕES DA LUZ PILOTO E PARA-RAIOS |  |  |  | 0
577 | xxx | MONTAGEM DO MATERIAL ELÉTRICO | UN | 1 | 757.586 | 757.586
|  | MATERIAIS |  |  |  | 3787.93
2317 | 0 | PÁRA-RAIOS TIPO FRANKLIN, FABRICADO EM BRONZE CROMADO, FORNECIDO COM NIPLE DE DN 25 MM, E CONECTOR DE UMA DESCIDA PARA CABO # 25 MM2, REF. GAMATEC OU SIMILAR. | UN | 1 | 325.12 | 325.12
2004 | 0 | ELETRODUTO FERRO GALVANIZADO, ENTRADAS ROSQUEADAS, EM BARRAS DE 3000 MM, COM LUVA EM UMA DAS EXTREMIDADES, BLINDA OU SIMILARES, NOS SEGUINTES DIÂMETROS: | 0 | 0 | 0 | 0
2005 | 55858 | . 25 MM | BR | 6 | 31.6288 | 189.77
2007 | 0 71216 go | . 6O MM | BR | 1 | 97.536 | 97.54
2025 | 0 | CURVA 90° EM AÇO CARBONO GALVANIZADO, ENTRADAS ROSQUEADAS, NOS DIÂMETROS: | 0 | 0 | 0 | 0
2029 | 0 | . 20 mm | UN | 1 | 3.84 | 3.84
2026 | 0 | . 25 mm | UN | 3 | 4.992 | 14.98
2011 | 0 | ELETRODUTO PVC RÍGIDO, ENTRADAS ROSQUEADAS, EM BARRAS DE 3000 MM, COM LUVA EM UMA DAS EXTREMIDADES, NOS SEGUINTES DIÂMETROS: | 0 | 0 | 0 | 0 |  | #REF! | NÃO ESQUECER DE ATUALIZAR
2014 | 0 | . 50 MM | BR | 1 | 24.512 | 24.51
2295 | 0 | CAIXA DE DERIVAÇÃO UNIVERSAL, DE ALUMÍNIO INJETADO, ISENTO DE COBRE, REF. BLINDA OU SIMILAR, NOS SEGUINTES DIÂMETROS E TIPOS: | 0 | 0 | 0 | 0
2302 | 0 | . 25 MM , TIPO C | UN | 4 | 7.68 | 30.72
2301 | 0 | . 40 MM , TIPO T | UN | 1 | 21.76 | 21.76
2303 | 0 | . 25 MM , TIPO TB | UN | 1 | 7.68 | 7.68
2053 | 0 | CABO DE COBRE NU, COM AS SEGUINTES SEÇÕES: | 0 | 0 | 0 | 0
2055 | 868 | . # 25 MM2 | M | 150 | 10.9056 | 1635.84
2060 | 0 | CABO DE COBRE (TEMPERA MOLE), ISOLAÇÃO EM PVC (70OC), COMPOSTO TERMOPLÁSTICO POLIVINILA, CAPA INTERNA EM PVC E COBERTURA EM PVC TIPO STI, COR PRETA, COM CARACTERÍSTICAS ESPECIAIS A NÃO PROPAGAÇÃO E AUTOEXTINÇÃO DO FOGO, 0.6 - 1 KV, REF. SINTENAX OU SIMILA | 0 | 0 | 0 | 0
2061 | 63485/001 | . # 2,5 MM2 , CABO COM 1 CONDUTOR | M | 35 | 3.328 | 116.48
2065 | 0 | . # 1,5 MM2, CABO COM 3 CONDUTORES | M | 35 | 24.192 | 846.72
2089 | 2510 | RELÉ FOTOELÉTRICO MAGNÉTICO, PARA 220 V, REF. TECNOWATT OU SIMILAR, SENSIBILIDADE LIGA 5 A 12 LUX E DESLIGA 10 A 50 LUX, 1000 W. | UN | 1 | 33.0624 | 33.06
2370 | 0 | ISOLADOR DE PORCELANA TIPO REFORÇADO COM CHUMBADOR, DEVERÁ SER SOLDADO DE ACORDO COM O PROJETO. | UN | 8 | 5.12 | 40.96
2372 | 0 | ISOLADOR DE PORCELANA TIPO REFORÇADO COM ABRAÇADEIRA DE AÇO DE DN 60 mm | UN | 2 | 8.96 | 17.92
2258 | 342 | ARAME EM AÇO GALVANIZADO DE 12 BWG | KG | 2 | 21.376 | 42.75
2309 | 0 | ABRAÇADEIRA EM AÇO GALVANIZADO TIPO D, PARA FIXAÇÃO DE ELETRODUTO, REF. BLINDA OU SIMILAR, NOS SEGUINTES DIÂMETROS: | 0 | 0 | 0 | 0
2310 | 0 | . 25 MM | UN | 12 | 0.896 | 10.75
2312 | 0 | . 50 MM | UN | 2 | 4.9152 | 9.83
2313 | 0 | . 60 MM | UN | 8 | 8.192 | 65.54
2386 | 0 | APARELHO SINALIZADOR DE OBSTÁCULOS, CAMPÂNULA DE MACROM VERMELHO, COM LÂMPADA INCANDESCENTE DE 60 W. | UN | 1 | 252.16 | 252.16
III D |  | LISTA DE MATERIAIS |  |  |  | 0 | 4778.088
2830 | 0 | QCM CAPTAÇÃO |  |  |  | 0
577 | xxx | MONTAGEM DO MATERIAL ELÉTRICO | UN | 1 | 796.348 | 796.348
|  | MATERIAIS |  |  |  | 3981.74
2112 | 0 | CONTADOR TRIPOLAR ACIONAMENTO EM 220 vca, 60 Hz, REF. SIEMENS OU SIMILAR COM AS SEGUINTES CORRENTES MÁXIMAS DE SERVIÇO E CONTATOS AUXILIARES: | 0 | 0 | 0 | 0
2114 | 0 | .25 A, (2 NA + 2 NF), Tensão nominal 660 V. | UN | 2 | 222.656 | 445.31
2108 | 0 | CONTATOR AUXILIAR,REF. SIEMENS OU SIMILAR, BOBINA PARA 220 VCA, CORRENTE NOMINAL | 0 | 0 | 0 | 0
2109 | 0 | 10 A, 60 HZ, 2 NA + 2 NF. | UN | 2 | 73.0112 | 146.02
2122 | 0 | RELE TÉRMICO BIMETÁLICO COM COMPENSAÇÃO P/ VARIAÇÃO DE TEMPERATURA AMBIENTE, COM (1 NA + 1 NF), TENSÃO DE ISOLAMENTO 600 V, REF. SIEMENS OU SIMILAR, NA SEGUINTE FAIXA DE AJUSTE: | 0 | 0 | 0 | 0
2123 | 0 | . (16 - 25) A | UN | 2 | 119.6032 | 239.21
2117 | 0 | FUSÍVEL DIAZED, CONJUNTO COMPLETO (BASE + FUSÍVEL), TENSÃO NOMINAL 500 V, REF.SIEMENS OU SIMILAR, COM AS SEGUINTES CORRENTES NOMINAIS: | 0 | 0 | 0 | 0
2119 | 12344 | . 2 A | UN | 3 | 12.4672 | 37.4
2118 | 0 | . 10 A | UN | 6 | 16.4352 | 98.61
2124 |  | CHAVE SELETORA DE COMANDO, INSTALAÇÃO FRONTAL AO QUADRO, MONTAGEM PELO TOPO TENSÃO NOMINAL 440 V, 16 A, REF. ACE OU SIMILAR, COM 3 POSIÇÕES. | UN | 2 | 108.6464 | 217.29
2126 | 0 | BOTOEIRA DE COMANDO PULSADOR SERIE 20, DN 30 MM, GUARDA TOTAL BAIXA, COMPOSTO DE ARRUELA TRAVANTE, REF. SIEMENS OU SIMILAR, COM TECLA RAIADA NA COR INDICADA ABAIXO E OS SEGUINTES NÚMERO E TIPOS DE CONTATOS. | 0 | 0 | 0 | 0
2127 |  | .COR VERDE, 1 NA | UN | 1 | 162.1248 | 162.12
2128 |  | .COR VERMELHA, 1 NF | UN | 1 | 162.1248 | 162.12
2130 | 0 | CONJUNTO SINALEIRO SERIE 20, DN 30.5 MM, COM LENTE OVAL NA COR INDICADA, COM LÂMPADA INCANDESCENTE 3 W, 220 V, REF. SIEMENS OU SIMILAR, SOQUETE TIPO E 14. | 0 | 0 | 0 | 0
2131 |  | .COR VERDE | UN | 2 | 71.8336 | 143.67
2132 |  | .COR VERMELHO | UN | 2 | 71.8336 | 143.67
2146 | 0 | RELÉ FALTA DE FASE, PARA 380 V, REF. ALTRONIC OU SIMILAR SEM NEUTRO | UN | 1 | 62.2592 | 62.26
2134 | 0 | CONECTOR UNIPOLAR SAK, COM OS RESPECTIVOS ACESSÓRIOS PARA IDENTIFICAÇÃO E FIXAÇÃO, REF. SIEMENS OU SIMILAR, NOS SEGUINTES TIPOS: | 0 | 0 | 0 | 0
2135 | 0 | .SAK 2.5 KRG | UN | 30 | 4.4672 | 134.02
2137 | 0 | .SAK 10 KRG | UN | 6 | 9.984 | 59.9
2515 | 4272 | PÁRA-RAIOS PARA BAIXA TENSÃO, 1500 V, ATUAÇÃO PÔR CENTELHADORES, REF. ALTRONIC OU SIMILAR | UN | 3 | 72.0896 | 216.27
2140 | 0 | VOLTÍMETRO DE 72 X 72 MM, FERRO MÓVEL, COM AMORTECIMENTO MAGNÉTICO, TENSÃO DE ISOLAMENTO 2 KV, PARA INSTALAÇÃO EM PORTA DE PAINEL, REF. ENGRO OU SIMILAR, NA ESCALA 0-500 V E PRECISÃO DE 1.5 %. | UN | 1 | 142.4256 | 142.43
2142 | 0 | ARMÁRIO CONFECCIONADO EM CHAPA DE AÇO, IP 54. ACABAMENTO A BASE DE EPOXI COM ACESSÓRIOS INTERNOS BICROMATIZADOS, CONSTRUÍDO E INSTALADO DE ACORDO COM O PROJETO E COM AS DIMENSÕES ABAIXO : | 0 | 0 | 0 | 0
2144 | 0 | .DIMENSÕES DE (630 X 540 X 360 MM) (A X L X P) | UN | 1 | 365.3632 | 365.36
2148 | 0 | DISJUNTOR TERMOMAGNÉTICO, COM CAPACIDADE DE RUPTURA EM 220/380 v, PARA UNIPOLARES 3 Kva, E PARA OS TRIPOLARES 4.5 Kva. REF.SIEMENS OU SIMILAR, NOS TIPOS: | 0 | 0 |  | 0
2149 | 0 | .UNIPOLAR 220 V, 26 A | UN | 1 | 10.3424 | 10.34
2155 | 2387 | .TRIPOLAR 380 V, 20 A | UN | 1 | 68.096 | 68.1
2157 | 1084 | REATOR COM AFP, REF. PHOLIPS OU SIMILAR, PARA LÂMPADA FLUORESCENTE DE 15 W. | UN | 1 | 33.344 | 33.34
2159 | 3753 | LÂMPADA FLUORESCENTE, 220 V, 60 HZ, REF. PHILPS OU SIMILAR, 15 W. | UN | 1 | 16.192 | 16.19
2161 | 0 | CHAVE COMUTADORA PARA VOLTÍMETRO, COM AS POSIÇÕES ( 0-RS-TS-RT ), FRONTAL QUADRADO PARA MONTAGEM PELO TOPO, REF. SIEMENS OU SIMILAR, CORRENTE NOMINAL 16 A, 440 VCA. | UN | 1 | 79.7056 | 79.71
2184 | 0 | PROTETOR CONTRA SURTO DE TENSÃO MONOFÁSICO, DOIS ESTÁGIOS, TENSÃO DE TRABALHO 220 VCA, CORRENTE MÁXIMA 5 KA, TEMPO DE REPOSTA < 1 NS, REF. MAINS PLUGTRAB OU SIMILAR. | UN | 1 | 552.96 | 552.96
2186 | 0 | CONVERSOR 220 VCA PARA 24 VCC, 1 A . | UN | 1 | 445.44 | 445.44
IV D |  | LISTA DE MATERIAIS |  |  |  | 0 | 5158.26
2818 |  | QCM EAL |  |  |  | 0
577 | xxx | MONTAGEM DO MATERIAL ELÉTRICO | UN | 1 | 859.71 | 859.71
|  | MATERIAIS |  |  |  | 4298.55
2112 | 0 | CONTADOR TRIPOLAR ACIONAMENTO EM 220 vca, 60 Hz, REF. SIEMENS OU SIMILAR COM AS SEGUINTES CORRENTES MÁXIMAS DE SERVIÇO E CONTATOS AUXILIARES: | 0 | 0 | 0 | 0
2114 | 0 | .25 A, (2 NA + 2 NF), Tensão nominal 660 V. | UN | 2 | 222.656 | 445.31
2108 | 0 | CONTATOR AUXILIAR,REF. SIEMENS OU SIMILAR, BOBINA PARA 220 VCA, CORRENTE NOMINAL | 0 | 0 | 0 | 0
2115 | 0 | .16 A, (2 NA + 2 NF), Tensão nominal 660 V. | UN | 2 | 222.656 | 445.31
2122 | 0 | RELE TÉRMICO BIMETÁLICO COM COMPENSAÇÃO P/ VARIAÇÃO DE TEMPERATURA AMBIENTE, COM (1 NA + 1 NF), TENSÃO DE ISOLAMENTO 600 V, REF. SIEMENS OU SIMILAR, NA SEGUINTE FAIXA DE AJUSTE: | 0 | 0 | 0 | 0
2123 | 0 | . (16 - 25) A | UN | 2 | 119.6032 | 239.21
2117 | 0 | FUSÍVEL DIAZED, CONJUNTO COMPLETO (BASE + FUSÍVEL), TENSÃO NOMINAL 500 V, REF.SIEMENS OU SIMILAR, COM AS SEGUINTES CORRENTES NOMINAIS: | 0 | 0 | 0 | 0
2119 | 12344 | . 2 A | UN | 3 | 12.4672 | 37.4
2121 | 0 | . 20 A | UN | 6 | 17.3824 | 104.29
2124 |  | CHAVE SELETORA DE COMANDO, INSTALAÇÃO FRONTAL AO QUADRO, MONTAGEM PELO TOPO TENSÃO NOMINAL 440 V, 16 A, REF. ACE OU SIMILAR, COM 3 POSIÇÕES. | UN | 2 | 108.6464 | 217.29
2126 | 0 | BOTOEIRA DE COMANDO PULSADOR SERIE 20, DN 30 MM, GUARDA TOTAL BAIXA, COMPOSTO DE ARRUELA TRAVANTE, REF. SIEMENS OU SIMILAR, COM TECLA RAIADA NA COR INDICADA ABAIXO E OS SEGUINTES NÚMERO E TIPOS DE CONTATOS. | 0 | 0 | 0 | 0
2127 |  | .COR VERDE, 1 NA | UN | 1 | 162.1248 | 162.12
2128 |  | .COR VERMELHA, 1 NF | UN | 1 | 162.1248 | 162.12
2130 | 0 | CONJUNTO SINALEIRO SERIE 20, DN 30.5 MM, COM LENTE OVAL NA COR INDICADA, COM LÂMPADA INCANDESCENTE 3 W, 220 V, REF. SIEMENS OU SIMILAR, SOQUETE TIPO E 14. | 0 | 0 | 0 | 0
2131 |  | .COR VERDE | UN | 2 | 71.8336 | 143.67
2132 |  | .COR VERMELHO | UN | 2 | 71.8336 | 143.67
2146 | 0 | RELÉ FALTA DE FASE, PARA 380 V, REF. ALTRONIC OU SIMILAR SEM NEUTRO | UN | 1 | 62.2592 | 62.26
2134 | 0 | CONECTOR UNIPOLAR SAK, COM OS RESPECTIVOS ACESSÓRIOS PARA IDENTIFICAÇÃO E FIXAÇÃO, REF. SIEMENS OU SIMILAR, NOS SEGUINTES TIPOS: | 0 | 0 | 0 | 0
2135 | 0 | .SAK 2.5 KRG | UN | 30 | 4.4672 | 134.02
2137 | 0 | .SAK 10 KRG | UN | 6 | 9.984 | 59.9
2515 | 4272 | PÁRA-RAIOS PARA BAIXA TENSÃO, 1500 V, ATUAÇÃO PÔR CENTELHADORES, REF. ALTRONIC OU SIMILAR | UN | 3 | 72.0896 | 216.27
2140 | 0 | VOLTÍMETRO DE 72 X 72 MM, FERRO MÓVEL, COM AMORTECIMENTO MAGNÉTICO, TENSÃO DE ISOLAMENTO 2 KV, PARA INSTALAÇÃO EM PORTA DE PAINEL, REF. ENGRO OU SIMILAR, NA ESCALA 0-500 V E PRECISÃO DE 1.5 %. | UN | 1 | 142.4256 | 142.43
2142 | 0 | ARMÁRIO CONFECCIONADO EM CHAPA DE AÇO, IP 54. ACABAMENTO A BASE DE EPOXI COM ACESSÓRIOS INTERNOS BICROMATIZADOS, CONSTRUÍDO E INSTALADO DE ACORDO COM O PROJETO E COM AS DIMENSÕES ABAIXO : | 0 | 0 | 0 | 0
2144 | 0 | .DIMENSÕES DE (630 X 540 X 360 MM) (A X L X P) | UN | 1 | 365.3632 | 365.36
2148 | 0 | DISJUNTOR TERMOMAGNÉTICO, COM CAPACIDADE DE RUPTURA EM 220/380 v, PARA UNIPOLARES 3 Kva, E PARA OS TRIPOLARES 4.5 Kva. REF.SIEMENS OU SIMILAR, NOS TIPOS: | 0 | 0 | 0 | 0
2149 | 0 | .UNIPOLAR 220 V, 26 A | UN | 1 | 10.3424 | 10.34
2152 | 2380 | .TRIPOLAR 380 V, 40 A | UN | 1 | 79.936 | 79.94
2157 | 1084 | REATOR COM AFP, REF. PHOLIPS OU SIMILAR, PARA LÂMPADA FLUORESCENTE DE 15 W. | UN | 1 | 33.344 | 33.34
2159 | 3753 | LÂMPADA FLUORESCENTE, 220 V, 60 HZ, REF. PHILPS OU SIMILAR, 15 W. | UN | 1 | 16.192 | 16.19
2161 | 0 | CHAVE COMUTADORA PARA VOLTÍMETRO, COM AS POSIÇÕES ( 0-RS-TS-RT ), FRONTAL QUADRADO PARA MONTAGEM PELO TOPO, REF. SIEMENS OU SIMILAR, CORRENTE NOMINAL 16 A, 440 VCA. | UN | 1 | 79.7056 | 79.71
2184 | 0 | PROTETOR CONTRA SURTO DE TENSÃO MONOFÁSICO, DOIS ESTÁGIOS, TENSÃO DE TRABALHO 220 VCA, CORRENTE MÁXIMA 5 KA, TEMPO DE REPOSTA < 1 NS, REF. MAINS PLUGTRAB OU SIMILAR. | UN | 1 | 552.96 | 552.96
2186 | 0 | CONVERSOR 220 VCA PARA 24 VCC, 1 A . | UN | 1 | 445.44 | 445.44
V D |  | LISTA DE MATERIAIS |  |  |  | 0 | 9223.332
2838 |  | QCM EAT |  |  |  | 0
577 | xxx | MONTAGEM DO MATERIAL ELÉTRICO | UN | 1 | 1537.222 | 1537.222
|  | MATERIAIS |  |  |  | 7686.11
2112 | 0 | CONTADOR TRIPOLAR ACIONAMENTO EM 220 vca, 60 Hz, REF. SIEMENS OU SIMILAR COM AS SEGUINTES CORRENTES MÁXIMAS DE SERVIÇO E CONTATOS AUXILIARES: | 0 | 0 | 0 | 0
2115 | 0 | .16 A, (2 NA + 2 NF), Tensão nominal 660 V. | UN | 2 | 222.656 | 445.31
2108 | 0 | CONTATOR AUXILIAR,REF. SIEMENS OU SIMILAR, BOBINA PARA 220 VCA, CORRENTE NOMINAL | 0 | 0 | 0 | 0
2109 | 0 | 10 A, 60 HZ, 2 NA + 2 NF. | UN | 2 | 73.0112 | 146.02
2474 | 0 | RELE TÉRMICO BIMETÁLICO COM COMPENSAÇÃO P/ VARIAÇÃO DE TEMPERATURA AMBIENTE, COM (1 NA + 1 NF), TENSÃO DE ISOLAMENTO 600 V, REF. SIEMENS OU SIMILAR, NA SEGUINTE FAIXA DE AJUSTE: | 0 | 0 | 0 | 0
2478 | 0 | . 16 A | UN | 2 | 119.0656 | 238.13
2117 | 0 | FUSÍVEL DIAZED, CONJUNTO COMPLETO (BASE + FUSÍVEL), TENSÃO NOMINAL 500 V, REF.SIEMENS OU SIMILAR, COM AS SEGUINTES CORRENTES NOMINAIS: | 0 | 0 | 0 | 0
2119 | 12344 | . 2 A | UN | 3 | 12.4672 | 37.4
2120 | 12343 | . 4 A | UN | 1 | 14.0416 | 14.04
2118 | 0 | . 10 A | UN | 6 | 16.4352 | 98.61
2124 |  | CHAVE SELETORA DE COMANDO, INSTALAÇÃO FRONTAL AO QUADRO, MONTAGEM PELO TOPO TENSÃO NOMINAL 440 V, 16 A, REF. ACE OU SIMILAR, COM 3 POSIÇÕES. | UN | 2 | 108.6464 | 217.29
2126 | 0 | BOTOEIRA DE COMANDO PULSADOR SERIE 20, DN 30 MM, GUARDA TOTAL BAIXA, COMPOSTO DE ARRUELA TRAVANTE, REF. SIEMENS OU SIMILAR, COM TECLA RAIADA NA COR INDICADA ABAIXO E OS SEGUINTES NÚMERO E TIPOS DE CONTATOS. | 0 | 0 | 0 | 0
2127 |  | .COR VERDE, 1 NA | UN | 1 | 162.1248 | 162.12
2128 |  | .COR VERMELHA, 1 NF | UN | 1 | 162.1248 | 162.12
2130 | 0 | CONJUNTO SINALEIRO SERIE 20, DN 30.5 MM, COM LENTE OVAL NA COR INDICADA, COM LÂMPADA INCANDESCENTE 3 W, 220 V, REF. SIEMENS OU SIMILAR, SOQUETE TIPO E 14. | 0 | 0 | 0 | 0
2131 |  | .COR VERDE | UN | 2 | 71.8336 | 143.67
2132 |  | .COR VERMELHO | UN | 2 | 71.8336 | 143.67
2506 | 0 | SUPERVISOR TRIFÁSICO DE TENSÃO, PARA 380 V. REF. ALTRONIC OU SIMILAR. | UN | 1 | 467.2 | 467.2
2134 | 0 | CONECTOR UNIPOLAR SAK, COM OS RESPECTIVOS ACESSÓRIOS PARA IDENTIFICAÇÃO E FIXAÇÃO, REF. SIEMENS OU SIMILAR, NOS SEGUINTES TIPOS: | 0 | 0 | 0 | 0
2135 | 0 | .SAK 2.5 KRG | UN | 30 | 4.4672 | 134.02
2136 | 0 | SAK 4.0 KRG | UN | 16 | 4.9536 | 79.26
2137 | 0 | .SAK 10 KRG | UN | 10 | 9.984 | 99.84
2169 | 0 | PROTETOR DE SURTO, MONOFÁSICO, TENSÃO DE TRABALHO 220 VCA, CORRENTE MÁXIMA 25KA EM 8/20 mS, RESPOSTA < 25 NS, REF.CLAMPER OU SIMILAR. | UN | 3 | 487.68 | 1463.04
2140 | 0 | VOLTÍMETRO DE 72 X 72 MM, FERRO MÓVEL, COM AMORTECIMENTO MAGNÉTICO, TENSÃO DE ISOLAMENTO 2 KV, PARA INSTALAÇÃO EM PORTA DE PAINEL, REF. ENGRO OU SIMILAR, NA ESCALA 0-500 V E PRECISÃO DE 1.5 %. | UN | 1 | 142.4256 | 142.43
2142 | 0 | ARMÁRIO CONFECCIONADO EM CHAPA DE AÇO, IP 54. ACABAMENTO A BASE DE EPOXI COM ACESSÓRIOS INTERNOS BICROMATIZADOS, CONSTRUÍDO E INSTALADO DE ACORDO COM O PROJETO E COM AS DIMENSÕES ABAIXO : | 0 | 0 | 0 | 0
2143 | 0 | .DIMENSÕES DE (1100 X 600 X 400 MM ) ( A X L X P ) | UN | 1 | 1792 | 1792
2148 | 0 | DISJUNTOR TERMOMAGNÉTICO, COM CAPACIDADE DE RUPTURA EM 220/380 v, PARA UNIPOLARES 3 Kva, E PARA OS TRIPOLARES 4.5 Kva. REF.SIEMENS OU SIMILAR, NOS TIPOS: | 0 | 0 | 0 | 0
2156 | 2369 | .UNIPOLAR 220 V, 15 A | UN | 1 | 10.3168 | 10.32
2153 | 0 | .UNIPOLAR 220 V, 6 A | UN | 1 | 35.1616 | 35.16
2155 | 2387 | .TRIPOLAR 380 V, 20 A | UN | 1 | 68.096 | 68.1
2154 | 2384 | .TRIPOLAR 380 V, 30 A | UN | 1 | 79.936 | 79.94
2157 | 1084 | REATOR COM AFP, REF. PHOLIPS OU SIMILAR, PARA LÂMPADA FLUORESCENTE DE 15 W. | UN | 1 | 33.344 | 33.34
2159 | 3753 | LÂMPADA FLUORESCENTE, 220 V, 60 HZ, REF. PHILPS OU SIMILAR, 15 W. | UN | 1 | 16.192 | 16.19
2161 | 0 | CHAVE COMUTADORA PARA VOLTÍMETRO, COM AS POSIÇÕES ( 0-RS-TS-RT ), FRONTAL QUADRADO PARA MONTAGEM PELO TOPO, REF. SIEMENS OU SIMILAR, CORRENTE NOMINAL 16 A, 440 VCA. | UN | 1 | 79.7056 | 79.71
2163 | 0 | HORIMETRO DE 72 X 72 MM, TOTALIZADOR DE HORAS E MINUTOS, ACIONADOS A MICRO-MOTOR SÍNCRONO DE 0 A 10000 HORAS, REF. COEL OU SIMILAR, 220 VCA, 60 HZ. | UN | 2 | 298.1888 | 596.38
2542 | 0 | CONJUNTO RESISTÊNCIA DE AQUECIMENTO COM TERMOSTATO P/ QCM, 220VOLTS. | UN | 1 | 227.84 | 227.84
2184 | 0 | PROTETOR CONTRA SURTO DE TENSÃO MONOFÁSICO, DOIS ESTÁGIOS, TENSÃO DE TRABALHO 220 VCA, CORRENTE MÁXIMA 5 KA, TEMPO DE REPOSTA < 1 NS, REF. MAINS PLUGTRAB OU SIMILAR. | UN | 1 | 552.96 | 552.96
VI D |  | SUB ESTAÇÃO |  |  |  | 0 | 9235.968
577 | xxx | MONTAGEM DO MATERIAL ELÉTRICO | UN | 1 | 1539.328 | 1539.328
|  | MATERIAIS |  |  |  | 7696.64
2820 | 0 | Sub Estação Completa em poste de concreto 11/300kgf com Caixa de Medição Padrão Trifásico e Trafo 45 kVA 13.800/13.200/12.600 - 380/220 | CJ | 1 | 7696.64 | 7696.64
E |  | AUTOMAÇÃO |  |  |  | 0 | 98880
3179 | 0 | AUTOMAÇÃO | UN | 3 | 32960 | 98880
F |  | MEIO AMBIENTE ( 2% DO VALOR DA OBRA) | UN |  |  | 0 | 17210.73
|  | COMPENSSAÇAO AMBIEMTAL | UN | 1 | 17210.7324 | 17210.73 |  | 18337.6698
0
0
0
0
0
0
0
0
0
0
0
0
0
0
0
0
0
0
0
0
0
0
0
0
0
0

## Sub3
|  | ORÇAMENTO |  |  | MOEDA ......................................: |  | REAL
|  | SISTEMA DE ABASTECIMENTO DE ÁGUA - Sub Sistema 3 (1 localidade) |  |  | LEIS SOCIAIS .....................: |  | 115.2%
CLIENTE: |  | CODEVASF |  |  | BDI ........................................: |  | 28%
ESTADO |  | ALAGOAS |  |  | TAXA DE COMPRA ....... |  | 0%
MUNICIPIO: |  | 6 - Município de Traipu (07 localidades)
LOCALIDADE: |  | VILA SANTO ANTÔNIO - Poço Artesiano
REFERENCIA |  | março de 2009
ITEM | CODIGO | DESCRIÇÃO | UNID. | QUANT. | CUSTO | CUSTO | CUSTO
| SINAP |  |  |  | UNITÁRIO | PARCIAL | TOTAL
GERAL |  | SISTEMA DE ABASTECIMENTO DE AGUA |  |  |  |  | 1428465.2896
A |  | PARTE CIVIL
I A |  | CANTEIRO DE OBRAS - GERAL |  |  |  |  | 573639.44
552 | 0 | ESCORAMENTO | M2 | 6833 | 7.66 | 52340.78
727 | 0 | PLACA PRÉ-MOLDADA DE CONCRETO 1,1 X 0,5 X 0,06 M | UN | 13 | 15 | 195
728 | 0 | PLACA PRÉ-MOLDADA DE CONCRETO 1,3 X 0,5 X 0,06 M | UN | 14 | 18 | 252
612 | 0 | AREIA SECA | M3 | 28.8 | 20 | 576
731 | 0 | MEIO FIO | ML | 80 | 32 | 2560
729 | 0 | ALAMBRADO | ML | 300 | 65.86 | 19758
719 | 0 | LIGAÇÃO DOMICILIAR COM HIDRÔMETRO PARA REDE DN 150 EXLUINDO MATERIAL (SÓ MAÕ-DE-OBRA)-LIGAÇÕES DOMICILIARES | UM | 61 | 96.3 | 5874.3
583 | 0 | CX. ALV. TIJ. MAC. 1/2 VEZ - (0,90 X 1,10 - H = 0,65 M) | UN | 3 | 180 | 540
616 | 0 | LASTRO DE BRITA 2 | M3 | 28.8 | 216.59 | 6237.79
615 | 0 | CONCRETO ESTRUTURAL FCK = 20,0 MPA (INCL. LANC. ESTRUTURA) | M3 | 31.22 | 246.59 | 7698.54
725 | 0 | PORTÃO METÁLICO PADRÃO P/CERCA TIPO A: 4,00 X 2,00 M | UN | 2 | 427.5 | 855
587 | 0 | CAIXA CIRCULAR SUBTERRÂNEA PARA PROTEÇÃO REGISTRO/VÁLVULA P/ TUBULAÇÃO DN 50 A 75 (H=1,35, DN = 1,00 M) | UN | 15 | 470 | 7050
592 | 0 | CAIXA CIRCULAR SUBTERRÂNEA PARA PROTEÇÃO REGISTRO/VÁLVULA P/ TUBULAÇÃO DN 75 A 150 (H=1,35, DN = 1,00 M) | UN | 4 | 650 | 2600
588 | 0 | CX. CIRCULAR ALV.1/2 V.P/PROT.VENTOSA (H=1,90, DN 1,20M) | UN | 4 | 770 | 3080
| 0 | MANUTENÇAO DOS POÇOS ARTESIAMOS | UN | 1 | 1987.9664 | 1987.97
513 | 9537 | LIMPEZA FINAL DA OBRA | M2 | 285 | 0.77 | 219.45
726 | 11522 | PARALELEPIPEDO | M2 | 80 | 37.08 | 2966.4
711 | 13244 | CONE DE SINALIZAÇÃO C/PINTURA REFLETIVA H=0.50 M | UN | 40 | 9.14 | 365.6
514 | 23605 | PLACA DE OBRA | M2 | 20 | 142.56 | 2851.2
654 | 23781 | CALÇADA,CONS. CIMENTO= 200 KG/M3 ESP=8 CM | M2 | 316.55 | 21 | 6647.55
710 | ?? | CAVALETE COM PLACA DE ADVERTÊNCIA 1,0X0,40 M (TIPOS:I...V) | UN | 20 | 92.54 | 1850.8
507 | 11506/001 | BARRACAO DE OBRA DE MADEIRA INCLUINDO INSTALAÇOES HIDRO-SANITARIAS E ELETRICAS . | UN | 20 | 105.97 | 2119.4
506 | 11532/001 | VIGIA | UN | 12 | 855.3 | 10263.6
| CODEVASF | LASTRO DE AREIA APILOADO MANUALMENTE | M3 | 869 | 53.35 | 46361.15
| CODEVASF | REATERRO COMPACTADO DE CAVAS MANUAL | M3 | 3160 | 10.25 | 32390
| CODEVASF | ATERRO COMP.MANUALMENTE C/FORNEC. DE MATERIAL | M3 | 351 | 41.97 | 14731.47
614 | 23437/004 | CONCRETO ESTRUTURAL FCK = 15,0 MPA (INCL. LANC. ESTRUTURA) | M3 | 3.233 | 236.59 | 764.9
717 | 23442/001 | LIGAÇÃO DOMICILIAR COM HIDRÔMETRO PARA REDE DN 50 A 100 EXLUINDO MATERIAL (SÓ MAÕ-DE-OBRA)-LIGAÇÕES DOMICILIARES | UM | 282 | 76.3 | 21516.6
512 | 237351/001 | LIMPEZA MANUAL TERR.C/RETIRADA VEGETAÇÃO EXIST.QUEIMA MESMA | M2 | 285 | 1.17 | 333.45
724 | 23768/002 | PORTÃO METÁLICO PADRÃO P/CERCA TIPO A:1,00 X 2,00 M | UN | 2 | 191.34 | 382.68
663 | 25255/001 | PINTURA A ÓLEO SOBRE TUBULAÇÃO | M2 | 21 | 8.96 | 188.16
508 | 25679/002 | CERCA ARAME LISO H=1,7M - 12 FIOS/POSTE RETO CONCRETO 15X15CM H=2,3M A | M | 30 | 16.84 | 505.2
563 | 26289/002 | MONTAGEM TUBO/CONEX. PVC JE INCL.TESTE HIDROSTÁTICO DN 75 | M | 1805 | 1.51 | 2725.55
564 | 26289/003 | MONTAGEM TUBO/CONEX. PVC JE INCL.TESTE HIDROSTÁTICO DN 100 | M | 412 | 2.04 | 840.48
565 | 26289/005 | MONTAGEM TUBO/CONEX. PVC JE INCL.TESTE HIDROSTÁTICO DN 50 | M | 2608 | 1.09 | 2842.72
609 | 26311/008 | CONCRETO ESTRUTURAL FCK = 25,0 MPA (INCL. LANC. ESTRUTURA) | M3 | 10.8 | 248.77 | 2686.72
| CODEVASF | ESCAVAÇÃO MECANIZADA DE VALAS,SOLO QUALQUER CATEGORIA ,EXCETO ROCHA ATE 2,0 M DE PROFUNDIDADE | M3 | 2528 | 2.59 | 6547.52 | 68286.03
65000169 | COPASA | ESCAV E CARGA MECANIZADA DE VALAS, MAT 3ª CAT, ATE 2,0 M DE PROFUNDIDADE | M3 | 281 | 138.91 | 39033.71 | 3511
| CODEVASF | ESCAV MANUAL DE VALAS,SOLO QUALQUER CATEGORIA ,EXCETO ROCHA ATE 2,0 M DE PROFUNDIDADE | M3 | 632 | 22.2 | 14030.4
| CODEVASF | ESCAV MANUAL VALAS MAT 3ª CAT, PERF. MECAN, ATÉ 2.00 m | M3 | 70 | 123.92 | 8674.4
65000192 | COPASA | (B)TRANSPORTE LOCAL, EM PERIMETRO URBANO (MATERIAL EM GERAL), A GRANEL | M3K | 1755 | 1.07 | 1877.85
611 | 68576/001 | FORMAS COMPENSADA,MADEIRIT,ESP=12MM,C/SAR.PINHOS DE 3A RE=2X | M2 | 224.36 | 46.51 | 10434.98
610 | 68625/001 | ARMADURA DE AÇO EM BARRAS | KG | 3010.81 | 5.72 | 17221.83
608 | 68680/003 | LASTRO DE CONCRETO MAGRO E = 5 CM | M2 | 144 | 14.44 | 2079.36
555 | BA | CTD ATE 10KM P/DISTRIB. AO LONGO DA VALA DN50 , DN75 | M | 5433 | 1.1 | 5976.3
556 | BA | CTD ATE 10KM P/DISTRIB. AO LONGO DA VALA - DN 100,DN150 | M | 936 | 1.5 | 1404
519 | GO | LOCACAO DE REDE/ADUTORA C/UTIL. DE BALIZA,TRENA, CAL E LINHA | M | 6369 | 0.04 | 254.76
520 | GO | CADASTRO DE REDES E ADUTORAS | M | 6369 | 0.35 | 2229.15
571 | GO | MONTAGEM TUBO/CONEX. INCL.TESTE HIDROSTÁTICO DN 75 | UN | 1020 | 1.75 | 1785
573 | GO | MONTAGEM TUBO/CONEX. INCL.TESTE HIDROSTÁTICO DN 150 | UN | 524 | 2.44 | 1278.56
546 | GO | APILOAMENTO DE VALAS OU CAVAS | M2 | 70.72 | 3.4 | 240.45
702 | GO | DRENO PVC TE DN 75 MM (EXCLUSIVE FORNECIMENTO DE TUBO) | M | 28 | 8.06 | 225.68
704 | GO | DRENO PVC TE DN 150 MM (EXCLUSIVE FORNECIMENTO DE TUBO) | M | 100 | 10.74 | 1074
509 | xxx | PORTÃO DE MADEIRA PARA PEDESTRE E PARA VEICULOS VEICULO | UN | 1 | 132.5 | 132.5
576 | xxx | MONTAGEM DO MATERIAL HIDRÁULICO-CAPTAÇÃO DE AGUA BRUTA SUBTERRANEA (POÇO) Poços 1, 2 | UN | 1 | 436.958 | 436.96
576 | xxx | MONTAGEM DO MATERIAL HIDRÁULICO-ESTAÇÃO ELEVATÓRIA DE ÁGUA TRATADA 1 | UN | 1 | 477.464 | 477.46
510 | xxx | DESMOBILIZAÇÃO .DE PESSOAL E EQUIPAMENTOS | UN | 4 | 1026.48 | 4105.92
515 | xxx | MANUTENÇAO DO CANTEIRO DE OBRAS | MÊS | 4 | 1237 | 4948
516 | xxx | ADMINISTRAÇAO LOCAL | MÊS | 4 | 1478 | 5912
578 | xxx | MONTAGEM DO EQUIPAMENTO -ESTAÇÃO ELEVATÓRIA DE ÁGUA TRATADA 2 | UN | 1 | 768 | 768
576 | xxx | MONTAGEM DO MATERIAL HIDRÁULICO(40% DO MATERIAL)-ADUTORA DE AGUA BRUTA 1 | UN | 1 | 1025.126 | 1025.13
505 | xxx | INSTALAÇAO DE CANTEIRO DE OBRAS, E MOBILIZAÇÃO DE EQUIPAMENTOS | UN | 1 | 2052.96 | 2052.96
576 | xxx | MONTAGEM DO MATERIAL HIDRÁULICO-ADUTORA DE AGUA BRUTA 2 | UN | 1 | 1460.582 | 1460.58 |  | 2921.164 | 1460.582
578 | xxx | MONTAGEM DO EQUIPAMENTO -ESTAÇÃO ELEVATÓRIA DE ÁGUA TRATADA 1 | UN | 1 | 1792 | 1792 |  | 3584 | 1792
577 | xxx | MONTAGEM DO MATERIAL ELÉTRICO-CAPTAÇÃO DE AGUA BRUTA SUBTERRANEA (POÇO) Poços 1, 2 | UN | 1 | 2048 | 2048 |  | 4096 | 2048
576 | xxx | MONTAGEM DO MATERIAL HIDRÁULICO-RESERVATÓRIO DA ETA APOIADO CAP. 300M3 (TANQUE DE CONTATO,TANGUE DE LAVAGEM) | UN | 1 | 2456.6 | 2456.6 |  | 4913.2 | 2456.6
576 | xxx | MONTAGEM DO MATERIAL HIDRÁULICO-RESERVATÓRIO DA ETA ELEVADO. 30M3 | UN | 1 | 3089.548 | 3089.55 |  | 6179.096 | 3089.548
576 | xxx | MONTAGEM DO MATERIAL HIDRÁULICO-ESTAÇÃO ELEVATÓRIA DE ÁGUA TRATADA 2 | UN | 1 | 4152.488 | 4152.49 |  | 8304.976 | 4152.488
576 | xxx | MONTAGEM DO MATERIAL HIDRÁULICO-RESERVATÓRIO DA ETA ELEVADO. 50M3 | UN | 1 | 5736.164 | 5736.16 |  | 11472.328 | 5736.164
578 | xxx | MONTAGEM DO EQUIPAMENTO -RESERVATÓRIO DA ETA ELEVADO. 30M3 | UN | 1 | 16443.856 | 16443.86 |  | 32887.712 | 16443.856
578 | xxx | MONTAGEM DO EQUIPAMENTO -RESERVATÓRIO DA ETA ELEVADO. 50M3 | UN | 1 | 16803.872 | 16803.87 |  | 33607.744 | 16803.872
576 | xxx | MONTAGEM DO MATERIAL HIDRÁULICO-Rede de Distribuição | UN | 1 | 23732.428 | 23732.43 |  | 47464.856 | 23732.428
578 | xxx | MONTAGEM DO EQUIPAMENTO -RESERVATÓRIO DA ETA APOIADO CAP. 300M3 (TANQUE DE CONTATO,TANGUE DE LAVAGEM) | UN | 1 | 33955.856 | 33955.86 |  | 67911.712 | 33955.856
|  | Composição 07 | UN | 2 | 3459.42 | 6918.84
|  | CAIXA 02 (VEM DO TANQUE DA ETA E VAI PARA CAIXA 01/ E OUTROS ) 3,0X3,0X2,5 (Composição 06) | UN | 1 | 11141.48 | 11141.48
|  | CAIXA 01 (VAI PARA A LAVAGEM DOS FILTROS) 2,5X1,80X1,50 (Composição 05) | UN | 1 | 14688.52 | 14688.52
|  | Compisiçao 04 | un | 1 | 29833.86 | 29833.86
|  | TOTAL |  |  |  | 573639.44
0
I B |  | LISTA DE MATERIAIS |  |  |  | 0 | 298960.89
3 | 2333 | CURVA DE 90º COM BOLSAS, JGS, DN 100 | pç | 3 | 179.1104 | 537.33
5 | 0 | CURVA DE 90º COM BOLSAS, JGS, DN 150 | pç | 4 | 249.0752 | 996.3
9 | 0 | COLAR DE TOMADA, DN 150 x DN 3/4" | pç | 62 | 56.704 | 3515.65
10 | 0 | COLAR DE TOMADA, DN 100 x DN 3/4" | pç | 41 | 38.4 | 1574.4
11 | 0 | COLAR DE TOMADA, DN 80 x DN 3/4' | pç | 1 | 33.28 | 33.28
17 | 0 | EXTREMIDADE FLANGE E BOLSA, PN-10, DN 80 | pç | 2 | 212.0704 | 424.14
22 | 2868 | EXTREMIDADE FLANGE E PONTA, PN 10, DN 80 | pç | 2 | 240.64 | 481.28
25 | 0 | COLAR DE TOMADA, DN 150 x DN 2" | pç | 1 | 67.7504 | 67.75
28 | 3719 | JUNTA GIBAULT, DN 80 | pç | 1 | 140.8 | 140.8
29 | 0 | LUVA COM BOLSAS, JGS, DN 150 | pç | 2 | 304.1664 | 608.33
30 | 3942 | LUVA COM BOLSAS, JGS, DN 100 | pç | 1 | 305.4464 | 305.45
31 | 3941 | LUVA COM BOLSAS, JGS, DN 80 | pç | 1 | 141.44 | 141.44
33 | 6734 | TÊ COM BOLSAS, JGS, DN 100 | pç | 1 | 264.96 | 264.96
35 | 0 | TÊ COM BOLSAS, JGS, DN 150 | pç | 4 | 633.6512 | 2534.6
39 | 0 | TÊ DE REDUÇÃO COM DERIVAÇÃO P/ PVC, DN150 x DN 50 | pç | 3 | 225.7664 | 677.3
42 | 0 | TÊ DE REDUÇÃO COM DERIVAÇÃO P/ PVC, DN150 x DN100 | pç | 1 | 253.0816 | 253.08
51 | 0 | REDUÇAO COM PONTA E BOLSA COM ADAPTAÇÃO A PVC, JE, DN150 x DN50 | pç | 1 | 81.0112 | 81.01
55 | 0 | REDUÇAO COM PONTA E BOLSA COM ADAPTAÇÃO A PVC, JE, DN150 x DN100 | pç | 2 | 144.0256 | 288.05
57 | 0 | REDUÇAO COM PONTA E BOLSA, JGS, DN 80 x DN 75 | pç | 2 | 99.84 | 199.68
70 | 1995 | CURVA 45º COM FLANGES, PN - 10, DN 80 | pç | 1 | 226.56 | 226.56
83 | 0 | CURVA 90º COM FLANGES, E PÉ PN - 10, DN 200 | pç | 1 | 858.88 | 858.88
84 | 1979 | CURVA 90º COM FLANGES, E PÉ PN - 10, DN 100 | pç | 1 | 368.64 | 368.64
85 | 1983 | CURVA 90º COM FLANGES, E PÉ PN - 10, DN 80 | pç | 6 | 344.32 | 2065.92
86 | 0 | CURVA 90º COM FLANGES E PÉ PN - 10, DN 50 | pç | 1 | 264.96 | 264.96
89 | 0 | CURVA 90º COM FLANGES, PN - 10, DN 150 | pç | 2 | 405.76 | 811.52
91 | 2267 | CURVA 90º COM FLANGES, PN - 10, DN 100 | pç | 3 | 245.76 | 737.28
92 | 2177 | CURVA 90º COM FLANGES, PN - 10, DN 80 | pç | 6 | 236.8 | 1420.8
94 | 0 | CURVA 90º COM FLANGES , PN - 10, DN 50 | pç | 1 | 198.4 | 198.4
98 | 2838 | EXTREMIDADE FLANGE E PONTA COM ABA DE VEDAÇÃO, DN 100 | pç | 2 | 509.44 | 1018.88
106 | 7376 | TOCO COM FLANGES, PN - 10, DN 80, L = 0,25 m | pç | 2 | 800.8704 | 1601.74
113 | 0 | TOCO COM FLANGES, PN - 10, DN 100, L = 0,25 m | pç | 1 | 407.5776 | 407.58
120 | 6833 | TÊ COM FLANGES, PN - 10, DN 80 X DN 50 | pç | 1 | 444.16 | 444.16
122 | 0 | TÊ COM FLANGE PN10, DN 150 X DN 50 | pç | 1 | 403.6224 | 403.62
128 | 0 | JUNTA DE DESMONTAGEM TRAVADA AXIALMENTE COM TIRANTE ,PN 10, DN150 | pç | 1 | 2560 | 2560
145 | 0 | EXTREMIDADE BOLSA E FLANGE, DN80 | pç | 1 | 153.92 | 153.92
182 | 0 | ADAPTADOR COM PONTA, PEAD x PVC/PBA, DN 75 | pç | 2 | 16.3456 | 32.69
191 | 0 | COLAR DE TOMADA, DN 75 x DN 3/4" | pç | 191 | 33.28 | 6356.48
199 | 0 | CURVA 90º, DN 75 | pç | 4 | 22.656 | 90.62
229 | 50 | ADAPTADOR PBA A BOLSA DE FºFº DN 75 x DN 80 | pç | 2 | 58.9056 | 117.81
231 | 43 | ADAPTADOR PVC PONTA E ROSCA PBA, DN 75 | pç | 1 | 33.28 | 33.28
232 | 52 | ADAPTADOR PVC PONTA E ROSCA PBA, DN 50 | pç | 1 | 12.2496 | 12.25
234 | 1206 | CAP, DN 50 | pç | 10 | 4.9024 | 49.02
243 | 1823 | CURVA 22º30’ COM PONTA E BOLSA, DN 75 | pç | 2 | 49.2032 | 98.41
244 | 1835 | CURVA 22º30’ COM PONTA E BOLSA, DN 50 | pç | 2 | 17.8688 | 35.74
248 | 1831 | CURVA 45º COM PONTA E BOLSA, DN 50 | pç | 6 | 19.264 | 115.58
253 | 1845 | CURVA 90º COM PONTA E BOLSA, DN 50 | pç | 2 | 15.7184 | 31.44
256 | 3072 | EXTREMIDADE BOLSA E FLANGE , DN 50 | pç | 1 | 65.4592 | 65.46
260 | 20327 | REDUÇÃO COM PONTA E BOLSA, JGS, DN 75 x DN 50 | pç | 3 | 18.5344 | 55.6
262 | 0 | REDUÇÃO COM PONTA E BOLSA, DN 100 x DN 75 | pç | 2 | 43.52 | 87.04
264 | 7048 | TÊ COM BOLSAS, DN 50 | pç | 3 | 14.6176 | 43.85
265 | 7088 | TÊ COM BOLSAS, DN 75 | pç | 1 | 36.6336 | 36.63
266 | 0 | TÊ COM BOLSAS, DN 75 x DN 50 | pç | 7 | 31.744 | 222.21
267 | 0 | TÊ COM BOLSAS, DN 100 x DN 50 | pç | 8 | 61.44 | 491.52
269 | 0 | TÊ COM BOLSAS, DN 100 x DN 75 | pç | 1 | 181.2608 | 181.26
283 | 0 | REDUÇÃO ESPECIAL COM FLANGE E ROSCA, DN 50 x DN1", L = 0,10 m | pç | 2 | 355.84 | 711.68
286 | 0 | MANIFOLD | pç | 1 | 448 | 448
325 | 0 | BUCHA DE REDUÇÃO ROSCÁVEL, DN 3" x DN 2" | pç | 1 | 30.72 | 30.72
326 | 802 | BUCHA DE REDUÇÃO, DN 2" x DN 1" | pç | 1 | 7.7952 | 7.8
347 | 3880 | LUVA ROSCÁVEL, DN 3" | pç | 1 | 14.912 | 14.91
379 | 9893 | UNIÃO ROSCÁVEL, DN 1" | pç | 1 | 6.0672 | 6.07
425 | 12599 | TUBO PONTA E BOLSA, JE, DN 50 | m | 2625.9 | 9.2672 | 24334.74
426 | 12601 | TUBO PONTA E BOLSA, JE, DN 75 | m | 1807.5 | 17.152 | 31002.24
427 | 0 | TUBO PONTA E BOLSA, JE, DN 100 | m | 412 | 29.0432 | 11965.8
455 | 0 | TUBO COM FLANGE E PONTA, PN - 10, DN 100, L = 1,00 m | pç | 12.5 | 789.9904 | 9874.88
456 | 0 | TUBO COM FLANGE E PONTA, PN - 10, DN 80, L = 1,00 m | pç | 1 | 684.3392 | 684.34
459 | 0 | TUBO COM FLANGE, PN - 10, DN 80, L = 0,95 m | pç | 2 | 988.5696 | 1977.14
463 | 0 | TUBO COM FLANGE, PN - 10, DN 80, L = 3,25 m | pç | 4 | 1898.7008 | 7594.8
466 | 0 | TUBO COM FLANGE, PN - 10, DN 80, L = 1,85 m | pç | 1 | 1305.3184 | 1305.32
492 | 0 | TUBO COM FLANGE, PN - 10, DN 150, L = 1,00 m | pç | 1 | 1540.6336 | 1540.63
502 | 0 | TUBO COM PONTA, JE, DN 100 | m | 1 | 461.056 | 461.06
521 | 0 | TUBO COM ROSCAS, DN 1" | m | 1 | 25.5744 | 25.57
538 | 25888 | DN 75 | m | 1020 | 12.096 | 12337.92
557 | 0 | DN80 | pç | 3 | 501.6064 | 1504.82
560 | 0 | DN 50 | und | 8 | 854.8352 | 6838.68
563 | 0 | DN 100 | und | 2 | 1268.5824 | 2537.16
569 | 6028 | DN 2" | und | 2 | 85.2608 | 170.52
570 | 6016 | DN 3/4” | und | 4 | 18.0736 | 72.29
580 | 0 | DN 75 | und | 1 | 1203.6864 | 1203.69
609 | 0 | DN 100 | pç | 1 | 631.1168 | 631.12
610 | 0 | DN 150 | pç | 4 | 1093.376 | 4373.5
613 | 480 | DN 50 | pç | 6 | 3.712 | 22.27
614 | 485 | DN 80 | pç | 39 | 4.736 | 184.7
615 | 486 | DN 100 | pç | 14 | 5.376 | 75.26
616 | 0 | DN 150 | pç | 8 | 7.296 | 58.37
617 | 0 | DN 200 | pç | 14 | 10.624 | 148.74
630 | 4277 | DN 50 (16 x 80) | pç | 344 | 7.04 | 2421.76
633 | 0 | DN 150 (20 x 90) | pç | 160 | 11.904 | 1904.64
682 | 12770 | MULTIJATO, DN 1" | und | 1 | 576.8704 | 576.87
688 | 0 | DN 3/4" | und | 3 | 505.6 | 1516.8
689 | 0 | DN 2" | und | 1 | 835.84 | 835.84
705 | 0 | TUBO COM FLANGE E PONTA, PN-10, DN-150, L=0,54 m | pç | 1 | 462.5408 | 462.54
706 | 0 | TUBO COM FLANGE E PONTA, PN-10, DN-150, L=1,00 m | pç | 2 | 590.592 | 1181.18
716 | 0 | NIPLE DUPLO , DN 2" | pç | 1 | 3.84 | 3.84
719 | 0 | NIPLE DUPLO , DN 3/4 ' | pç | 4 | 3.8016 | 15.21
721 | 0 | NIPLE DUPLO , DN 1" | pç | 1 | 3.8272 | 3.83
724 | 0 | DN 80 | pç | 2 | 1938.7904 | 3877.58
741 | 1439 | colar de tomada DN 50 / 3/4" | pç | 50 | 28.352 | 1417.6
743 | 3529 | Joelho soldavel 25mm | pç | 343 | 0.6144 | 210.74
744 | 0 | Adaptador PEAD de compresão 20x3/4" | pç | 343 | 1.344 | 460.99
745 | 25880 | tubo PEAD 20 mm | m | 3087 | 1.3696 | 4227.96
746 | 0 | Registro Especial 3/4" (tipo ref..M2-34 - MAZZONI ) ou similar | pç | 343 | 28.16 | 9658.88
747 | 3524 | Joelho de 90 soldavel com rosca 25mmX3/4 | pç | 686 | 0.9984 | 684.9
748 | 3906 | Luva SR 25mm X 3/4" | pç | 686 | 0.7424 | 509.29
749 | 0 | Joelho soldavel 25mm | pç | 343 | 0.2304 | 79.03
750 | 0 | Conexão do Hidrometro (capsulano) | pç | 343 | 15.36 | 5268.48
751 | 4178 | Hidrometro 3/4"x3m3 | pç | 343 | 90.5728 | 31066.47
762 | 0 | TUBO COM PONTA E BOLSA, JE, DN 150 | pç | 524 | 93.44 | 48962.56
774 | 0 | TUBO DN 50, L = 0,80 | pç | 3 | 6.4 | 19.2
775 | 0 | COTOVELO DN 50 | pç | 6 | 10.24 | 61.44
776 | 0 | NIPE DUPLO DN, 50 | pç | 3 | 5.12 | 15.36
777 | 0 | DISCO DE TELA MILIMETRADO DN 50 | pç | 3 | 44.8 | 134.4
789 | 0 | TUBO COM FLANGE E PONTA, DN150, L = 0,80 | pç | 2 | 620.1344 | 1240.27
795 | 0 | TUBO COM FLANGES, DN200, L = 5,80 m | pç | 1 | 3980.8 | 3980.8
797 | 0 | TUBO COM FLANGES, DN100, L = 5,80 m | pç | 2 | 2304 | 4608
809 | 0 | CURVA 45º COM FLANGE, DN150 | pç | 3 | 294.1568 | 882.47
830 | 0 | REDUÇÃO COM FLANGES, PN10, DN RECALQUE X DN80, L = 0,30 m | pç | 2 | 355.84 | 711.68
851 | 0 | DN50 | pç | 2 | 254.016 | 508.03
861 | 0 | NIPLE DUPLO DE REDUÇÃO, DN 1" X DN 3/4" | pç | 1 | 5.12 | 5.12
868 | 0 | TÊ DE REDUÇÃO ROSCÁVEL, DN3" X DN1" | pç | 1 | 166.4 | 166.4
869 | 0 | UNIÃO COM ASSENTO CÔNICO DE BRONZE ROSCÁVEL, DN 3" | pç | 1 | 19.2 | 19.2
873 | 0 | DN 1" | pç | 1 | 165.12 | 165.12
883 | 0 | DN3", ROSCÁVEL | pç | 1 | 64 | 64
895 | 0 | TUBO COM ROSCAS, DN2", L = 0,60 m | pç | 1 | 110.08 | 110.08
896 | 0 | TUBO COM ROSCAS, DN3" | pç | 2.55 | 153.6 | 391.68
926 | 0 | TOCO COM FLANGES, DN150, L = 0,50 m | pç | 1 | 565.76 | 565.76
928 | 0 | JUNTA DE DESMONTAGEM TRAVADA AXIALMENTE COM TIRANTES, DN 100 | pç | 1 | 1920 | 1920
944 | 0 | FLANGE AVULSO, DN50 | pç | 1 | 74.24 | 74.24
945 | 0 | FLANGE AVULSO, DN100 | pç | 2 | 138.88 | 277.76
962 | 0 | COLAR DE TOMADA, PN-10, DN200 X DN1" | pç | 1 | 83.2 | 83.2
993 | 0 | TUBO COM PONTAS, JE, DN150 | m | 7.7 | 67.3792 | 518.82
1041 | 0 | REDUÇÃO EXCÊNTRICA COM FLANGES, PN 10, DN SUCÇÃO DA BOMBA X DN 150, L = 0,20 m | pç | 2 | 614.4 | 1228.8
1047 | 0 | TUBO COM FLANGES, DN80, L = 1,35 m | m | 1 | 111.36 | 111.36
1062 | 0 | PN10, DN50 | pç | 2 | 550.4 | 1100.8
1132 | 0 | DN50 | pç | 4 | 88.32 | 353.28
1133 | 0 | DN3" | pç | 1 | 1.28 | 1.28
1196 | 0 | TUBO COM FLANGES, DN80, L = 3,40 m | pç | 1 | 2057.088 | 2057.09
1232 | 0 | COLAR DE TOMADA, DN3" X DN3/4" | pç | 1 | 1.28 | 1.28
1233 | 0 | CURVA 90°, DN50 | pç | 3 | 29.44 | 88.32
1237 | 0 | NIPLE DUPLO, DN50 | pç | 6 | 21.76 | 130.56
1238 | 0 | NIPLE DE REDUÇÃO, DN RECALQUE X DN50 | pç | 2 | 1.28 | 2.56
1241 | 0 | UNIÃO, DN50 | pç | 4 | 23.04 | 92.16
1242 | 0 | BUCHA DE REDUÇÃO, DN2" X DN1" | pç | 1 | 1.28 | 1.28
1243 | 0 | TÊ ROSCÁVEL, DN3" | pç | 1 | 1.28 | 1.28
1244 | 0 | LUVA DE REDUÇÃO, DN3" X DN2" | pç | 1 | 1.28 | 1.28
1245 | 0 | LUVA ROSCÁVEL, DN50 | pç | 1 | 25.6 | 25.6
1246 | 0 | NIPLE DE REDUÇÃO, DN SUCÇÃO DA BOMBA X DN50 | pç | 2 | 1.28 | 2.56
1247 | 0 | TUBO ROSCÁVEL, DN3" | m | 0.7 | 1.28 | 0.9
1248 | 0 | TÊ, DN50 | pç | 2 | 29.44 | 58.88
1249 | 0 | TUBO, DN50 | pç | 10.5 | 32 | 336
1251 | 0 | ADAPTADOR COM PONTA, PEAD X FERRO FUNDIDO, DN75 | pç | 2 | 1.28 | 2.56
1262 | 0 | LUVA DE CORRER, JE, DN150 | pç | 1 | 1.28 | 1.28
1266 | 0 | TÊ COM BOLSAS, JGS, DN150 X DN100 | pç | 1 | 280.5248 | 280.52
1282 | 0 | TUBO COM FLANGES, DN200, L = 1,95 m | pç | 1 | 2176 | 2176
1283 | 0 | TUBO COM FLANGES, DN100, L = 2,81 m | pç | 1 | 2048 | 2048
1289 | 0 | DN2" | pç | 1 | 1.28 | 1.28
1292 | 0 | LUVA COM BOLSAS, JE, DN75 | pç | 1 | 1.28 | 1.28
1293 | 0 | ADAPTADOR PBA BOLSA/ROSCA, DN75 | pç | 1 | 1.28 | 1.28
1301 | 0 | CURVA 90°, ROSCÁVEL, DN3" | pç | 2 | 1.28 | 2.56
1302 | 0 | NIPLE DUPLO, ROSCÁVEL, DN3" | pç | 5 | 1.28 | 6.4
1303 | 0 | LUVA ROSCÁVEL, DN3" | pç | 4 | 1.28 | 5.12
0
|  | TOTAL |  |  |  | 298960.89
C |  | EQUIPAMENTOS |  |  |  |  | 365002.9195
I C |  | CAPTAÇÃO - POÇO ARTESIANO |  |  |  |  | 10240
800 | 0 | CONJUNTO MOTOR BOMBA CENTRÍFUGA EIXO HORIZONTAL , 15,00 CV | UN | 1 | 5120 | 5120
800 | 0 | CONJUNTO MOTOR BOMBA CENTRÍFUGA EIXO HORIZONTAL , 15,00 CV | UN | 1 | 5120 | 5120
II C |  | SISTEMA DE CLORAÇÃO E FLUORETAÇÃO |  |  |  |  | 8960
1270 | 0 | Equipamento para o Tratamento Químico | 0 |  |  | 8960
1271 | 0 | Cloração (detalhe em projeto tipo) | cj | 1 | 6656 | 6656
1272 | 0 | Fluoração | cj | 1 | 2304 | 2304
I I I C |  | ELEVATORIAS DE AGUA TRATADA 1 |  |  |  |  | 5120
795 | 0 | CONJUNTO MOTOR BOMBA CENTRÍFUGA EIXO HORIZONTAL , 4,00 CV | UN | 2 | 2560 | 5120
I V C |  | ELEVATORIA DE AGUA TRATADA 2 |  |  |  |  | 3840
794 | 0 | CONJUNTO MOTOR BOMBA CENTRÍFUGA EIXO HORIZONTAL , 3,00 CV | UN | 2 | 1920 | 3840
V C |  | RESERVATORIO ELEVADO METALICO V=50M³ |  |  |  |  | 84019.3595
769 |  | RESERVATÓRIOS METALICO TIPO TAÇA COLUNA 12M |  |  | 0
772 | ? | RESERVATÓRIO 50 M3 | UN | 1 | 74240 | 74240
692 |  | ESCADAS |  |  | 0
694 | 2462/003 | ESCADA PARA CAIXA D' ÁGUA EXTERNA | UN | 1 | 5729.28 | 5729.28
699 | 0 | ESCADA DE INTERNA VARIANDO O COMPRIMENTO , E DEGRAUS A CADA 30 CM, PARA RESERVATORIO | M | 3.9 | 250 | 975
697 | 0 | ESCADA METALICA DE EXTERNA VARIANDO O COMPRIMENTO , E DEGRAUS A CADA 30 CM, PARA RESERVATORIO | M | 5.1 | 250 | 1275
698 | 0 | GUARDA CORPO DOS RESERVATORIOS | M | 12.0005 | 150 | 1800.0795
V I C |  | RESERVATORIO ELEVADO METALICO V=30M³ |  |  |  |  | 82219.28
769 |  | RESERVATÓRIOS METALICO TIPO TAÇA COLUNA 12M |  |  | 0
772 | ? | RESERVATÓRIO 50 M3 | UN | 1 | 74240 | 74240
692 |  | ESCADAS |  |  | 0
694 | 2462/003 | ESCADA PARA CAIXA D' ÁGUA EXTERNA | UN | 1 | 5729.28 | 5729.28
699 | 0 | ESCADA DE INTERNA VARIANDO O COMPRIMENTO , E DEGRAUS A CADA 30 CM, PARA RESERVATORIO | M | 3.9 | 250 | 975
697 | 0 | ESCADA METALICA DE EXTERNA VARIANDO O COMPRIMENTO , E DEGRAUS A CADA 30 CM, PARA RESERVATORIO | M | 5.1 | 250 | 1275
698 | 0 | GUARDA CORPO DOS RESERVATORIOS | M | 15.7703 | 150
VII C |  | RESERVATORIO APOIADO METALICO V=300M³ |  |  |  |  | 170604.28
760 |  | RESERVATÓRIOS METALICO APOIADO |  |  | 0
764 | ? | RESERVATÓRIO 300 M3 | UN | 1 | 160000 | 160000
692 |  | ESCADAS |  |  | 0
694 | 2462/003 | ESCADA PARA CAIXA D' ÁGUA EXTERNA | UN | 1 | 5729.28 | 5729.28
699 | 0 | ESCADA DE INTERNA VARIANDO O COMPRIMENTO , E DEGRAUS A CADA 30 CM, PARA RESERVATORIO | M | 3.3 | 250 | 825
698 | 0 | GUARDA CORPO DOS RESERVATORIOS | M | 27 | 150 | 4050
D |  | ENERGIZAÇÃO / MATERIAS ELÉTRICOS |  |  |  |  | 63972.9168
I D |  | LISTA DE MATERIAIS |  |  |  |  | 31031.7466
2003 | 0 | INSTALAÇÕES ELÉTRICAS EXTERNAS | 0 | 0 | 0 | 0
577 | xxx | MONTAGEM DO MATERIAL ELÉTRICO | UN | 1 | 5171.9578 | 5171.9578
|  | MATERIAIS |  |  |  | 25859.7888
2004 | 0 | ELETRODUTO FERRO GALVANIZADO, ENTRADAS ROSQUEADAS, EM BARRAS DE 3000 MM, COM LUVA EM UMA DAS EXTREMIDADES, BLINDA OU SIMILARES, NOS SEGUINTES DIÂMETROS: | 0 | 0 | 0 | 0
2005 | 55858 | . 25 MM | BR | 50 | 31.6288 | 1581.44
2011 | 0 | ELETRODUTO PVC RÍGIDO, ENTRADAS ROSQUEADAS, EM BARRAS DE 3000 MM, COM LUVA EM UMA DAS EXTREMIDADES, NOS SEGUINTES DIÂMETROS: | 0 | 0 | 0 | 0
2012 |  | . 25 MM | BR | 17 | 11.7504 | 199.7568
2015 | 0 | . 32 MM | BR | 20 | 15.5136 | 310.272
2013 | 55865 | . 40 MM | BR | 34 | 23.0528 | 783.7952
2025 | 0 | CURVA 90° EM AÇO CARBONO GALVANIZADO, ENTRADAS ROSQUEADAS, NOS DIÂMETROS: | 0 | 0 | 0 | 0
2026 | 0 | . 25 mm | UN | 4 | 4.992 | 19.968
2030 | 0 | . 32 mm | UN | 4 | 6.4 | 25.6
2027 | 0 | . 40 mm | UN | 2 | 8.768 | 17.536
2032 | 0 | CURVA 90º , ENTRADAS ROSQUEADAS, REF, TIGRE OU SIMILAR, NOS SEGUINTES DIÂMETROS : | 0 |  | 0 | 0
2033 | 1884 | . 25 MM – PVC | UN | 5 | 4.3776 | 21.888
2038 | 1940 | . 32 MM - PVC | UN | 3 | 9.1264 | 27.3792
2034 | 1875 | . 40 MM – PVC | UN | 3 | 6.7712 | 20.3136
2046 | 0 | CABEÇOTE PARA ENTRADA DE LINHA DE ALIMENTAÇÃO COM BUCHA DE MATERIAL ISOLANTE E CORPO DE ALUMÍNIO FUNDIDO, NOS SEGUINTES DIÂMETROS: | 0 | 0 | 0 | 0
2047 | 0 | . 25 M | UN | 4 | 3.8272 | 15.3088
2060 | 0 | CABO DE COBRE (TEMPERA MOLE), ISOLAÇÃO EM PVC (70OC), COMPOSTO TERMOPLÁSTICO POLIVINILA, CAPA INTERNA EM PVC E COBERTURA EM PVC TIPO STI, COR PRETA, COM CARACTERÍSTICAS ESPECIAIS A NÃO PROPAGAÇÃO E AUTOEXTINÇÃO DO FOGO, 0.6 - 1 KV, REF. SINTENAX OU SIMILA | 0 | 0 | 0 | 0
2061 | 63485/001 | . # 2,5 MM2 , CABO COM 1 CONDUTOR | M | 405 | 3.328 | 1347.84
2062 | 994 | . # 6,0 MM2 , CABO COM 1 CONDUTOR | M | 200 | 5.7984 | 1159.68
2063 | 24210/001 | . # 10,0 MM2 , CABO COM 1 CONDUTOR | M | 80 | 5.5168 | 441.344
2064 | 993 | . # 1,5 MM2, CABO COM 1 CONDUTOR | M | 50 | 2.176 | 108.8
2066 | 1021 | . # 4,0 MM2, CABO COM 1 CONDUTOR | M | 950 | 4.672 | 4438.4
2065 | 0 | . # 1,5 MM2, CABO COM 3 CONDUTORES | M | 20 | 24.192 | 483.84
2087 | 072280 go | REFLETOR REDONDO HERMÉTICO EM ALUMÍNIO, REF. TECNOWATT OU SIMILAR, COM ARTICULAÇÃO HORIZONTAL E VERTICAL, TENSÃO 220 V, BASE E-27. | UN | 8 | 122.88 | 983.04
2089 | 2510 | RELÉ FOTOELÉTRICO MAGNÉTICO, PARA 220 V, REF. TECNOWATT OU SIMILAR, SENSIBILIDADE LIGA 5 A 12 LUX E DESLIGA 10 A 50 LUX, 1000 W. | UN | 4 | 33.0624 | 132.2496
2091 | 1082 | REATOR COM ALTO FATOR DE POTÊNCIA, USO EXTERNO, 220 V, PARA LÂMPADA VAPOR DE SÓDIO, REF. PHILIPS OU SIMILAR, NAS SEGUINTES POTÊNCIAS: | 0 | 0 | 0 | 0
2092 | 72235 go | . 70 W | UN | 8 | 125.8624 | 1006.8992
2098 | 0 | LÂMPADA VAPOR DE SÓDIO PARA 220 V, REF. PHILIPS OU SIMILAR, 60 HZ NAS SEGUINTES POTÊNCIAS: | 0 | 0 | 0 | 0
2099 | 0 | . 70 W | UN | 8 | 133.2864 | 1066.2912
2258 | 342 | ARAME EM AÇO GALVANIZADO DE 12 BWG | KG | 8 | 21.376 | 171.008
2260 | 0 | POSTE DE CONCRETO, REF. CAWAM OU SIMILAR: | 0 | 0 | 0 | 0
2261 | 0 | . DT 7 / 100 M / KGF | UN | 4 | 162.56 | 650.24
2265 | 0 | CHAVE DE NÍVEL, TIPO BÓIA, NÍVEL SUPERIOR, PARA 250V, CORRENTE NOMINAL 15 A, COM 5 METROS DE CABO, E 1 CONTATO NF, REF ABS OU SIMILAR. | UN | 2 | 28.16 | 56.32
2265 | 0 | CHAVE DE NÍVEL, TIPO BÓIA, NÍVEL SUPERIOR, PARA 250V, CORRENTE NOMINAL 15 A, COM 5 METROS DE CABO, E 1 CONTATO NF, REF ABS OU SIMILAR. | UN | 2 | 28.16 | 56.32
2077 | 0 | HASTE DE ATERRAMENTO, COM NÚCLEO DE AÇO DE ALTA RESISTÊNCIA MECÂNICA, REVESTIDA DE COBRE ELETROLÍTICO, TIPO COPPERWELD, COM CONECTOR, NOS SEGUINTES DIÂMETROS E COMPRIMENTOS : | 0 | 0 | 0 | 0
2079 | 0 | DN 25 X 3000 MM | UN | 15 | 58.624 | 879.36
2273 | 0 | KIT SOLDA EXOTÉRMICA DOS SEGUINTES TIPOS OU MOLDES: | 0 | 0 | 0 | 0
2277 | 0 | . GT, HASTE DN 25, # 25,0 MM2 | UN | 15 | 321.28 | 4819.2
2278 | 0 | . GY, HASTE DN 25, # 25,0 MM2 | UN | 8 | 321.28 | 2570.24
2053 | 0 | CABO DE COBRE NU, COM AS SEGUINTES SEÇÕES: | 0 | 0 | 0 | 0
2055 | 868 | . # 25 MM2 | M | 150 | 10.9056 | 1635.84
2019 | 0 | ELETRODUTO FLEXÍVEL A PROVA DE TEMPO, FABRICADO EM TUBO METÁLICO FLEXÍVEL, REVESTIDO DE POLIVINIL CLORÍDRICO, EXTREMIDADES EM LATÃO MONTADOS, ROSCA GAS, COM CONECTOR MACHO-FÊMEA, REF. BLINDA OU SIMILAR, NOS SEGUINTES DIÂMETROS: | 0 | 0 | 0 | 0
2020 | 2502 | . 40 MM, COMPRIMENTO DE 1,5 M. | UN | 2 | 23.4496 | 46.8992
2295 | 0 | CAIXA DE DERIVAÇÃO UNIVERSAL, DE ALUMÍNIO INJETADO, ISENTO DE COBRE, REF. BLINDA OU SIMILAR, NOS SEGUINTES DIÂMETROS E TIPOS: | 0 | 0 |  | 0
2296 | 0 | . 25 MM , TIPO LL | UN | 1 | 7.68 | 7.68
2297 | 0 | . 25 MM , TIPO T | UN | 1 | 7.68 | 7.68
2298 | 0 | . 25 MM , TIPO LB | UN | 1 | 7.68 | 7.68
2299 | 0 | . 25 MM , TIPO E, COM INTERRUPTOR UMA SEÇÃO SIMPLES. | UN | 1 | 7.68 | 7.68
2300 | 0 | . 40 MM , TIPO LB | UN | 4 | 21.76 | 87.04
2307 | 0 | LUMINÁRIA ESPECIAL PARA LÂMPADA INCANDESCENTE A PROVA DE GASES , VAPORES, TEMPO, POEIRAS, CORPO E REDE DE PROTEÇÃO EM ALUMÍNIO FUNDIDO, SOQUETE E-27, REF. TIPO TARTARUGA DA TECNOWATT OU SIMILAR. | UN | 1 | 60.16 | 60.16
2309 | 0 | ABRAÇADEIRA EM AÇO GALVANIZADO TIPO D, PARA FIXAÇÃO DE ELETRODUTO, REF. BLINDA OU SIMILAR, NOS SEGUINTES DIÂMETROS: | 0 | 0 | 0 | 0
2310 | 0 | . 25 MM | UN | 15 | 0.896 | 13.44
2311 | 0 | . 32 MM | UN | 15 | 1.024 | 15.36
2246 | 0 | (QG) Painel de distribuição com os seguintes requisitos mínimos: Invólucro, instalação abrigada, montagem aparente construído em chapa de aço, com porta frontal, trinco e fechadura, pintado interno e externamente com tinta antioxida | CJ | 1 | 576 | 576
2247 | 0 | 01 de 50A - 3 polos (proteção de entrada) | UN | 1 | 0 | 0
2251 | 0 | 01 de 10A - 1 polo | UN | 1 | 0 | 0
2257 | 0 | 02 de 25A - 3 polo | UN | 1 | 0 | 0
2255 | 0 | 03 de 25A - 3 polos | UN | 1 | 0 | 0
2256 | 0 | 01 de 20A - 3 polo | UN | 1 | 0 | 0
2253 | 0 | 01 de 30A - 3 polos | UN | 1 | 0 | 0
II D |  | LISTA DE MATERIAIS |  |  |  |  | 4545.5155
2316 |  | INSTALAÇÕES DA LUZ PILOTO E PARA-RAIOS
577 | xxx | MONTAGEM DO MATERIAL ELÉTRICO | UN | 1 | 757.5859 | 757.5859
|  | MATERIAIS |  |  |  | 3787.9296
2317 | 0 | PÁRA-RAIOS TIPO FRANKLIN, FABRICADO EM BRONZE CROMADO, FORNECIDO COM NIPLE DE DN 25 MM, E CONECTOR DE UMA DESCIDA PARA CABO # 25 MM2, REF. GAMATEC OU SIMILAR. | UN | 1 | 325.12 | 325.12
2004 | 0 | ELETRODUTO FERRO GALVANIZADO, ENTRADAS ROSQUEADAS, EM BARRAS DE 3000 MM, COM LUVA EM UMA DAS EXTREMIDADES, BLINDA OU SIMILARES, NOS SEGUINTES DIÂMETROS: | 0 | 0 | 0 | 0
2005 | 55858 | . 25 MM | BR | 6 | 31.6288 | 189.7728
2007 | 0 71216 go | . 6O MM | BR | 1 | 97.536 | 97.536
2025 | 0 | CURVA 90° EM AÇO CARBONO GALVANIZADO, ENTRADAS ROSQUEADAS, NOS DIÂMETROS: | 0 | 0 | 0 | 0
2029 | 0 | . 20 mm | UN | 1 | 3.84 | 3.84
2026 | 0 | . 25 mm | UN | 3 | 4.992 | 14.976
2011 | 0 | ELETRODUTO PVC RÍGIDO, ENTRADAS ROSQUEADAS, EM BARRAS DE 3000 MM, COM LUVA EM UMA DAS EXTREMIDADES, NOS SEGUINTES DIÂMETROS: | 0 | 0 | 0 | 0
2014 | 0 | . 50 MM | BR | 1 | 24.512 | 24.512
2295 | 0 | CAIXA DE DERIVAÇÃO UNIVERSAL, DE ALUMÍNIO INJETADO, ISENTO DE COBRE, REF. BLINDA OU SIMILAR, NOS SEGUINTES DIÂMETROS E TIPOS: | 0 | 0 | 0 | 0
2302 | 0 | . 25 MM , TIPO C | UN | 4 | 7.68 | 30.72
2301 | 0 | . 40 MM , TIPO T | UN | 1 | 21.76 | 21.76
2303 | 0 | . 25 MM , TIPO TB | UN | 1 | 7.68 | 7.68
2053 | 0 | CABO DE COBRE NU, COM AS SEGUINTES SEÇÕES: | 0 | 0 | 0 | 0
2055 | 868 | . # 25 MM2 | M | 150 | 10.9056 | 1635.84
2060 | 0 | CABO DE COBRE (TEMPERA MOLE), ISOLAÇÃO EM PVC (70OC), COMPOSTO TERMOPLÁSTICO POLIVINILA, CAPA INTERNA EM PVC E COBERTURA EM PVC TIPO STI, COR PRETA, COM CARACTERÍSTICAS ESPECIAIS A NÃO PROPAGAÇÃO E AUTOEXTINÇÃO DO FOGO, 0.6 - 1 KV, REF. SINTENAX OU SIMILA | 0 | 0 | 0 | 0
2061 | 63485/001 | . # 2,5 MM2 , CABO COM 1 CONDUTOR | M | 35 | 3.328 | 116.48
2065 | 0 | . # 1,5 MM2, CABO COM 3 CONDUTORES | M | 35 | 24.192 | 846.72
2089 | 2510 | RELÉ FOTOELÉTRICO MAGNÉTICO, PARA 220 V, REF. TECNOWATT OU SIMILAR, SENSIBILIDADE LIGA 5 A 12 LUX E DESLIGA 10 A 50 LUX, 1000 W. | UN | 1 | 33.0624 | 33.0624
2370 | 0 | ISOLADOR DE PORCELANA TIPO REFORÇADO COM CHUMBADOR, DEVERÁ SER SOLDADO DE ACORDO COM O PROJETO. | UN | 8 | 5.12 | 40.96
2372 | 0 | ISOLADOR DE PORCELANA TIPO REFORÇADO COM ABRAÇADEIRA DE AÇO DE DN 60 mm | UN | 2 | 8.96 | 17.92
2258 | 342 | ARAME EM AÇO GALVANIZADO DE 12 BWG | KG | 2 | 21.376 | 42.752
2309 | 0 | ABRAÇADEIRA EM AÇO GALVANIZADO TIPO D, PARA FIXAÇÃO DE ELETRODUTO, REF. BLINDA OU SIMILAR, NOS SEGUINTES DIÂMETROS: | 0 | 0 | 0 | 0
2310 | 0 | . 25 MM | UN | 12 | 0.896 | 10.752
2312 | 0 | . 50 MM | UN | 2 | 4.9152 | 9.8304
2313 | 0 | . 60 MM | UN | 8 | 8.192 | 65.536
2386 | 0 | APARELHO SINALIZADOR DE OBSTÁCULOS, CAMPÂNULA DE MACROM VERMELHO, COM LÂMPADA INCANDESCENTE DE 60 W. | UN | 1 | 252.16 | 252.16
III D |  | LISTA DE MATERIAIS |  |  |  |  | 4778.088
2830 | 0 | QCM CAPTAÇÃO
577 | xxx | MONTAGEM DO MATERIAL ELÉTRICO | UN | 1 | 796.348 | 796.348
|  | MATERIAIS |  |  |  | 3981.74
2112 | 0 | CONTADOR TRIPOLAR ACIONAMENTO EM 220 vca, 60 Hz, REF. SIEMENS OU SIMILAR COM AS SEGUINTES CORRENTES MÁXIMAS DE SERVIÇO E CONTATOS AUXILIARES: | 0 | 0 | 0 | 0
2114 | 0 | .25 A, (2 NA + 2 NF), Tensão nominal 660 V. | UN | 2 | 222.656 | 445.31
2108 | 0 | CONTATOR AUXILIAR,REF. SIEMENS OU SIMILAR, BOBINA PARA 220 VCA, CORRENTE NOMINAL | 0 | 0 | 0 | 0
2109 | 0 | 10 A, 60 HZ, 2 NA + 2 NF. | UN | 2 | 73.0112 | 146.02
2122 | 0 | RELE TÉRMICO BIMETÁLICO COM COMPENSAÇÃO P/ VARIAÇÃO DE TEMPERATURA AMBIENTE, COM (1 NA + 1 NF), TENSÃO DE ISOLAMENTO 600 V, REF. SIEMENS OU SIMILAR, NA SEGUINTE FAIXA DE AJUSTE: | 0 | 0 | 0 | 0
2123 | 0 | . (16 - 25) A | UN | 2 | 119.6032 | 239.21
2117 | 0 | FUSÍVEL DIAZED, CONJUNTO COMPLETO (BASE + FUSÍVEL), TENSÃO NOMINAL 500 V, REF.SIEMENS OU SIMILAR, COM AS SEGUINTES CORRENTES NOMINAIS: | 0 | 0 | 0 | 0
2119 | 12344 | . 2 A | UN | 3 | 12.4672 | 37.4
2118 | 0 | . 10 A | UN | 6 | 16.4352 | 98.61
2124 |  | CHAVE SELETORA DE COMANDO, INSTALAÇÃO FRONTAL AO QUADRO, MONTAGEM PELO TOPO TENSÃO NOMINAL 440 V, 16 A, REF. ACE OU SIMILAR, COM 3 POSIÇÕES. | UN | 2 | 108.6464 | 217.29
2126 | 0 | BOTOEIRA DE COMANDO PULSADOR SERIE 20, DN 30 MM, GUARDA TOTAL BAIXA, COMPOSTO DE ARRUELA TRAVANTE, REF. SIEMENS OU SIMILAR, COM TECLA RAIADA NA COR INDICADA ABAIXO E OS SEGUINTES NÚMERO E TIPOS DE CONTATOS. | 0 | 0 | 0 | 0
2127 |  | .COR VERDE, 1 NA | UN | 1 | 162.1248 | 162.12
2128 |  | .COR VERMELHA, 1 NF | UN | 1 | 162.1248 | 162.12
2130 | 0 | CONJUNTO SINALEIRO SERIE 20, DN 30.5 MM, COM LENTE OVAL NA COR INDICADA, COM LÂMPADA INCANDESCENTE 3 W, 220 V, REF. SIEMENS OU SIMILAR, SOQUETE TIPO E 14. | 0 | 0 | 0 | 0
2131 |  | .COR VERDE | UN | 2 | 71.8336 | 143.67
2132 |  | .COR VERMELHO | UN | 2 | 71.8336 | 143.67
2146 | 0 | RELÉ FALTA DE FASE, PARA 380 V, REF. ALTRONIC OU SIMILAR SEM NEUTRO | UN | 1 | 62.2592 | 62.26
2134 | 0 | CONECTOR UNIPOLAR SAK, COM OS RESPECTIVOS ACESSÓRIOS PARA IDENTIFICAÇÃO E FIXAÇÃO, REF. SIEMENS OU SIMILAR, NOS SEGUINTES TIPOS: | 0 | 0 | 0 | 0
2135 | 0 | .SAK 2.5 KRG | UN | 30 | 4.4672 | 134.02
2137 | 0 | .SAK 10 KRG | UN | 6 | 9.984 | 59.9
2515 | 4272 | PÁRA-RAIOS PARA BAIXA TENSÃO, 1500 V, ATUAÇÃO PÔR CENTELHADORES, REF. ALTRONIC OU SIMILAR | UN | 3 | 72.0896 | 216.27
2140 | 0 | VOLTÍMETRO DE 72 X 72 MM, FERRO MÓVEL, COM AMORTECIMENTO MAGNÉTICO, TENSÃO DE ISOLAMENTO 2 KV, PARA INSTALAÇÃO EM PORTA DE PAINEL, REF. ENGRO OU SIMILAR, NA ESCALA 0-500 V E PRECISÃO DE 1.5 %. | UN | 1 | 142.4256 | 142.43
2142 | 0 | ARMÁRIO CONFECCIONADO EM CHAPA DE AÇO, IP 54. ACABAMENTO A BASE DE EPOXI COM ACESSÓRIOS INTERNOS BICROMATIZADOS, CONSTRUÍDO E INSTALADO DE ACORDO COM O PROJETO E COM AS DIMENSÕES ABAIXO : | 0 | 0 | 0 | 0
2144 | 0 | .DIMENSÕES DE (630 X 540 X 360 MM) (A X L X P) | UN | 1 | 365.3632 | 365.36
2148 | 0 | DISJUNTOR TERMOMAGNÉTICO, COM CAPACIDADE DE RUPTURA EM 220/380 v, PARA UNIPOLARES 3 Kva, E PARA OS TRIPOLARES 4.5 Kva. REF.SIEMENS OU SIMILAR, NOS TIPOS: | 0 | 0 |  | 0
2149 | 0 | .UNIPOLAR 220 V, 26 A | UN | 1 | 10.3424 | 10.34
2155 | 2387 | .TRIPOLAR 380 V, 20 A | UN | 1 | 68.096 | 68.1
2157 | 1084 | REATOR COM AFP, REF. PHOLIPS OU SIMILAR, PARA LÂMPADA FLUORESCENTE DE 15 W. | UN | 1 | 33.344 | 33.34
2159 | 3753 | LÂMPADA FLUORESCENTE, 220 V, 60 HZ, REF. PHILPS OU SIMILAR, 15 W. | UN | 1 | 16.192 | 16.19
2161 | 0 | CHAVE COMUTADORA PARA VOLTÍMETRO, COM AS POSIÇÕES ( 0-RS-TS-RT ), FRONTAL QUADRADO PARA MONTAGEM PELO TOPO, REF. SIEMENS OU SIMILAR, CORRENTE NOMINAL 16 A, 440 VCA. | UN | 1 | 79.7056 | 79.71
2184 | 0 | PROTETOR CONTRA SURTO DE TENSÃO MONOFÁSICO, DOIS ESTÁGIOS, TENSÃO DE TRABALHO 220 VCA, CORRENTE MÁXIMA 5 KA, TEMPO DE REPOSTA < 1 NS, REF. MAINS PLUGTRAB OU SIMILAR. | UN | 1 | 552.96 | 552.96
2186 | 0 | CONVERSOR 220 VCA PARA 24 VCC, 1 A . | UN | 1 | 445.44 | 445.44
IV D |  | LISTA DE MATERIAIS |  |  |  |  | 5158.272
2818 |  | QCM EAL
577 | xxx | MONTAGEM DO MATERIAL ELÉTRICO | UN | 1 | 859.712 | 859.712
|  | MATERIAIS |  |  |  | 4298.56
2112 | 0 | CONTADOR TRIPOLAR ACIONAMENTO EM 220 vca, 60 Hz, REF. SIEMENS OU SIMILAR COM AS SEGUINTES CORRENTES MÁXIMAS DE SERVIÇO E CONTATOS AUXILIARES: | 0 | 0 | 0 | 0
2114 | 0 | .25 A, (2 NA + 2 NF), Tensão nominal 660 V. | UN | 2 | 222.656 | 445.312
2108 | 0 | CONTATOR AUXILIAR,REF. SIEMENS OU SIMILAR, BOBINA PARA 220 VCA, CORRENTE NOMINAL | 0 | 0 | 0 | 0
2115 | 0 | .16 A, (2 NA + 2 NF), Tensão nominal 660 V. | UN | 2 | 222.656 | 445.312
2122 | 0 | RELE TÉRMICO BIMETÁLICO COM COMPENSAÇÃO P/ VARIAÇÃO DE TEMPERATURA AMBIENTE, COM (1 NA + 1 NF), TENSÃO DE ISOLAMENTO 600 V, REF. SIEMENS OU SIMILAR, NA SEGUINTE FAIXA DE AJUSTE: | 0 | 0 | 0 | 0
2123 | 0 | . (16 - 25) A | UN | 2 | 119.6032 | 239.2064
2117 | 0 | FUSÍVEL DIAZED, CONJUNTO COMPLETO (BASE + FUSÍVEL), TENSÃO NOMINAL 500 V, REF.SIEMENS OU SIMILAR, COM AS SEGUINTES CORRENTES NOMINAIS: | 0 | 0 | 0 | 0
2119 | 12344 | . 2 A | UN | 3 | 12.4672 | 37.4016
2121 | 0 | . 20 A | UN | 6 | 17.3824 | 104.2944
2124 |  | CHAVE SELETORA DE COMANDO, INSTALAÇÃO FRONTAL AO QUADRO, MONTAGEM PELO TOPO TENSÃO NOMINAL 440 V, 16 A, REF. ACE OU SIMILAR, COM 3 POSIÇÕES. | UN | 2 | 108.6464 | 217.2928
2126 | 0 | BOTOEIRA DE COMANDO PULSADOR SERIE 20, DN 30 MM, GUARDA TOTAL BAIXA, COMPOSTO DE ARRUELA TRAVANTE, REF. SIEMENS OU SIMILAR, COM TECLA RAIADA NA COR INDICADA ABAIXO E OS SEGUINTES NÚMERO E TIPOS DE CONTATOS. | 0 | 0 | 0 | 0
2127 |  | .COR VERDE, 1 NA | UN | 1 | 162.1248 | 162.1248
2128 |  | .COR VERMELHA, 1 NF | UN | 1 | 162.1248 | 162.1248
2130 | 0 | CONJUNTO SINALEIRO SERIE 20, DN 30.5 MM, COM LENTE OVAL NA COR INDICADA, COM LÂMPADA INCANDESCENTE 3 W, 220 V, REF. SIEMENS OU SIMILAR, SOQUETE TIPO E 14. | 0 | 0 | 0 | 0
2131 |  | .COR VERDE | UN | 2 | 71.8336 | 143.6672
2132 |  | .COR VERMELHO | UN | 2 | 71.8336 | 143.6672
2146 | 0 | RELÉ FALTA DE FASE, PARA 380 V, REF. ALTRONIC OU SIMILAR SEM NEUTRO | UN | 1 | 62.2592 | 62.2592
2134 | 0 | CONECTOR UNIPOLAR SAK, COM OS RESPECTIVOS ACESSÓRIOS PARA IDENTIFICAÇÃO E FIXAÇÃO, REF. SIEMENS OU SIMILAR, NOS SEGUINTES TIPOS: | 0 | 0 | 0 | 0
2135 | 0 | .SAK 2.5 KRG | UN | 30 | 4.4672 | 134.016
2137 | 0 | .SAK 10 KRG | UN | 6 | 9.984 | 59.904
2515 | 4272 | PÁRA-RAIOS PARA BAIXA TENSÃO, 1500 V, ATUAÇÃO PÔR CENTELHADORES, REF. ALTRONIC OU SIMILAR | UN | 3 | 72.0896 | 216.2688
2140 | 0 | VOLTÍMETRO DE 72 X 72 MM, FERRO MÓVEL, COM AMORTECIMENTO MAGNÉTICO, TENSÃO DE ISOLAMENTO 2 KV, PARA INSTALAÇÃO EM PORTA DE PAINEL, REF. ENGRO OU SIMILAR, NA ESCALA 0-500 V E PRECISÃO DE 1.5 %. | UN | 1 | 142.4256 | 142.4256
2142 | 0 | ARMÁRIO CONFECCIONADO EM CHAPA DE AÇO, IP 54. ACABAMENTO A BASE DE EPOXI COM ACESSÓRIOS INTERNOS BICROMATIZADOS, CONSTRUÍDO E INSTALADO DE ACORDO COM O PROJETO E COM AS DIMENSÕES ABAIXO : | 0 | 0 | 0 | 0
2144 | 0 | .DIMENSÕES DE (630 X 540 X 360 MM) (A X L X P) | UN | 1 | 365.3632 | 365.3632
2148 | 0 | DISJUNTOR TERMOMAGNÉTICO, COM CAPACIDADE DE RUPTURA EM 220/380 v, PARA UNIPOLARES 3 Kva, E PARA OS TRIPOLARES 4.5 Kva. REF.SIEMENS OU SIMILAR, NOS TIPOS: | 0 | 0 | 0 | 0
2149 | 0 | .UNIPOLAR 220 V, 26 A | UN | 1 | 10.3424 | 10.3424
2152 | 2380 | .TRIPOLAR 380 V, 40 A | UN | 1 | 79.936 | 79.936
2157 | 1084 | REATOR COM AFP, REF. PHOLIPS OU SIMILAR, PARA LÂMPADA FLUORESCENTE DE 15 W. | UN | 1 | 33.344 | 33.344
2159 | 3753 | LÂMPADA FLUORESCENTE, 220 V, 60 HZ, REF. PHILPS OU SIMILAR, 15 W. | UN | 1 | 16.192 | 16.192
2161 | 0 | CHAVE COMUTADORA PARA VOLTÍMETRO, COM AS POSIÇÕES ( 0-RS-TS-RT ), FRONTAL QUADRADO PARA MONTAGEM PELO TOPO, REF. SIEMENS OU SIMILAR, CORRENTE NOMINAL 16 A, 440 VCA. | UN | 1 | 79.7056 | 79.7056
2184 | 0 | PROTETOR CONTRA SURTO DE TENSÃO MONOFÁSICO, DOIS ESTÁGIOS, TENSÃO DE TRABALHO 220 VCA, CORRENTE MÁXIMA 5 KA, TEMPO DE REPOSTA < 1 NS, REF. MAINS PLUGTRAB OU SIMILAR. | UN | 1 | 552.96 | 552.96
2186 | 0 | CONVERSOR 220 VCA PARA 24 VCC, 1 A . | UN | 1 | 445.44 | 445.44
V D |  | LISTA DE MATERIAIS |  |  |  |  | 9223.3267
2838 |  | QCM EAT
577 | xxx | MONTAGEM DO MATERIAL ELÉTRICO | UN | 1 | 1537.2211 | 1537.2211
|  | MATERIAIS |  |  |  | 7686.1056
2112 | 0 | CONTADOR TRIPOLAR ACIONAMENTO EM 220 vca, 60 Hz, REF. SIEMENS OU SIMILAR COM AS SEGUINTES CORRENTES MÁXIMAS DE SERVIÇO E CONTATOS AUXILIARES: | 0 | 0 | 0 | 0
2115 | 0 | .16 A, (2 NA + 2 NF), Tensão nominal 660 V. | UN | 2 | 222.656 | 445.312
2108 | 0 | CONTATOR AUXILIAR,REF. SIEMENS OU SIMILAR, BOBINA PARA 220 VCA, CORRENTE NOMINAL | 0 | 0 | 0 | 0
2109 | 0 | 10 A, 60 HZ, 2 NA + 2 NF. | UN | 2 | 73.0112 | 146.0224
2474 | 0 | RELE TÉRMICO BIMETÁLICO COM COMPENSAÇÃO P/ VARIAÇÃO DE TEMPERATURA AMBIENTE, COM (1 NA + 1 NF), TENSÃO DE ISOLAMENTO 600 V, REF. SIEMENS OU SIMILAR, NA SEGUINTE FAIXA DE AJUSTE: | 0 | 0 | 0 | 0
2478 | 0 | . 16 A | UN | 2 | 119.0656 | 238.1312
2117 | 0 | FUSÍVEL DIAZED, CONJUNTO COMPLETO (BASE + FUSÍVEL), TENSÃO NOMINAL 500 V, REF.SIEMENS OU SIMILAR, COM AS SEGUINTES CORRENTES NOMINAIS: | 0 | 0 | 0 | 0
2119 | 12344 | . 2 A | UN | 3 | 12.4672 | 37.4016
2120 | 12343 | . 4 A | UN | 1 | 14.0416 | 14.0416
2118 | 0 | . 10 A | UN | 6 | 16.4352 | 98.6112
2124 |  | CHAVE SELETORA DE COMANDO, INSTALAÇÃO FRONTAL AO QUADRO, MONTAGEM PELO TOPO TENSÃO NOMINAL 440 V, 16 A, REF. ACE OU SIMILAR, COM 3 POSIÇÕES. | UN | 2 | 108.6464 | 217.2928
2126 | 0 | BOTOEIRA DE COMANDO PULSADOR SERIE 20, DN 30 MM, GUARDA TOTAL BAIXA, COMPOSTO DE ARRUELA TRAVANTE, REF. SIEMENS OU SIMILAR, COM TECLA RAIADA NA COR INDICADA ABAIXO E OS SEGUINTES NÚMERO E TIPOS DE CONTATOS. | 0 | 0 | 0 | 0
2127 |  | .COR VERDE, 1 NA | UN | 1 | 162.1248 | 162.1248
2128 |  | .COR VERMELHA, 1 NF | UN | 1 | 162.1248 | 162.1248
2130 | 0 | CONJUNTO SINALEIRO SERIE 20, DN 30.5 MM, COM LENTE OVAL NA COR INDICADA, COM LÂMPADA INCANDESCENTE 3 W, 220 V, REF. SIEMENS OU SIMILAR, SOQUETE TIPO E 14. | 0 | 0 | 0 | 0
2131 |  | .COR VERDE | UN | 2 | 71.8336 | 143.6672
2132 |  | .COR VERMELHO | UN | 2 | 71.8336 | 143.6672
2506 | 0 | SUPERVISOR TRIFÁSICO DE TENSÃO, PARA 380 V. REF. ALTRONIC OU SIMILAR. | UN | 1 | 467.2 | 467.2
2134 | 0 | CONECTOR UNIPOLAR SAK, COM OS RESPECTIVOS ACESSÓRIOS PARA IDENTIFICAÇÃO E FIXAÇÃO, REF. SIEMENS OU SIMILAR, NOS SEGUINTES TIPOS: | 0 | 0 | 0 | 0
2135 | 0 | .SAK 2.5 KRG | UN | 30 | 4.4672 | 134.016
2136 | 0 | SAK 4.0 KRG | UN | 16 | 4.9536 | 79.2576
2137 | 0 | .SAK 10 KRG | UN | 10 | 9.984 | 99.84
2169 | 0 | PROTETOR DE SURTO, MONOFÁSICO, TENSÃO DE TRABALHO 220 VCA, CORRENTE MÁXIMA 25KA EM 8/20 mS, RESPOSTA < 25 NS, REF.CLAMPER OU SIMILAR. | UN | 3 | 487.68 | 1463.04
2140 | 0 | VOLTÍMETRO DE 72 X 72 MM, FERRO MÓVEL, COM AMORTECIMENTO MAGNÉTICO, TENSÃO DE ISOLAMENTO 2 KV, PARA INSTALAÇÃO EM PORTA DE PAINEL, REF. ENGRO OU SIMILAR, NA ESCALA 0-500 V E PRECISÃO DE 1.5 %. | UN | 1 | 142.4256 | 142.4256
2142 | 0 | ARMÁRIO CONFECCIONADO EM CHAPA DE AÇO, IP 54. ACABAMENTO A BASE DE EPOXI COM ACESSÓRIOS INTERNOS BICROMATIZADOS, CONSTRUÍDO E INSTALADO DE ACORDO COM O PROJETO E COM AS DIMENSÕES ABAIXO : | 0 | 0 | 0 | 0
2143 | 0 | .DIMENSÕES DE (1100 X 600 X 400 MM ) ( A X L X P ) | UN | 1 | 1792 | 1792
2148 | 0 | DISJUNTOR TERMOMAGNÉTICO, COM CAPACIDADE DE RUPTURA EM 220/380 v, PARA UNIPOLARES 3 Kva, E PARA OS TRIPOLARES 4.5 Kva. REF.SIEMENS OU SIMILAR, NOS TIPOS: | 0 | 0 | 0 | 0
2156 | 2369 | .UNIPOLAR 220 V, 15 A | UN | 1 | 10.3168 | 10.3168
2153 | 0 | .UNIPOLAR 220 V, 6 A | UN | 1 | 35.1616 | 35.1616
2155 | 2387 | .TRIPOLAR 380 V, 20 A | UN | 1 | 68.096 | 68.096
2154 | 2384 | .TRIPOLAR 380 V, 30 A | UN | 1 | 79.936 | 79.936
2157 | 1084 | REATOR COM AFP, REF. PHOLIPS OU SIMILAR, PARA LÂMPADA FLUORESCENTE DE 15 W. | UN | 1 | 33.344 | 33.344
2159 | 3753 | LÂMPADA FLUORESCENTE, 220 V, 60 HZ, REF. PHILPS OU SIMILAR, 15 W. | UN | 1 | 16.192 | 16.192
2161 | 0 | CHAVE COMUTADORA PARA VOLTÍMETRO, COM AS POSIÇÕES ( 0-RS-TS-RT ), FRONTAL QUADRADO PARA MONTAGEM PELO TOPO, REF. SIEMENS OU SIMILAR, CORRENTE NOMINAL 16 A, 440 VCA. | UN | 1 | 79.7056 | 79.7056
2163 | 0 | HORIMETRO DE 72 X 72 MM, TOTALIZADOR DE HORAS E MINUTOS, ACIONADOS A MICRO-MOTOR SÍNCRONO DE 0 A 10000 HORAS, REF. COEL OU SIMILAR, 220 VCA, 60 HZ. | UN | 2 | 298.1888 | 596.3776
2542 | 0 | CONJUNTO RESISTÊNCIA DE AQUECIMENTO COM TERMOSTATO P/ QCM, 220VOLTS. | UN | 1 | 227.84 | 227.84
2184 | 0 | PROTETOR CONTRA SURTO DE TENSÃO MONOFÁSICO, DOIS ESTÁGIOS, TENSÃO DE TRABALHO 220 VCA, CORRENTE MÁXIMA 5 KA, TEMPO DE REPOSTA < 1 NS, REF. MAINS PLUGTRAB OU SIMILAR. | UN | 1 | 552.96 | 552.96
VI D |  | SUB ESTAÇÃO |  |  |  |  | 9235.968
577 | xxx | MONTAGEM DO MATERIAL ELÉTRICO | UN | 1 | 1539.328 | 1539.328
|  | MATERIAIS |  |  |  | 7696.64
2820 | 0 | Sub Estação Completa em poste de concreto 11/300kgf com Caixa de Medição Padrão Trifásico e Trafo 45 kVA 13.800/13.200/12.600 - 380/220 | CJ | 1 | 7696.64 | 7696.64
E |  | AUTOMAÇÃO |  |  |  |  | 98880
3179 | 0 | AUTOMAÇÃO | UN | 3 | 32960 | 98880
F |  | MEIO AMBIENTE ( 2% DO VALOR DA OBRA) | UN |  |  |  | 28009.1233
|  | COMPENSSAÇAO AMBIEMTAL | UN | 1 | 28009.1233 | 28009.1233
0
0
0
0
0
0
0
0
0
0
0
0
0
0
0
0
0
0
0
0
0
0
0
0
0
0
0
0
0
0
0
0
0
0
0
0
0
0
0
0
0
0
0
0
0
0
0
0
0
0
0
0
0
0
0
0
0
0
0
0
0
0
0
0
0
0
0
0
0
0
0
0
0
0
0
0
0
0
0
0
0
0
0
0
0
0
0
0
0
0
0
0
0
0
0
0
0
0
0
0
0
0
0
0
0
0
0
0
0
0
0
0
0
0
0
0
0
0
0
0
0
0
0
0
0
0
0
0
0
0
0
0
0
0
0
0
0
0
0
0
0
0
0
0
0
0
0
0
0
0
0
0
0
0
0
0
0
0
0
0
0
0
0
0
0
0
0
0
0
0
0
0
0
0
0
0
0
0
0
0
0
0
0
0
0
0
0
0
0
0
0
0
0
0
0
0
0
0
0
0
0
0
0
0
0
0
0
0
0
0
0
0
0
0
0
0
0
0
0
0
0
0
0
0
0
0
0
0
0
0
0
0
0
0
0
0
0
0
0
0
0
0
0
0
0
0
0
0
0
0
0
0
0
0
0
0
0
0
0
0
0
0
0
0
0
0
0
0
0
0
0
0
0
0
0
0
0
0
0
0
0
0
0
0
0
0
0
0
0
0
0
0
0
0
0
0
0
0
0
0
0
0
0
0
0
0
0
0
0
0
0
0
0
0
0
0
0
0
0
0
0
0
0
0
0
0
0
0
0
0
0
0
0
0
0
0
0
0
0
0
0
0
0
0
0
0
0
0
0
0
0
0
0
0
0
0
0
0
0
0
0
0
0
0
0
0
0
0
0
0
0
0
0
0
0
0
0
0
0
0
0
0
0
0
0
0
0
0
0
0
0
0
0
0
0
0
0
0
0
0
0
0
0
0
0
0
0
0
0
0
0
0
0
0
0
0
0
0
0
0
0
0
0
0
0
0
0
0
0
0
0
0
0
0
0
0
0
0
0
0
0
0
0
0
0
0
0
0
0
0
0
0
0
0
0
0
0
0
0
0
0
0
0
0
0
0
0
0
0
0
0
0
0
0
0
0
0
0
0
0
0
0
0
0
0
0
0
0
0
0
0
0
0
0
0
0
0
0
0
0
0
0
0
0
0
0
0
0
0
0
0
0
0
0
0
0
0
0
0
0
0
0
0
0
0
0
0
0
0
0
0
0
0
0
0
0
0
0
0
0
0
0
0
0
0
0
0
0
0
0
0
0
0
0
0
0
0
0
0
0
0
0
0
0
0
0
0
0
0
0
0
0
0
0
0
0
0
0
0
0
0
0
0
0
0
0
0
0
0
0
0
0
0
0
0
0
0
0
0
0
0
0
0
0
0
0
0
0
0
0
0
0
0
0
0
0
0
0
0
0
0
0
0
0
0
0
0
0
0
0
0
0
0
0
0
0
0
0
0
0
0
0
0
0
0
0
0
0
0
0
0
0
0
0
0
0
0
0
0
0
0
0
0
0
0
0
0
0
0
0
0
0
0
0
0
0
0
0
0
0
0
0
0
0
0
0
0
0
0
0
0
0
0
0
0
0
0
0
0
0
0
0
0
0
0
0
0
0
0
0
0
0
0
0
0
0
0

## Composi.
|  |  | ORÇAMENTO |  |  | MOEDA ...............................: |  | REAL
|  |  | SISTEMA DE ABASTECIMENTO DE ÁGUA |  |  | LEIS SOCIAIS .....................: |  | 115.2%
CLIENTE: |  |  | CODEVASF |  |  | BDI ........................................: |  | 28%
LOCAL: |  |  | TRAIPU - ALAGOAS |  |  | TAXA DE COMPRA ....... |  | 0%
COMPOSIÇÕES DIVERSAS, 1,2,3,4,5,6,7,8,9,10
Ref: Material |  |  | 2008-12-01
Ref: Serviço |  |  | 2009-02-01
Ref: Mercado |  |  | 2009-03-01
linha1634
ITEM | CODIGO | CODIGO | DESCRIÇÃO | UNID. | QUANT. | CUSTO | CUSTO | CUSTO
| DESENHO | SINAP |  |  |  | UNITÁRIO | PARCIAL | TOTAL |  | NÃO ESQUECER DE ATUALIZAR
GERAL |  |  | SISTEMA DE ABASTECIMENTO DE AGUA |  | 0 |  |  |  | #REF! | MEIO AMBIEMTE
1 |  |  | ANCORADOURO (PONTO DE TRASIÇAO DO MANGOTE) (Composição 01) |  |  |  | 649.61
513 |  | 9537 | LIMPEZA FINAL DA OBRA | M2 | 1.6 | 0.77 | 1.23
663 |  | 25255/001 | PINTURA A ÓLEO SOBRE TUBULAÇÃO | M2 | 0.5 | 8.96 | 4.48
529 |  | 63377/001 | ESCAVAÇÃO MANUAL DE VALAS,SOLO QUALQUER CATEGORIA ,EXCETO ROCHA ATE 2,0 M DE PROFUNDIDADE | M3 | 1.28 | 11.7 | 14.98
545 |  | 23435/001 | REATERRO COMPACTADO DE CAVAS MANUAL | M3 | 0.32 | 7.95 | 2.54
546 |  | GO | APILOAMENTO DE VALAS OU CAVAS | M2 | 1.6 | 3.4 | 5.44
614 |  | 23437/004 | CONCRETO ESTRUTURAL FCK = 15,0 MPA (INCL. LANC. ESTRUTURA) | M3 | 1.28 | 236.59 | 302.84
610 |  | 68625/001 | ARMADURA DE AÇO EM BARRAS | KG | 0.32 | 5.72 | 1.83
611 |  | 68576/001 | FORMAS COMPENSADA,MADEIRIT,ESP=12MM,C/SAR.PINHOS DE 3A RE=2X | M2 | 6.8 | 46.51 | 316.27
2 e 3 |  |  | BARRILETE (Composição 02 e 03) |  |  |  | 7672.81
2 |  |  | CAIXA DE DESCARGA DA ADUTORA 1,35X1,2X1,4 (Composição 02) |  |  |  | 1030.98
511 |  |  | SERVIÇOS PRELIMINARES |  |  |  | 23.89
521 |  | 23738 | LOCAÇÃO E DEMARCAÇÃO DA OBRA ATE 50M2 | M2 | 5.17 | 4.27 | 22.08
520 |  | GO | CADASTRO DE REDES E ADUTORAS | M | 5.17 | 0.35 | 1.81
670 |  | 0 | DIVERSOS | 0 |  | 0 | 592.33
513 |  | 9537 | LIMPEZA FINAL DA OBRA | M2 | 5.17 | 0.77 | 3.98
663 |  | 25255/001 | PINTURA A ÓLEO SOBRE TUBULAÇÃO | M2 | 0.8 | 8.96 | 7.17
529 |  | 63377/001 | ESCAVAÇÃO MANUAL DE VALAS,SOLO QUALQUER CATEGORIA ,EXCETO ROCHA ATE 2,0 M DE PROFUNDIDADE | M3 | 8.272 | 11.7 | 96.78
545 |  | 23435/001 | REATERRO COMPACTADO DE CAVAS MANUAL | M3 | 2.068 | 7.95 | 16.44
546 |  | GO | APILOAMENTO DE VALAS OU CAVAS | M2 | 1.034 | 3.4 | 3.52
614 |  | 23437/004 | CONCRETO ESTRUTURAL FCK = 15,0 MPA (INCL. LANC. ESTRUTURA) | M3 | 0.567 | 236.59 | 134.15
610 |  | 68625/001 | ARMADURA DE AÇO EM BARRAS | KG | 0.1134 | 5.72 | 0.65
611 |  | 68576/001 | FORMAS COMPENSADA,MADEIRIT,ESP=12MM,C/SAR.PINHOS DE 3A RE=2X | M2 | 1.785 | 46.51 | 83.02
618 |  | 10449/001 | ALVENARIA TIJOLO MACIÇO 1/2 VEZ,CIM.SAIBRO 1:8 S/ ANDAIME | M2 | 7.14 | 34.54 | 246.62
640 |  | 0 | REVESTIMENTOS | 0 | 0 | 0 | 414.76
645 |  | 68597/005 | CHAPISCO AREIA E CIMENTO 1 : 3 | M2 | 14.28 | 2.45 | 34.99
642 |  | GO | ARGAMASSA CIMENTO E AREIA 1:3, ESPESSURA 2,50 CM | M2 | 14.28 | 14.95 | 213.49
646 |  | 0 | CAPEAMENTO COM ARGAMASSA CIMENTO E AREIA 1:3 | M2 | 14.28 | 1 | 14.28
638 |  | 0 | TAMPA DE CONCRETO (1,3x0,35X0,07) | UN | 4 | 38 | 152
671 |  | 0 | CHAPA DE AÇO PARA FIXAÇÃO DE PARAFUSOS(0,5X0,5 ,N 14) | M2 | 0.25 | 150 | 37.5
3 |  |  | CAIXA DE MANOBRA DA ADUTORA / E OUTRAS 2,2X2,9X1,4 (Composição 03) |  |  |  | 6641.83
511 |  |  | SERVIÇOS PRELIMINARES |  |  |  | 57.66
521 |  | 23738 | LOCAÇÃO E DEMARCAÇÃO DA OBRA ATE 50M2 | M2 | 12.48 | 4.27 | 53.29
520 |  | GO | CADASTRO DE REDES E ADUTORAS | M | 12.48 | 0.35 | 4.37
670 |  | 0 | DIVERSOS | 0 |  | 0 | 5705.71
513 |  | 9537 | LIMPEZA FINAL DA OBRA | M2 | 12.48 | 0.77 | 9.61
663 |  | 25255/001 | PINTURA A ÓLEO SOBRE TUBULAÇÃO | M2 | 2 | 8.96 | 17.92
529 |  | 63377/001 | ESCAVAÇÃO MANUAL DE VALAS,SOLO QUALQUER CATEGORIA ,EXCETO ROCHA ATE 2,0 M DE PROFUNDIDADE | M3 | 19.968 | 11.7 | 233.63
545 |  | 23435/001 | REATERRO COMPACTADO DE CAVAS MANUAL | M3 | 4.992 | 7.95 | 39.69
546 |  | GO | APILOAMENTO DE VALAS OU CAVAS | M2 | 0.9984 | 3.4 | 3.39
614 |  | 23437/004 | CONCRETO ESTRUTURAL FCK = 15,0 MPA (INCL. LANC. ESTRUTURA) | M3 | 16.513 | 236.59 | 3906.81
610 |  | 68625/001 | ARMADURA DE AÇO EM BARRAS | KG | 3.3026 | 5.72 | 18.89
611 |  | 68576/001 | FORMAS COMPENSADA,MADEIRIT,ESP=12MM,C/SAR.PINHOS DE 3A RE=2X | M2 | 29.58 | 46.51 | 1375.77
696 |  | ?? | ESCADA METALICA DE 4 DEGRAUS PARA CAIXA DE PASSAGEM | UN | 1 | 100 | 100
640 |  | 0 | REVESTIMENTOS | 0 | 0 | 0 | 736.74
645 |  | 68597/005 | CHAPISCO AREIA E CIMENTO 1 : 3 | M2 | 28.56 | 2.45 | 69.97
642 |  | GO | ARGAMASSA CIMENTO E AREIA 1:3, ESPESSURA 2,50 CM | M2 | 28.56 | 14.95 | 426.97
646 |  | 0 | CAPEAMENTO COM ARGAMASSA CIMENTO E AREIA 1:3 | M2 | 28.56 | 1 | 28.56
644 |  | GO | REGULARIZAÇÃO DE FUNDO COM ARGAMASSA CIMENTO E AREIA 1:3 | M2 | 6.38 | 11.95 | 76.24
685 |  | 0 | GRADE EM TELA ,5,0CM,FIO DE 1/8" EM QUADRO DE BARRA DE 1/4" X3/4" | UN | 3 | 45 | 135
700 |  | 0 | DRENO | 0 | 0 | 0 | 141.72
703 |  | GO | DRENO PVC TE DN 100 MM (EXCLUSIVE FORNECIEMNTO DO TUBO) | M | 4 | 8.58 | 34.32
704 |  | GO | DRENO PVC TE DN 150 MM (EXCLUSIVE FORNECIMENTO DE TUBO) | M | 10 | 10.74 | 107.4
4 |  |  | SISTEMA DE CLORAÇÃO - CASA DE QUIMICA (Composição 04) |  |  |  |  | 29833.86
|  |  | Composiçao 04 |  |  |  | 29833.86
5 |  |  | CAIXA 01 (VAI PARA A LAVAGEM DOS FILTROS) 2,5X1,80X1,50 (Composição 05) |  |  |  | 14688.52
511 |  | 0 | SERVIÇOS PRELIMINARES | 0 |  | 0 | 53.32
512 |  | 237351/001 | LIMPEZA MANUAL TERR.C/RETIRADA VEGETAÇÃO EXIST.QUEIMA MESMA | M2 | 9.8 | 1.17 | 11.47
521 |  | 23738 | LOCAÇÃO E DEMARCAÇÃO DA OBRA ATE 50M2 | M2 | 9.8 | 4.27 | 41.85
527 |  | 0 | MOVIMENTO DE TERRA | 0 |  | 0 | 211.83
529 |  | 63377/001 | ESCAVAÇÃO MANUAL DE VALAS,SOLO QUALQUER CATEGORIA ,EXCETO ROCHA ATE 2,0 M DE PROFUNDIDADE | M3 | 16.66 | 11.7 | 194.92
545 |  | 23435/001 | REATERRO COMPACTADO DE CAVAS MANUAL | M3 | 1.96 | 7.95 | 15.58
546 |  | GO | APILOAMENTO DE VALAS OU CAVAS | M2 | 0.392 | 3.4 | 1.33
606 |  | 0 | FUNDAÇÃO E ESTRUTURA | 0 |  | 0 | 2290.34
608 |  | 68680/003 | LASTRO DE CONCRETO MAGRO E = 5 CM | M2 | 0.225 | 14.44 | 3.25
609 |  | 26311/008 | CONCRETO ESTRUTURAL FCK = 25,0 MPA (INCL. LANC. ESTRUTURA) | M3 | 4.35 | 248.77 | 1082.15
610 |  | 68625/001 | ARMADURA DE AÇO EM BARRAS | KG | 0.87 | 5.72 | 4.98
611 |  | 68576/001 | FORMAS COMPENSADA,MADEIRIT,ESP=12MM,C/SAR.PINHOS DE 3A RE=2X | M2 | 25.8 | 46.51 | 1199.96
640 |  | 0 | REVESTIMENTOS | 0 | 0 | 0 | 634.07
642 |  | GO | ARGAMASSA CIMENTO E AREIA 1:3, ESPESSURA 2,50 CM | M2 | 17.4 | 14.95 | 260.13
643 |  | 0 | ARGAMASSA DE ENCHIMENTO | M2 | 17.4 | 14.95 | 260.13
644 |  | GO | REGULARIZAÇÃO DE FUNDO COM ARGAMASSA CIMENTO E AREIA 1:3 | M2 | 4.5 | 11.95 | 53.78
645 |  | 68597/005 | CHAPISCO AREIA E CIMENTO 1 : 3 | M2 | 17.4 | 2.45 | 42.63
646 |  | 0 | CAPEAMENTO COM ARGAMASSA CIMENTO E AREIA 1:3 | M2 | 17.4 | 1 | 17.4
670 |  | 0 | DIVERSOS | 0 |  | 0 | 144.48
654 |  | 23781 | CALÇADA,CONS. CIMENTO= 200 KG/M3 ESP=8 CM | M2 | 6.88 | 21 | 144.48
659 |  | 0 | PINTURA | 0 |  | 0 | 121.64
665 |  | 24321/001 | PINTURA EXTERNA IMPERMEABILIZANTE | M3 | 12.9 | 8.04 | 103.72
663 |  | 25255/001 | PINTURA A ÓLEO SOBRE TUBULAÇÃO | M2 | 2 | 8.96 | 17.92
686 |  | 0 | IMPERMEABILIZAÇÕES | 0 |  | 0 | 427.89
687 |  | 68595/002 | IMPERMEABILIZAÇÃO HEY'DI K11 KZ INCLUSIVE MORDENTE | M2 | 12.9 | 33.17 | 427.89
670 |  | 0 | DIVERSOS | 0 |  | 0 | 10804.95
513 |  | 9537 | LIMPEZA FINAL DA OBRA | M2 | 4.5 | 0.77 | 3.47
576 |  | xxx | MONTAGEM DO MATERIAL HIDRÁULICO(40% DO MATERIAL) | UN | 1 | 0 | 0
578 |  | xxx | MONTAGEM DO EQUIPAMENTO (40 % ) | UN | 1 | 0 | 0
693 |  | 0 | ESCADA SIMPLES SEM PROTEÇÃO EM BARRA CHATA DE 3/4" X 1.1/4" NAS MONTANTES, DEGRAUS EM BARRA 5/8" E SUPORTE DE APOIO EM BARRA CHATA 3/4" X 1.1/4" COM FURO 5/8" PARA PRISIONEIRO DE 1/2" | M | 1 | 300 | 300
590 |  | 0 | CX.DE ALV .TIJ. MAC. 1/2 PARA PROTEÇÃO DO MEDIDOR DE VAZÃO DIM: 3,10 X 1,80 X 1,65(H)M | UN | 1 | 7500 | 7500
612 |  | 0 | AREIA SECA | M3 | 1 | 20 | 20
613 |  | 0 | LASTRO DE CONCRETO MAGRO E = 10 CM | M2 | 1 | 28.88 | 28.88
633 |  | 0 | TAMPA METÁLICA EM CHAPA DE ALUMÍNIO XADREZ, ESPESSURA 1/4" NAS SEGUINTES DIMENSÕES:0,60X0,60 | UN | 1 | 1 | 1
634 |  | 0 | TAMPA METÁLICA EM CHAPA DE ALUMÍNIO XADREZ, ESPESSURA 1/4" NAS SEGUINTES DIMENSÕES:1,25X0,70 | UN | 1 | 1 | 1
703 |  | GO | DRENO PVC TE DN 100 MM (EXCLUSIVE FORNECIEMNTO DO TUBO) | M | 70 | 8.58 | 600.6
593 |  | 0 | CAIXA CIRCULAR SUBTERRÂNEA DE PASSAGEM TIPO 1 PARA REDE DE ESGOTO CONFORME DETALHE TIPICO | UN | 5 | 470 | 2350
6 |  |  | CAIXA 02 (VEM DO TANQUE DA ETA E VAI PARA CAIXA 01/ E OUTROS ) 3,0X3,0X2,5 (Composição 06) |  |  |  | 11141.48
511 |  | 0 | SERVIÇOS PRELIMINARES | 0 |  | 0 | 87.04
512 |  | 237351/001 | LIMPEZA MANUAL TERR.C/RETIRADA VEGETAÇÃO EXIST.QUEIMA MESMA | M2 | 16 | 1.17 | 18.72
521 |  | 23738 | LOCAÇÃO E DEMARCAÇÃO DA OBRA ATE 50M2 | M2 | 16 | 4.27 | 68.32
527 |  | 0 | MOVIMENTO DE TERRA | 0 |  | 0 | 533.06
529 |  | 63377/001 | ESCAVAÇÃO MANUAL DE VALAS,SOLO QUALQUER CATEGORIA ,EXCETO ROCHA ATE 2,0 M DE PROFUNDIDADE | M3 | 43.2 | 11.7 | 505.44
545 |  | 23435/001 | REATERRO COMPACTADO DE CAVAS MANUAL | M3 | 3.2 | 7.95 | 25.44
546 |  | GO | APILOAMENTO DE VALAS OU CAVAS | M2 | 0.64 | 3.4 | 2.18
606 |  | 0 | FUNDAÇÃO E ESTRUTURA | 0 |  | 0 | 5241.7
608 |  | 68680/003 | LASTRO DE CONCRETO MAGRO E = 5 CM | M2 | 1 | 14.44 | 14.44
609 |  | 26311/008 | CONCRETO ESTRUTURAL FCK = 25,0 MPA (INCL. LANC. ESTRUTURA) | M3 | 9.75 | 248.77 | 2425.51
610 |  | 68625/001 | ARMADURA DE AÇO EM BARRAS | KG | 1.95 | 5.72 | 11.15
611 |  | 68576/001 | FORMAS COMPENSADA,MADEIRIT,ESP=12MM,C/SAR.PINHOS DE 3A RE=2X | M2 | 60 | 46.51 | 2790.6
640 |  | 0 | REVESTIMENTOS | 0 |  | 0 | 1108.05
642 |  | GO | ARGAMASSA CIMENTO E AREIA 1:3, ESPESSURA 2,50 CM | M2 | 30 | 14.95 | 448.5
643 |  | 0 | ARGAMASSA DE ENCHIMENTO | M2 | 30 | 14.95 | 448.5
644 |  | GO | REGULARIZAÇÃO DE FUNDO COM ARGAMASSA CIMENTO E AREIA 1:3 | M2 | 9 | 11.95 | 107.55
645 |  | 68597/005 | CHAPISCO AREIA E CIMENTO 1 : 3 | M2 | 30 | 2.45 | 73.5
646 |  | 0 | CAPEAMENTO COM ARGAMASSA CIMENTO E AREIA 1:3 | M2 | 30 | 1 | 30
651 |  | 0 | PAVIMENTAÇÕES | 0 |  | 0 | 201.6
654 |  | 23781 | CALÇADA,CONS. CIMENTO= 200 KG/M3 ESP=8 CM | M2 | 9.6 | 21 | 201.6
659 |  | 0 | PINTURA | 0 |  | 0 | 259.12
665 |  | 24321/001 | PINTURA EXTERNA IMPERMEABILIZANTE | M3 | 30 | 8.04 | 241.2
663 |  | 25255/001 | PINTURA A ÓLEO SOBRE TUBULAÇÃO | M2 | 2 | 8.96 | 17.92
686 |  | 0 | IMPERMEABILIZAÇÕES | 0 |  | 0 | 995.1
687 |  | 68595/002 | IMPERMEABILIZAÇÃO HEY'DI K11 KZ INCLUSIVE MORDENTE | M2 | 30 | 33.17 | 995.1
670 |  | 0 | DIVERSOS | 0 |  | 0 | 2715.81
513 |  | 9537 | LIMPEZA FINAL DA OBRA | M2 | 9 | 0.77 | 6.93
693 |  | 0 | ESCADA SIMPLES SEM PROTEÇÃO EM BARRA CHATA DE 3/4" X 1.1/4" NAS MONTANTES, DEGRAUS EM BARRA 5/8" E SUPORTE DE APOIO EM BARRA CHATA 3/4" X 1.1/4" COM FURO 5/8" PARA PRISIONEIRO DE 1/2" | M | 1 | 300 | 300
612 |  | 0 | AREIA SECA | M3 | 1 | 20 | 20
613 |  | 0 | LASTRO DE CONCRETO MAGRO E = 10 CM | M2 | 1 | 28.88 | 28.88
633 |  | 0 | TAMPA METÁLICA EM CHAPA DE ALUMÍNIO XADREZ, ESPESSURA 1/4" NAS SEGUINTES DIMENSÕES:0,60X0,60 | UN | 1 | 1 | 1
634 |  | 0 | TAMPA METÁLICA EM CHAPA DE ALUMÍNIO XADREZ, ESPESSURA 1/4" NAS SEGUINTES DIMENSÕES:1,25X0,70 | UN | 50 | 1 | 50
703 |  | GO | DRENO PVC TE DN 100 MM (EXCLUSIVE FORNECIEMNTO DO TUBO) | M | 50 | 8.58 | 429
593 |  | 0 | CAIXA CIRCULAR SUBTERRÂNEA DE PASSAGEM TIPO 1 PARA REDE DE ESGOTO CONFORME DETALHE TIPICO | UN | 4 | 470 | 1880
7 |  |  | CAIXA DE CONCRETO tipo 1 (CONFORME PROJETO) 1,80x1,3x1,80 (Composição 07) |  |  |  | 3459.42
513 |  | 9537 | LIMPEZA FINAL DA OBRA | M2 | 6.44 | 0.77 | 4.96
663 |  | 25255/001 | PINTURA A ÓLEO SOBRE TUBULAÇÃO | M2 | 2 | 8.96 | 17.92
529 |  | 63377/001 | ESCAVAÇÃO MANUAL DE VALAS,SOLO QUALQUER CATEGORIA ,EXCETO ROCHA ATE 2,0 M DE PROFUNDIDADE | M3 | 12.88 | 11.7 | 150.7
545 |  | 23435/001 | REATERRO COMPACTADO DE CAVAS MANUAL | M3 | 2.576 | 7.95 | 20.48
546 |  | GO | APILOAMENTO DE VALAS OU CAVAS | M2 | 0.5152 | 3.4 | 1.75
614 |  | 23437/004 | CONCRETO ESTRUTURAL FCK = 15,0 MPA (INCL. LANC. ESTRUTURA) | M3 | 7.884 | 236.59 | 1865.28
610 |  | 68625/001 | ARMADURA DE AÇO EM BARRAS | KG | 1.5768 | 5.72 | 9.02
611 |  | 68576/001 | FORMAS COMPENSADA,MADEIRIT,ESP=12MM,C/SAR.PINHOS DE 3A RE=2X | M2 | 22.32 | 46.51 | 1038.1
696 |  | ?? | ESCADA METALICA DE 4 DEGRAUS PARA CAIXA DE PASSAGEM | UN | 1 | 100 | 100
635 |  | 26292/002 | TAMPA TIPO 1 EM ALUMIMIO(0,59X1,28X0,025) | UN | 3 | 41.5 | 124.5
616 |  | 0 | LASTRO DE BRITA 2 | M3 | 0.585 | 216.59 | 126.71
8 |  |  | CAIXA DE CONCRETO tipo 2 ( CONFORME PROJETO)1,10x1,60x1,8 (Composição 08) |  |  |  | 3910.58
513 |  | 9537 | LIMPEZA FINAL DA OBRA | M2 | 10.92 | 0.77 | 8.41
663 |  | 25255/001 | PINTURA A ÓLEO SOBRE TUBULAÇÃO | M2 | 2 | 8.96 | 17.92
529 |  | 63377/001 | ESCAVAÇÃO MANUAL DE VALAS,SOLO QUALQUER CATEGORIA ,EXCETO ROCHA ATE 2,0 M DE PROFUNDIDADE | M3 | 21.84 | 11.7 | 255.53
545 |  | 23435/001 | REATERRO COMPACTADO DE CAVAS MANUAL | M3 | 2.184 | 7.95 | 17.36
546 |  | GO | APILOAMENTO DE VALAS OU CAVAS | M2 | 0.4368 | 3.4 | 1.49
614 |  | 23437/004 | CONCRETO ESTRUTURAL FCK = 15,0 MPA (INCL. LANC. ESTRUTURA) | M3 | 5.832 | 236.59 | 1379.79
610 |  | 68625/001 | ARMADURA DE AÇO EM BARRAS | KG | 1.1664 | 5.72 | 6.67
611 |  | 68576/001 | FORMAS COMPENSADA,MADEIRIT,ESP=12MM,C/SAR.PINHOS DE 3A RE=2X | M2 | 38.88 | 46.51 | 1808.31
696 |  | ?? | ESCADA METALICA DE 4 DEGRAUS PARA CAIXA DE PASSAGEM | UN | 1 | 100 | 100
636 |  | 0 | TAMPA TIPO 2 EM ALUMIMIO(0,59X1,08X0,025) | UN | 3 | 41.5 | 124.5
616 |  | 0 | LASTRO DE BRITA 2 | M3 | 0.88 | 216.59 | 190.6
9 |  |  | CAIXA DE CONCRETO tipo circular ( CONFORME PROJETO) - caixa de passagem (Composição 09) |  |  |  | 359.34
513 |  | 9537 | LIMPEZA FINAL DA OBRA | M2 | 1.9 | 0.77 | 1.46
663 |  | 25255/001 | PINTURA A ÓLEO SOBRE TUBULAÇÃO | M2 | 1.1 | 8.96 | 9.86
529 |  | 63377/001 | ESCAVAÇÃO MANUAL DE VALAS,SOLO QUALQUER CATEGORIA ,EXCETO ROCHA ATE 2,0 M DE PROFUNDIDADE | M3 | 0.7 | 11.7 | 8.19
545 |  | 23435/001 | REATERRO COMPACTADO DE CAVAS MANUAL | M3 | 0.4 | 7.95 | 3.18
546 |  | GO | APILOAMENTO DE VALAS OU CAVAS | M2 | 0.5 | 3.4 | 1.7
614 |  | 23437/004 | CONCRETO ESTRUTURAL FCK = 15,0 MPA (INCL. LANC. ESTRUTURA) | M3 | 0.9 | 236.59 | 212.93
610 |  | 68625/001 | ARMADURA DE AÇO EM BARRAS | KG | 0.225 | 5.72 | 1.29
611 |  | 68576/001 | FORMAS COMPENSADA,MADEIRIT,ESP=12MM,C/SAR.PINHOS DE 3A RE=2X | M2 | 0.5 | 46.51 | 23.26
616 |  | 0 | LASTRO DE BRITA 2 | M3 | 0.45 | 216.59 | 97.47
10 |  |  | CAIXA DE CONCRETO tipo circular ( CONFORME PROJETO) (Composição 10) |  |  |  | 518.56
513 |  | 9537 | LIMPEZA FINAL DA OBRA | M2 | 1.2 | 0.77 | 0.92
663 |  | 25255/001 | PINTURA A ÓLEO SOBRE TUBULAÇÃO | M2 | 1.1 | 8.96 | 9.86
529 |  | 63377/001 | ESCAVAÇÃO MANUAL DE VALAS,SOLO QUALQUER CATEGORIA ,EXCETO ROCHA ATE 2,0 M DE PROFUNDIDADE | M3 | 1.2 | 11.7 | 14.04
545 |  | 23435/001 | REATERRO COMPACTADO DE CAVAS MANUAL | M3 | 0.72 | 7.95 | 5.72
546 |  | GO | APILOAMENTO DE VALAS OU CAVAS | M2 | 0.144 | 3.4 | 0.49
614 |  | 23437/004 | CONCRETO ESTRUTURAL FCK = 15,0 MPA (INCL. LANC. ESTRUTURA) | M3 | 1.1 | 236.59 | 260.25
610 |  | 68625/001 | ARMADURA DE AÇO EM BARRAS | KG | 0.275 | 5.72 | 1.57
611 |  | 68576/001 | FORMAS COMPENSADA,MADEIRIT,ESP=12MM,C/SAR.PINHOS DE 3A RE=2X | M2 | 1.5 | 46.51 | 69.77
616 |  | 0 | LASTRO DE BRITA 2 | M3 | 0.72 | 216.59 | 155.94
0
0
0
0
0
0
0
0
0
0
0
0
0
0
0
0
0
0
0
0
0
0
0
0
0
0
0
0
0
0
0
0
0
0
0
0
0
0
0
0
0
0
0
0
0
0
0
0
0
0
0
0
0
0
0
0
0
0
0
0
0
0
0
0
0
0
0
0
0
0
0
0
0
0
0
0
0
0
0
0
0
0
0
0
0
0
0
0
0
0
0
0
0
0
0
0
0
0
0
0
0
0
0
0
0
0
0
0
0
0
0
0
0
0
0
0
0
0
0
0
0
0
0
0
0
0
0
0
0
0
0
0
0
0
0
0
0
0
0
0
0
0
0
0
0
0
0
0
0
0
0
0
0
0
0
0
0
0
0
0
0
0
0
0
0
0
0
0
0
0
0
0
0
0
0
0
0
0
0
0
0
0
0
0
0
0
0
0
0
0
0
0
0
0
0
0
0
0
0
0
0
0
0
0
0
0
0
0
0
0
0
0
0
0
0
0
0
0
0
0
0
0
0
0
0
0
0
0
0
0
0
0
0
0
0
0
0
0
0
0
0
0
0
0
0
0
0
0
0
0
0
0
0
0
0
0
0
0
0
0
0
0
0
0
0
0
0
0
0
0
0
0
0
0
0
0
0
0
0
0
0
0
0
0
0
0
0
0
0
0
0
0
0
0
0
0
0
0
0
0
0
0
0
0
0
0
0
0
0
0
0
0
0
0
0
0
0
0
0
0
0
0
0
0
0
0
0
0
0
0
0
0
0
0
0
0
0
0
0
0
0
0
0
0
0
0
0
0
0
0
0
0
0
0
0
0
0
0
0
0
0
0
0
0
0
0
0
0
0
0
0
0
0
0
0
0
0
0
0
0
0
0
0
0
0
0
0
0
0
0
0
0
0
0
0
0
0
0
0
0
0
0
0
0
0
0
0
0
0
0
0
0
0
0
0
0
0
0
0
0
0
0
0
0
0
0
0
0
0
0
0
0
0
0
0
0
0
0
0
0
0
0
0
0
0
0
0
0
0
0
0
0
0
0
0
0
0
0
0
0
0
0
0
0
0
0
0
0
0
0
0
0
0
0
0
0
0
0
0
0
0
0
0
0
0
0
0
0
0
0
0
0
0
0
0
0
0
0
0
0
0
0
0
0
0
0
0
0
0
0
0
0
0
0
0
0
0
0
0
0
0
0
0
0
0
0
0
0
0
0
0
0
0
0
0
0
0
0
0
0
0
0
0
0
0
0
0
0
0
0
0
0
0
0
0
0
0
0
0
0
0
0
0
0
0
0
0
0
0
0
0
0
0
0
0
0
0
0
0
0
0
0
0
0
0
0
0
0
0
0
0
0
0
0
0
0
0
0
0
0
0
0
0
0
0
0
0
0
0
0
0
0
0
0
0
0
0
0
0
0
0
0
0
0
0
0
0
0
0
0
0
0
0
0
0
0
0
0
0
0
0
0
0
0
0
0
0
0
0
0
0
0
0
0
0
0
0
0
0
0
0
0
0
0
0
0
0
0
0
0
0
0
0
0
0

## Comp.Tanque
|  |  | ORÇAMENTO |  |  | MOEDA ...............................: |  | REAL
|  |  | SISTEMA DE ABASTECIMENTO DE ÁGUA - COMPOSIÇÕES |  |  | LEIS SOCIAIS .....................: |  | 115.2%
CLIENTE: |  |  | CODEVASF |  |  | BDI ........................................: |  | 28%
ESTADO |  |  | ALAGOAS |  |  | TAXA DE COMPRA ....... |  | 0%
MUNICIPIO: |  |  | TRAIPU
LOCALIDADES: |  |  | DIVERSAS
Ref: Material |  |  | 2008-12-01
Ref: Serviço |  |  | 2009-02-01
Ref: Mercado |  |  | 2009-03-01
linha1634
ITEM | CODIGO | CODIGO | DESCRIÇÃO | UNID. | QUANT. | CUSTO | CUSTO | CUSTO
| DESENHO | SINAP |  |  |  | UNITÁRIO | PARCIAL | TOTAL |  | NÃO ESQUECER DE ATUALIZAR
GERAL |  |  | SISTEMA DE ABASTECIMENTO DE AGUA | [5 empty] | #REF! | MEIO AMBIEMTE
A |  |  | PARTE CIVIL
1 |  |  | TANQUE DE RETENÇÃO DA ETA 5,0 M3 - composição |  |  |  |  | 1020.62
511 |  | 0 | SERVIÇOS PRELIMINARES |  |  |  | 151.45
512 |  | 237351/001 | LIMPEZA MANUAL TERR.C/RETIRADA VEGETAÇÃO EXIST.QUEIMA MESMA | M2 | 27.84 | 1.17 | 32.57
521 |  | 23738 | LOCAÇÃO E DEMARCAÇÃO DA OBRA ATE 50M2 | M2 | 27.84 | 4.27 | 118.88
527 |  | 0 | MOVIMENTO DE TERRA |  |  |  | 297.95
529 |  | 63377/001 | ESCAVAÇÃO MANUAL DE VALAS,SOLO QUALQUER CATEGORIA ,EXCETO ROCHA ATE 2,0 M DE PROFUNDIDADE | M3 | 20.064 | 11.7 | 234.75
545 |  | 23435/001 | REATERRO COMPACTADO DE CAVAS MANUAL | M3 | 5.568 | 7.95 | 44.27
546 |  | GO | APILOAMENTO DE VALAS OU CAVAS | M2 | 5.568 | 3.4 | 18.93
670 |  | 0 | DIVERSOS |  |  |  | 571.22
596 |  | 0 | PLACA DE CONCRETO DE (1,1x1,1X0,08) | UN | 1 | 78 | 78
597 |  | 0 | VERTEDOURO REGULAVEL EM TABUA DE MADEIRA ESPESSURA DE 2CM E ALTURA DE 17CM | UN | 4 | 27 | 108
598 |  | 0 | VALETA DE DRENAGEM PREENCHIDA COM PEDRA 15 CM | M3 | 0.396 | 45 | 17.82
599 |  | 0 | PLACA DE PROTEÇÃO DO TALUDE INTERNO EM CONCRETO e=10cm | M2 | 4.18 | 12 | 50.16
600 |  | 0 | PLACA DE ADMISSÃO DOS TUBOS | M2 | 0.6 | 12 | 7.2
609 |  | 26311/008 | CONCRETO ESTRUTURAL FCK = 25,0 MPA (INCL. LANC. ESTRUTURA) | M3 | 1.1 | 248.77 | 273.65
643 |  | 0 | ARGAMASSA DE ENCHIMENTO | M2 | 1 | 14.95 | 14.95
513 |  | 9537 | LIMPEZA FINAL DA OBRA | M2 | 27.84 | 0.77 | 21.44
2 |  |  | TANQUE DE RETENÇÃO DA ETA 7,5 M3 - composição |  |  |  |  | 1108.9
511 |  | 0 | SERVIÇOS PRELIMINARES | 0 | 0 | 0 | 181.05
512 |  | 237351/001 | LIMPEZA MANUAL TERR.C/RETIRADA VEGETAÇÃO EXIST.QUEIMA MESMA | M2 | 33.28 | 1.17 | 38.94
521 |  | 23738 | LOCAÇÃO E DEMARCAÇÃO DA OBRA ATE 50M2 | M2 | 33.28 | 4.27 | 142.11
527 |  | 0 | MOVIMENTO DE TERRA | 0 |  | 0 | 367.44
529 |  | 63377/001 | ESCAVAÇÃO MANUAL DE VALAS,SOLO QUALQUER CATEGORIA ,EXCETO ROCHA ATE 2,0 M DE PROFUNDIDADE | M3 | 24.948 | 11.7 | 291.89
545 |  | 23435/001 | REATERRO COMPACTADO DE CAVAS MANUAL | M3 | 6.656 | 7.95 | 52.92
546 |  | GO | APILOAMENTO DE VALAS OU CAVAS | M2 | 6.656 | 3.4 | 22.63
670 |  | 0 | DIVERSOS | 0 | 0 | 0 | 560.41
596 |  | 0 | PLACA DE CONCRETO DE (1,1x1,1X0,08) | UN | 1 | 78 | 78
597 |  | 0 | VERTEDOURO REGULAVEL EM TABUA DE MADEIRA ESPESSURA DE 2CM E ALTURA DE 17CM | UN | 4 | 27 | 108
598 |  | 0 | VALETA DE DRENAGEM PREENCHIDA COM PEDRA 15 CM | M3 | 0.5148 | 45 | 23.17
599 |  | 0 | PLACA DE PROTEÇÃO DO TALUDE INTERNO EM CONCRETO e=10cm | M2 | 4.62 | 12 | 55.44
600 |  | 0 | PLACA DE ADMISSÃO DOS TUBOS | M2 | 0.6 | 12 | 7.2
609 |  | 26311/008 | CONCRETO ESTRUTURAL FCK = 25,0 MPA (INCL. LANC. ESTRUTURA) | M3 | 1.1 | 248.77 | 273.65
643 |  | 0 | ARGAMASSA DE ENCHIMENTO | M2 | 1 | 14.95 | 14.95
513 |  | 9537 | LIMPEZA FINAL DA OBRA | M2 | 33.28 | 0.77 | 25.63
3 |  |  | TANQUE DE RETENÇÃO DA ETA 15,0 M3 - composição |  |  |  |  | 1516.51
511 |  | 0 | SERVIÇOS PRELIMINARES | 0 | 0 | 0 | 278.52
512 |  | 237351/001 | LIMPEZA MANUAL TERR.C/RETIRADA VEGETAÇÃO EXIST.QUEIMA MESMA | M2 | 51.2 | 1.17 | 59.9
521 |  | 23738 | LOCAÇÃO E DEMARCAÇÃO DA OBRA ATE 50M2 | M2 | 51.2 | 4.27 | 218.62
527 |  | 0 | MOVIMENTO DE TERRA | 0 |  | 0 | 602.72
529 |  | 63377/001 | ESCAVAÇÃO MANUAL DE VALAS,SOLO QUALQUER CATEGORIA ,EXCETO ROCHA ATE 2,0 M DE PROFUNDIDADE | M3 | 41.58 | 11.7 | 486.49
545 |  | 23435/001 | REATERRO COMPACTADO DE CAVAS MANUAL | M3 | 10.24 | 7.95 | 81.41
546 |  | GO | APILOAMENTO DE VALAS OU CAVAS | M2 | 10.24 | 3.4 | 34.82
670 |  | 0 | DIVERSOS | 0 | 0 | 0 | 635.27
596 |  | 0 | PLACA DE CONCRETO DE (1,1x1,1X0,08) | UN | 1 | 78 | 78
597 |  | 0 | VERTEDOURO REGULAVEL EM TABUA DE MADEIRA ESPESSURA DE 2CM E ALTURA DE 17CM | UN | 4 | 27 | 108
598 |  | 0 | VALETA DE DRENAGEM PREENCHIDA COM PEDRA 15 CM | M3 | 0.9504 | 45 | 42.77
599 |  | 0 | PLACA DE PROTEÇÃO DO TALUDE INTERNO EM CONCRETO e=10cm | M2 | 5.94 | 12 | 71.28
600 |  | 0 | PLACA DE ADMISSÃO DOS TUBOS | M2 | 0.6 | 12 | 7.2
609 |  | 26311/008 | CONCRETO ESTRUTURAL FCK = 25,0 MPA (INCL. LANC. ESTRUTURA) | M3 | 1.1 | 248.77 | 273.65
643 |  | 0 | ARGAMASSA DE ENCHIMENTO | M2 | 1 | 14.95 | 14.95
513 |  | 9537 | LIMPEZA FINAL DA OBRA | M2 | 51.2 | 0.77 | 39.42
4 |  |  | TANQUE DE RETENÇÃO DA ETA 20,0 M3 - composição |  |  |  |  | 1711.57
511 |  | 0 | SERVIÇOS PRELIMINARES | 0 | 0 | 0 | 327.48
512 |  | 237351/001 | LIMPEZA MANUAL TERR.C/RETIRADA VEGETAÇÃO EXIST.QUEIMA MESMA | M2 | 60.2 | 1.17 | 70.43
521 |  | 23738 | LOCAÇÃO E DEMARCAÇÃO DA OBRA ATE 50M2 | M2 | 60.2 | 4.27 | 257.05
527 |  | 0 | MOVIMENTO DE TERRA | 0 |  | 0 | 733.31
529 |  | 63377/001 | ESCAVAÇÃO MANUAL DE VALAS,SOLO QUALQUER CATEGORIA ,EXCETO ROCHA ATE 2,0 M DE PROFUNDIDADE | M3 | 50.996 | 11.7 | 596.65
545 |  | 23435/001 | REATERRO COMPACTADO DE CAVAS MANUAL | M3 | 12.04 | 7.95 | 95.72
546 |  | GO | APILOAMENTO DE VALAS OU CAVAS | M2 | 12.04 | 3.4 | 40.94
670 |  | 0 | DIVERSOS | 0 | 0 | 0 | 650.78
596 |  | 0 | PLACA DE CONCRETO DE (1,1x1,1X0,08) | UN | 1 | 78 | 78
597 |  | 0 | VERTEDOURO REGULAVEL EM TABUA DE MADEIRA ESPESSURA DE 2CM E ALTURA DE 17CM | UN | 4 | 27 | 108
598 |  | 0 | VALETA DE DRENAGEM PREENCHIDA COM PEDRA 15 CM | M3 | 0.9504 | 45 | 42.77
599 |  | 0 | PLACA DE PROTEÇÃO DO TALUDE INTERNO EM CONCRETO e=10cm | M2 | 6.655 | 12 | 79.86
600 |  | 0 | PLACA DE ADMISSÃO DOS TUBOS | M2 | 0.6 | 12 | 7.2
609 |  | 26311/008 | CONCRETO ESTRUTURAL FCK = 25,0 MPA (INCL. LANC. ESTRUTURA) | M3 | 1.1 | 248.77 | 273.65
643 |  | 0 | ARGAMASSA DE ENCHIMENTO | M2 | 1 | 14.95 | 14.95
513 |  | 9537 | LIMPEZA FINAL DA OBRA | M2 | 60.2 | 0.77 | 46.35
5 |  |  | TANQUE DE RETENÇÃO DA ETA 25,0 M3 - composição |  |  |  |  | 1888.39
511 |  | 0 | SERVIÇOS PRELIMINARES | 0 | 0 | 0 | 344.68
512 |  | 237351/001 | LIMPEZA MANUAL TERR.C/RETIRADA VEGETAÇÃO EXIST.QUEIMA MESMA | M2 | 63.36 | 1.17 | 74.13
521 |  | 23738 | LOCAÇÃO E DEMARCAÇÃO DA OBRA ATE 50M2 | M2 | 63.36 | 4.27 | 270.55
527 |  | 0 | MOVIMENTO DE TERRA | 0 |  | 0 | 874.32
529 |  | 63377/001 | ESCAVAÇÃO MANUAL DE VALAS,SOLO QUALQUER CATEGORIA ,EXCETO ROCHA ATE 2,0 M DE PROFUNDIDADE | M3 | 62.436 | 11.7 | 730.5
545 |  | 23435/001 | REATERRO COMPACTADO DE CAVAS MANUAL | M3 | 12.672 | 7.95 | 100.74
546 |  | GO | APILOAMENTO DE VALAS OU CAVAS | M2 | 12.672 | 3.4 | 43.08
670 |  | 0 | DIVERSOS | 0 | 0 | 0 | 669.39
596 |  | 0 | PLACA DE CONCRETO DE (1,1x1,1X0,08) | UN | 1 | 78 | 78
597 |  | 0 | VERTEDOURO REGULAVEL EM TABUA DE MADEIRA ESPESSURA DE 2CM E ALTURA DE 17CM | UN | 4 | 27 | 108
598 |  | 0 | VALETA DE DRENAGEM PREENCHIDA COM PEDRA 15 CM | M3 | 1.1484 | 45 | 51.68
599 |  | 0 | PLACA DE PROTEÇÃO DO TALUDE INTERNO EM CONCRETO e=10cm | M2 | 7.26 | 12 | 87.12
600 |  | 0 | PLACA DE ADMISSÃO DOS TUBOS | M2 | 0.6 | 12 | 7.2
609 |  | 26311/008 | CONCRETO ESTRUTURAL FCK = 25,0 MPA (INCL. LANC. ESTRUTURA) | M3 | 1.1 | 248.77 | 273.65
643 |  | 0 | ARGAMASSA DE ENCHIMENTO | M2 | 1 | 14.95 | 14.95
513 |  | 9537 | LIMPEZA FINAL DA OBRA | M2 | 63.36 | 0.77 | 48.79
6 |  |  | TANQUE DE RETENÇÃO DA ETA 35,0 M3 - composição |  |  |  |  | 2152.04
511 |  | 0 | SERVIÇOS PRELIMINARES | 0 | 0 | 0 | 383.85
512 |  | 237351/001 | LIMPEZA MANUAL TERR.C/RETIRADA VEGETAÇÃO EXIST.QUEIMA MESMA | M2 | 70.56 | 1.17 | 82.56
521 |  | 23738 | LOCAÇÃO E DEMARCAÇÃO DA OBRA ATE 50M2 | M2 | 70.56 | 4.27 | 301.29
527 |  | 0 | MOVIMENTO DE TERRA | 0 |  | 0 | 1074.45
529 |  | 63377/001 | ESCAVAÇÃO MANUAL DE VALAS,SOLO QUALQUER CATEGORIA ,EXCETO ROCHA ATE 2,0 M DE PROFUNDIDADE | M3 | 78.144 | 11.7 | 914.28
545 |  | 23435/001 | REATERRO COMPACTADO DE CAVAS MANUAL | M3 | 14.112 | 7.95 | 112.19
546 |  | GO | APILOAMENTO DE VALAS OU CAVAS | M2 | 14.112 | 3.4 | 47.98
670 |  | 0 | DIVERSOS | 0 | 0 | 0 | 693.74
596 |  | 0 | PLACA DE CONCRETO DE (1,1x1,1X0,08) | UN | 1 | 78 | 78
597 |  | 0 | VERTEDOURO REGULAVEL EM TABUA DE MADEIRA ESPESSURA DE 2CM E ALTURA DE 17CM | UN | 4 | 27 | 108
598 |  | 0 | VALETA DE DRENAGEM PREENCHIDA COM PEDRA 15 CM | M3 | 1.3464 | 45 | 60.59
599 |  | 0 | PLACA DE PROTEÇÃO DO TALUDE INTERNO EM CONCRETO e=10cm | M2 | 8.085 | 12 | 97.02
600 |  | 0 | PLACA DE ADMISSÃO DOS TUBOS | M2 | 0.6 | 12 | 7.2
609 |  | 26311/008 | CONCRETO ESTRUTURAL FCK = 25,0 MPA (INCL. LANC. ESTRUTURA) | M3 | 1.1 | 248.77 | 273.65
643 |  | 0 | ARGAMASSA DE ENCHIMENTO | M2 | 1 | 14.95 | 14.95
513 |  | 9537 | LIMPEZA FINAL DA OBRA | M2 | 70.56 | 0.77 | 54.33
7 |  |  | TANQUE DE RETENÇÃO DA ETA 80,0 M3 - composição |  |  |  |  | 3931.45
511 |  | 0 | SERVIÇOS PRELIMINARES | 0 | 0 | 0 | 901.46
512 |  | 237351/001 | LIMPEZA MANUAL TERR.C/RETIRADA VEGETAÇÃO EXIST.QUEIMA MESMA | M2 | 165.71 | 1.17 | 193.88
521 |  | 23738 | LOCAÇÃO E DEMARCAÇÃO DA OBRA ATE 50M2 | M2 | 165.71 | 4.27 | 707.58
527 |  | 0 | MOVIMENTO DE TERRA | 0 |  | 0 | 2187.74
529 |  | 63377/001 | ESCAVAÇÃO MANUAL DE VALAS,SOLO QUALQUER CATEGORIA ,EXCETO ROCHA ATE 2,0 M DE PROFUNDIDADE | M3 | 154.836 | 11.7 | 1811.58
545 |  | 23435/001 | REATERRO COMPACTADO DE CAVAS MANUAL | M3 | 33.142 | 7.95 | 263.48
546 |  | GO | APILOAMENTO DE VALAS OU CAVAS | M2 | 33.142 | 3.4 | 112.68
670 |  | 0 | DIVERSOS | 0 | 0 | 0 | 842.25
596 |  | 0 | PLACA DE CONCRETO DE (1,1x1,1X0,08) | UN | 1 | 78 | 78
597 |  | 0 | VERTEDOURO REGULAVEL EM TABUA DE MADEIRA ESPESSURA DE 2CM E ALTURA DE 17CM | UN | 4 | 27 | 108
598 |  | 0 | VALETA DE DRENAGEM PREENCHIDA COM PEDRA 15 CM | M3 | 2.1384 | 45 | 96.23
599 |  | 0 | PLACA DE PROTEÇÃO DO TALUDE INTERNO EM CONCRETO e=10cm | M2 | 11.385 | 12 | 136.62
600 |  | 0 | PLACA DE ADMISSÃO DOS TUBOS | M2 | 0.6 | 12 | 7.2
609 |  | 26311/008 | CONCRETO ESTRUTURAL FCK = 25,0 MPA (INCL. LANC. ESTRUTURA) | M3 | 1.1 | 248.77 | 273.65
643 |  | 0 | ARGAMASSA DE ENCHIMENTO | M2 | 1 | 14.95 | 14.95
513 |  | 9537 | LIMPEZA FINAL DA OBRA | M2 | 165.71 | 0.77 | 127.6
8 |  |  | TANQUE DE RETENÇÃO DA ETA 135,0 M3 - composição |  |  |  |  | 5722.68
511 |  | 0 | SERVIÇOS PRELIMINARES | 0 | 0 | 0 | 1361.08
512 |  | 237351/001 | LIMPEZA MANUAL TERR.C/RETIRADA VEGETAÇÃO EXIST.QUEIMA MESMA | M2 | 250.2 | 1.17 | 292.73
521 |  | 23738 | LOCAÇÃO E DEMARCAÇÃO DA OBRA ATE 50M2 | M2 | 250.2 | 4.27 | 1068.35
527 |  | 0 | MOVIMENTO DE TERRA | 0 |  | 0 | 3390.35
529 |  | 63377/001 | ESCAVAÇÃO MANUAL DE VALAS,SOLO QUALQUER CATEGORIA ,EXCETO ROCHA ATE 2,0 M DE PROFUNDIDADE | M3 | 241.23 | 11.7 | 2822.39
545 |  | 23435/001 | REATERRO COMPACTADO DE CAVAS MANUAL | M3 | 50.04 | 7.95 | 397.82
546 |  | GO | APILOAMENTO DE VALAS OU CAVAS | M2 | 50.04 | 3.4 | 170.14
670 |  | 0 | DIVERSOS | 0 | 0 | 0 | 971.25
596 |  | 0 | PLACA DE CONCRETO DE (1,1x1,1X0,08) | UN | 1 | 78 | 78
597 |  | 0 | VERTEDOURO REGULAVEL EM TABUA DE MADEIRA ESPESSURA DE 2CM E ALTURA DE 17CM | UN | 4 | 27 | 108
598 |  | 0 | VALETA DE DRENAGEM PREENCHIDA COM PEDRA 15 CM | M3 | 2.8116 | 45 | 126.52
599 |  | 0 | PLACA DE PROTEÇÃO DO TALUDE INTERNO EM CONCRETO e=10cm | M2 | 14.19 | 12 | 170.28
600 |  | 0 | PLACA DE ADMISSÃO DOS TUBOS | M2 | 0.6 | 12 | 7.2
609 |  | 26311/008 | CONCRETO ESTRUTURAL FCK = 25,0 MPA (INCL. LANC. ESTRUTURA) | M3 | 1.1 | 248.77 | 273.65
643 |  | 0 | ARGAMASSA DE ENCHIMENTO | M2 | 1 | 14.95 | 14.95
513 |  | 9537 | LIMPEZA FINAL DA OBRA | M2 | 250.2 | 0.77 | 192.65
0
0
0
0
0
0
0
0
0
0
0
0
0
0
0
0
0
0
0
0
0
0
0
0
0
0
0
0
0
0
0
0
0
0
0
0
0
0
0
0
0
0
0
0
0
0
0
0
0
0
0
0
0
0
0
0
0
0
0
0
0
0
0
0
0
0
0
0
0
0
0
0
0
0
0
0
0
0
0
0
0
0
0
0
0
0
0
0
0
0
0
0
0
0
0
0
0
0
0
0
0
0
0
0
0
0
0
0
0
0
0
0
0
0
0
0
0
0
0
0
0
0
0
0
0
0
0
0
0
0
0
0
0
0
0
0
0
0
0
0
0
0
0
0
0
0
0
0
0
0
0
0
0
0
0
0
0
0
0
0
0
0
0
0
0
0
0
0
0
0
0
0
0
0
0
0
0
0
0
0
0
0
0
0
0
0
0
0
0
0
0
0
0
0
0
0
0
0
0
0
0
0
0
0
0
0
0
0
0
0
0
0
0
0
0
0
0
0
0
0
0
0
0
0
0
0
0
0
0
0
0
0
0
0
0
0
0
0
0
0
0
0
0
0
0
0
0
0
0
0
0
0
0
0
0
0
0
0
0
0
0
0
0
0
0
0
0
0
0
0
0
0
0
0
0
0
0
0
0
0
0
0
0
0
0
0
0
0
0
0
0
0
0
0
0
0
0
0
0
0
0
0
0
0
0
0
0
0
0
0
0
0
0
0
0
0
0
0
0
0
0
0
0
0
0
0
0
0
0
0
0
0
0
0
0
0
0
0
0
0
0
0
0
0
0
0
0
0
0
0
0
0
0
0
0
0
0
0
0
0
0
0
0
0
0
0
0
0
0
0
0
0
0
0
0
0
0
0
0
0
0
0
0
0
0
0
0
0
0
0
0
0
0
0
0
0
0
0
0
0
0
0
0
0
0
0
0
0
0
0
0
0
0
0
0
0
0
0
0
0
0
0
0
0
0
0
0
0
0
0
0
0
0
0
0
0
0
0
0
0
0
0
0
0
0
0
0
0
0
0
0
0
0
0
0
0
0
0
0
0
0
0
0
0
0
0
0
0
0
0
0
0
0
0
0
0
0
0
0
0
0
0
0
0
0
0
0
0
0
0
0
0
0
0
0
0
0
0
0
0
0
0
0
0
0
0
0
0
0
0
0
0
0
0
0
0
0
0
0
0
0
0
0
0
0
0
0
0
0
0
0
0
0
0
0
0
0
0
0
0
0
0
0
0
0
0
0
0
0
0
0
0
0
0
0
0
0
0
0
0
0
0
0
0
0
0
0
0
0
0
0
0
0
0
0
0
0
0
0
0
0
0
0
0
0
0
0
0
0
0
0
0
0
0
0
0
0
0
0
0
0
0
0
0
0
0
0
0
0
0
0
0
0
0
0
0
0
0
0
0
0
0
0
0
0
0
0
0
0
0
0
0
0
0
0
0
0
0
0
0
0
0
0
0
0
0
0
0
0
0
0
0
0
0
0
0
0
0
0
0
0
0
0
0
0
0
0
0
0
0
0
0
0
0
0

## Lista de mat.
ITEM | CODIGO | DESCRIÇÃO
| DESENHO |  | NÃO ESQUECER DE ATUALIZAR
B |  | MATERIAL HIDRÁULICO
2 | 2 | CONEXÕES EM FERRO FUNDIDO DÚCTIL, COM BOLSAS, CONFORME NBR 7675, JUNTA ELÁSTICA CONFORME A NBR 7674 FORNECIDAS COM ANÉIS DE BORRACHA E LUBRIFICANTE PARA MONTAGEM.
4 | 2 | CURVA DE 90º COM BOLSAS, JGS, DN 80
5 | 2 | CURVA DE 90º COM BOLSAS, JGS, DN 150
8 | 2 | CURVA DE 45º COM BOLSAS, JGS, DN 150
9 | 2 | COLAR DE TOMADA, DN 150 x DN 3/4"
9 | 740 | COLAR DE TOMADA, DN 150 x DN 3/4"
10 | 2 | COLAR DE TOMADA, DN 100 x DN 3/4"
10 | 12 | COLAR DE TOMADA, DN 100 x DN 3/4"
10 | 740 | COLAR DE TOMADA, DN 100 x DN 3/4"
11 | 2 | COLAR DE TOMADA, DN 80 x DN 3/4'
12 | 12 | COLAR DE TOMADA, DN 50 x DN 3/4 ”
12 | 740 | COLAR DE TOMADA, DN 50 x DN 3/4 ”
13 | 740 | COLAR DE TOMADA, DN 40 x DN 3/4"
19 | 2 | EXTREMIDADE FLANGE E BOLSA, PN 10 DN 150
20 | 2 | CURVA DE 90º COM BOLSAS, JGS, DN 200
21 | 2 | EXTREMIDADE FLANGE E PONTA, PN 10, DN 100
22 | 2 | EXTREMIDADE FLANGE E PONTA, PN 10, DN 80
24 | 2 | CURVA 22º COM BOLSAS, JGS, DN 150
25 | 2 | COLAR DE TOMADA, DN 150 x DN 2"
26 | 2 | JUNTA GIBAULT, DN100
27 | 2 | LUVA COM BOLSAS, JGS, DN 200
28 | 2 | JUNTA GIBAULT, DN 80
29 | 2 | LUVA COM BOLSAS, JGS, DN 150
30 | 2 | LUVA COM BOLSAS, JGS, DN 100
31 | 2 | LUVA COM BOLSAS, JGS, DN 80
32 | 2 | LUVA COM BOLSAS, JGS, DN 250
35 | 2 | TÊ COM BOLSAS, JGS, DN 150
36 | 2 | TÊ COM BOLSAS, JGS, DN 200
39 | 2 | TÊ DE REDUÇÃO COM DERIVAÇÃO P/ PVC, DN150 x DN 50
40 | 2 | TÊ DE REDUÇÃO COM BOLSAS, COM DERIVAÇÃO P/ PVC, JE, DN150 x DN75
42 | 2 | TÊ DE REDUÇÃO COM DERIVAÇÃO P/ PVC, DN150 x DN100
51 | 2 | REDUÇAO COM PONTA E BOLSA COM ADAPTAÇÃO A PVC, JE, DN150 x DN50
55 | 2 | REDUÇAO COM PONTA E BOLSA COM ADAPTAÇÃO A PVC, JE, DN150 x DN100
57 | 2 | REDUÇAO COM PONTA E BOLSA, JGS, DN 80 x DN 75
60 | 60 | CONEXÕES EM FERRO FUNDIDO DÚCTIL, COM FLANGES, CONFORME NBR 7675 - PN -10
61 | 60 | EXTREMIDADE FLANGE E PONTA COM ABA DE VEDAÇÃO, DN 150
66 | 60 | COLAR DE TOMADA, DN 50 x DN 3/4"
82 | 60 | CURVA 90º COM FLANGES, E PÉ PN - 10, DN 150
83 | 60 | CURVA 90º COM FLANGES, E PÉ PN - 10, DN 200
84 | 60 | CURVA 90º COM FLANGES, E PÉ PN - 10, DN 100
86 | 60 | CURVA 90º COM FLANGES E PÉ PN - 10, DN 50
87 | 60 | JUNTA DE DESMONTAGEM TRAVADA AXIALMENTE COM TIRANTE ,PN 10, DN200
89 | 60 | CURVA 90º COM FLANGES, PN - 10, DN 150
90 | 60 | CURVA 90º COM FLANGES, PN - 10, DN 200
91 | 60 | CURVA 90º COM FLANGES, PN - 10, DN 100
92 | 60 | CURVA 90º COM FLANGES, PN - 10, DN 80
94 | 60 | CURVA 90º COM FLANGES , PN - 10, DN 50
96 | 60 | EXTREMIDADE FLANGE E PONTA, DN 150
97 | 60 | EXTREMIDADE FLANGE E PONTA COM ABA DE VEDAÇÃO, DN 200
98 | 60 | EXTREMIDADE FLANGE E PONTA COM ABA DE VEDAÇÃO, DN 100
99 | 60 | EXTREMIDADE FLANGE E PONTA COM ABA DE VEDAÇÃO, DN 80
102 | 60 | FLANGE AVULSO,PN 10, DN 150
104 | 60 | FLANGE CEGA, PN 10, DN 250
111 | 60 | TOCO COM FLANGES, PN - 10, DN 150, L = 0,25 m
112 | 60 | TOCO COM FLANGES, PN - 10, DN 50, L = 0,25 m
118 | 60 | TÊ COM FLANGE PN10, DN 150
118 | 1070 | TÊ COM FLANGE PN10, DN 150
128 | 60 | JUNTA DE DESMONTAGEM TRAVADA AXIALMENTE COM TIRANTE ,PN 10, DN150
131 | 60 | JUNTA DE DESMONTAGEM TRAVADA AXIALMENTE COM TIRANTE ,PN 10, DN250
141 | 60 | REDUÇÃO COM FLANGE, PN10, DN150XDN100
155 | 60 | CURVA 90º COM BOLSAS, JGS, DN 150
157 | 60 | JUNÇÃO COM FLANGES ,PN 10, DN200
159 | 60 | FLANGE CEGA, DN 200
161 | 60 | TOCO COM FLANGES, PN - 10, DN 200, L = 0,50 m
163 | 163 | CONEXÕES EM FERRO FUNDIDO DÚCTIL, COM FLANGES, CONFORME NBR 7675 - PN -16
168 | 163 | JUNTA DE DESMONTAGEM TRAVADA AXIALMENTE, DN100
169 | 163 | EXTREMIDADE FLANGE E PONTA, COM ABA DE VEDAÇÃO, DN80
177 | 163 | TOCO COM FLANGES, PN16, DN 100, L = 0,25 m
178 | 178 | CONEXÕES EM PEAD, CONFORME NBR 9798
179 | 178 | ADAPTADOR COM PONTA, PEAD x FERRO FUNDIDO, DN 75
179 | 178 | ADAPTADOR COM PONTA, PEAD x FERRO FUNDIDO, DN 75
180 | 178 | ADAPTADOR COM PONTA, PEAD x FERRO FUNDIDO, DN 100
182 | 178 | ADAPTADOR COM PONTA, PEAD x PVC/PBA, DN 75
183 | 178 | ADAPTADOR COM PONTA, PEAD x PVC/PBA, DN 50
188 | 178 | COLAR DE TOMADA, DN 100 x DN 3/4"
191 | 12 | COLAR DE TOMADA, DN 75 x DN 3/4"
191 | 740 | COLAR DE TOMADA, DN 75 x DN 3/4"
192 | 178 | CURVA 45 º, DN 100
197 | 178 | CURVA 90º, DN 100
197 | 178 | CURVA 90º, DN 100
198 | 178 | CURVA 45°, PN16, DN100
210 | 178 | TÊ DE REDUÇÃO, DN 100 x DN 50
218 | 178 | CURVA 90°, PN16, DN100
227 | 178 | CURVA 90°, PN16, DN75
228 | 228 | CONEXÕES EM PVC RÍGIDO PBA, JUNTA ELÁSTICA, CONFORME NBR 5647-1, FORNECIDAS COM ANÉIS DE BORRACHA.
230 | 228 | ADAPTADOR PBA A BOLSA DE FºFº DN 100
232 | 228 | ADAPTADOR PVC PONTA E ROSCA PBA, DN 50
233 | 228 | ADAPTADOR PBA A BOLSA DE FºFº DN 50
234 | 228 | CAP, DN 50
240 | 228 | COLAR DE TOMADA, DN 50 x DN 3/4 ”
241 | 228 | COLAR DE TOMADA, DN 32 x DN 3/4 ”
243 | 228 | CURVA 22º30’ COM PONTA E BOLSA, DN 75
244 | 228 | CURVA 22º30’ COM PONTA E BOLSA, DN 50
245 | 228 | CURVA 22º30’ COM PONTA E BOLSA, DN 100
246 | 228 | CURVA 45º COM PONTA E BOLSA, DN 100
247 | 228 | CURVA 45º COM PONTA E BOLSA, DN 75
248 | 228 | CURVA 45º COM PONTA E BOLSA, DN 50
252 | 228 | CURVA 90º COM PONTA E BOLSA, DN 75
253 | 228 | CURVA 90º COM PONTA E BOLSA, DN 50
255 | 228 | EXTREMIDADE BOLSA E FLANGE , DN 80
256 | 228 | EXTREMIDADE BOLSA E FLANGE , DN 50
259 | 228 | REDUÇÃO COM PONTA E BOLSA, DN 100 x DN 50
260 | 228 | REDUÇÃO COM PONTA E BOLSA, JGS, DN 75 x DN 50
262 | 228 | REDUÇÃO COM PONTA E BOLSA, DN 100 x DN 75
264 | 228 | TÊ COM BOLSAS, DN 50
265 | 228 | TÊ COM BOLSAS, DN 75
266 | 228 | TÊ COM BOLSAS, DN 75 x DN 50
267 | 228 | TÊ COM BOLSAS, DN 100 x DN 50
268 | 228 | TÊ COM BOLSAS, DN 100
269 | 228 | TÊ COM BOLSAS, DN 100 x DN 75
280 | 280 | CONEXÕES COM FLANGES EM AÇO, CONFORME A NORMA AWWA.
281 | 280 | REDUÇÃO COM FLANGE, PN-10, DN RECALQUE x DN200, L = 0,40 m
282 | 280 | REDUÇÃO EXCENTRICA COM FLANGE, PN-10, DN SUCÇÃO DA BOMBA x DN300 L=0,60 m
297 | 280 | REDUÇAO COM FLANGE, PN10 ,DN 150, x DN RECALQUE
301 | 280 | REDUÇÃO EXCENTRICA COM FLANGE, PN-10, DN-200 X SUCÇÃO DA BOMBA
314 | 280 | EXTREMIDADE PONTA E ABA DE VEDAÇÃO, PN 10, DN 150, L=0,70m
320 | 320 | CONEXÕES EM PVC, CONFORME NBR 5626 E NBR NM ISO 7/1
322 | 320 | BUCHA DE REDUÇÃO, DN50 X DN1"
326 | 320 | BUCHA DE REDUÇÃO, DN 2" x DN 1"
327 | 320 | BUCHA DE REDUÇÃO, DN 50 x DN 32
332 | 320 | ADAPTADOR SOLDAVEL CURTO COM BOLSA E ROSCA, DE40 X 1 1/4"
333 | 320 | CURVA 90° ROSCÁVEL, DN 32
339 | 320 | BUCHA DE REDUÇÃO SOLDÁVEL LONGA, DN50 X DN32
348 | 320 | TUBO ROSCÁVEL, DN1"
349 | 320 | LUVA ROSCÁVEL, DN 2"
350 | 320 | LUVA ROSCÁVEL, DN 50
351 | 320 | NIPLE DE REDUÇÃO, DN32 X DN SUCÇÃO DA BOMBA
369 | 320 | NIPLE DUPLO, DN32
370 | 320 | NIPLE DE REDUÇÃO, DN RECALQUE X DN 32
378 | 320 | UNIAO ROSCÁVEL, DN 32
379 | 320 | UNIÃO ROSCÁVEL, DN 1"
384 | 320 | NIPLE DUPLO, DN3/4"
385 | 320 | TUBO ROSCÁVEL, DN32
386 | 320 | TUBO COM PONTA, DN 32
399 | 399 | CONEXÕES EM FERRO GALVANIZADO, CONFORME NBR 6943 E NM-ISO 7-1
404 | 399 | COTOVELO 90º, DN 3/4
405 | 399 | UNIÃO, DN 3/4"
406 | 399 | LUVA, DN 3/4
424 | 424 | TUBOS EM PVC RÍGIDO PBA, JUNTA ELÁSTICA, CONFORME NBR 5647-3, CLASSE 15, FORNECIDOS COM ANÉIS DE BORRACHA.
425 | 424 | TUBO PONTA E BOLSA, JE, DN 50
425 | 454 | TUBO PONTA E BOLSA, JE, DN 50
426 | 424 | TUBO PONTA E BOLSA, JE, DN 75
427 | 424 | TUBO PONTA E BOLSA, JE, DN 100
431 | 431 | TUBOS EM DEFº Fº CLASSE 1Mpa,
433 | 431 | TUBO COM PONTAS, JGS, DN100, L = 1,80 m
434 | 431 | TUBO COM PONTAS, JGS, DN200
435 | 431 | TUBO PONTA E BOLSA, JE, DN 150
436 | 228 | TUBOS EM AÇO, CONFORME A NORMA AWWA.
436 | 436 | TUBOS EM AÇO, CONFORME A NORMA AWWA.
439 | 228 | TUBO COM FLANGES, PN - 10, DN 50, L = 1,00 m
439 | 436 | TUBO COM FLANGES, PN - 10, DN 50, L = 1,00 m
439 | 436 | TUBO COM FLANGES, PN - 10, DN 50, L = 1,00 m
441 | 436 | TUBO COM FLANGES, PN - 10, DN 50, L = 1,40 m
446 | 436 | TUBO COM FLANGES, PN - 10, DN 50 L = 5,60 m
454 | 454 | TUBOS EM FERRO FUNDIDO DÚCTIL COM FLANGES PN-10, CONFORME NBR 7560
460 | 454 | TUBO COM FLANGE, PN - 10, DN 80, L = 1,00 m
468 | 454 | TUBO COM FLANGE, PN - 10, DN 100, L = 1,33 m
479 | 454 | TUBO COM FLANGE, PN - 10, DN 200, L = 3,05 m
481 | 454 | TUBO COM FLANGE, PN - 10, DN 200, L = 0,58 m
501 | 501 | TUBOS EM FERRO FUNDIDO DÚCTIL CLASSE K-7, CONFORME NBR 7560
505 | 501 | TUBO COM PONTAS, JE, DN200
506 | 501 | TUBO COM PONTAS, DN250, L = 1,15 m
507 | 501 | TUBO COM PONTAS, JGS, DN250
519 | 519 | TUBOS EM AÇO CARBONO, CONFORME NBR 5580 E ABNT 8182
521 | 519 | TUBO COM ROSCAS, DN 1"
528 | 519 | TUBO DN 3/4"
534 | 534 | TUBO EM PEAD PE 80 CONFORME DIN 8074 E ISO 4427
537 | 534 | DN 50
539 | 534 | DN100
539 | 534 | PN 10 DN100
540 | 534 | PN16, DN100
543 | 543 | TUBO EM PEAD CLASSE 12,5, CONFORME DIN 8074 E ISO 4427
549 | 543 | TUBO COM PONTA E BOLSA, DN 200
556 | 556 | REGISTRO COM FLANGE, VOLANTE E CUNHA DE BORRACHA, PN-10, CONFORME ESPECIFICAÇÕES TÉCNICAS.
557 | 556 | DN80
559 | 559 | REGISTRO COM BOLSAS PARA TUBOS EM PVC, CABEÇOTE E CUNHA DE BORRACHA, PN-10, CONFORME ESPECIFICAÇÕES TÉCNICAS.
560 | 559 | DN 50
561 | 559 | DN 75
565 | 565 | REGISTRO COM FLANGE, CABEÇOTE E CUNHA DE BORRACHA, PN-10, CONFORME ESPECIFICAÇÕES TÉCNICAS.
567 | 565 | DN 150
568 | 568 | REGISTRO DE GAVETA SÉRIE 150 EM BRONZE, CONFORME ESPECIFICAÇÕES TÉCNICAS.
568 | 691 | REGISTRO DE GAVETA SÉRIE 150 EM BRONZE, CONFORME ESPECIFICAÇÕES TÉCNICAS.
569 | 568 | DN 2"
570 | 568 | DN 3/4”
570 | 691 | DN 3/4”
573 | 568 | DN 32
573 | 568 | DN 32
578 | 578 | REGISTRO COM BOLSAS, PARA TUBOS EM PVC, VOLANTE E CUNHA DE BORRACHA, PN-10, CONFORME ESPECIFICAÇÕES TÉCNICAS.
579 | 578 | DN 50
579 | 578 | DN 50
579 | 578 | DN 50
579 | 578 | DN 50
581 | 578 | DN 100
581 | 578 | DN 100
582 | 578 | DN 150
608 | 608 | REGISTRO COM FLANGE, VOLANTE E CUNHA DE BORRACHA, PN-10, CONFORME ESPECIFICAÇÕES TÉCNICAS.
609 | 608 | DN 100
610 | 608 | DN 150
611 | 608 | DN 200
612 | 612 | ARRUELAS PARA FLANGES, EM BORRACHA(PN10)
613 | 612 | DN 50
614 | 612 | DN 80
615 | 612 | DN 100
616 | 612 | DN 150
617 | 612 | DN 200
618 | 612 | DN 250
624 | 624 | PARAFUSOS PARA FLANGES (PN 25)
625 | 624 | DN 200 (24 X 100)
626 | 624 | DN 100 (20 x 90)
629 | 629 | PARAFUSOS PARA FLANGES(PN 10)
630 | 629 | DN 50 (16 x 80)
631 | 629 | DN 80 (16 x 80)
632 | 629 | DN 100 (16 x 80)
633 | 629 | DN 150 (20 x 90)
634 | 629 | DN 200 (20 x 90)
636 | 629 | DN 250 (20 x 90)
650 | 650 | VÁLVULA REDUTORA DE PRESSÃO COM ROSCA, PN-10, CONFORME ESPECIFICAÇÕES TÉCNICAS.
654 | 650 | PN25, DN100
673 | 673 | VÁLVULA DE CONTROLE DE NIVEL, VAZÃO E PRESSÃO, PN-10, CONFORME ESPECIFICAÇÕES TÉCNICAS.
674 | 673 | DN 50
675 | 673 | DN 75
680 | 680 | HIDROMETRO CONFORME ESPECIFICAÇÕES TÉCNICAS
682 | 680 | MULTIJATO, DN 1"
683 | 680 | MULTIJATO, DN125
684 | 684 | VÁLVULA DE RETENÇÃO DE FECHAMENTO RAPIDO ENTRE FLANGES,PN10
685 | 684 | DN200
686 | 684 | PN25, DN200
687 | 687 | VENTOSA DE DUPLA FUNÇAO COM ROSCA, CONFORME ESPECIFICAÇÕES TÉCNICAS
688 | 687 | DN 3/4"
689 | 687 | DN 2"
691 | 691 | VENTOSA SIMPLES BRONZE, CONFORME ESPECIFICAÇÃO TÉCNICAS
692 | 691 | DN 3/4"
694 | 694 | MANGOTE, CONFORME ESPECIFICAÇÕES TÉCNICAS
698 | 694 | DN 150
701 | 701 | VENTOSA SIMPLES BRONZE, CONFORME ESPECIFICAÇÃO TÉCNICAS
702 | 701 | DN 1/2"
707 | 454 | TUBO COM FLANGE, PN - 10, DN 150, L = 0,67 m
715 | 715 | CONEXÕES EM FERRO GALVANIZADO, PN-10, CONFORME ISO 7-1 NBR NM 6943
716 | 715 | NIPLE DUPLO , DN 2"
718 | 715 | NIPLE DUPLO, DN 1/2"
719 | 715 | NIPLE DUPLO , DN 3/4 '
721 | 715 | NIPLE DUPLO , DN 1"
722 | 722 | VÁLVULA DE RETENÇÃO DE FECHAMENTO RAPIDO ENTRE FLANGES,PN10 CONFORME ESPECIFICAÇÕES
726 | 722 | DN 150
729 | 729 | VÁLVULA DE PÉ COM CRIVO
732 | 729 | DN 200
735 | 735 | VÁLVULAS DE RETENÇÃO ROSQUEAVEL DE BRONZE CONFORME ESPECIFICAÇÕES
736 | 735 | DN 32
743 | 12 | Joelho soldavel 25mm
743 | 740 | Joelho soldavel 25mm
744 | 12 | Adaptador PEAD de compresão 20x3/4"
744 | 740 | Adaptador PEAD de compresão 20x3/4"
745 | 12 | tubo PEAD 20 mm
745 | 740 | tubo PEAD 20 mm
746 | 12 | Registro Especial 3/4" (tipo ref..M2-34 - MAZZONI ) ou similar
746 | 740 | Registro Especial 3/4" (tipo ref..M2-34 - MAZZONI ) ou similar
747 | 12 | Joelho de 90 soldavel com rosca 25mmX3/4
747 | 740 | Joelho de 90 soldavel com rosca 25mmX3/4
748 | 12 | Luva SR 25mm X 3/4"
748 | 740 | Luva SR 25mm X 3/4"
749 | 12 | Joelho soldavel 25mm
750 | 12 | Conexão do Hidrometro (capsulano)
750 | 740 | Conexão do Hidrometro (capsulano)
751 | 12 | Hidrometro 3/4"x3m3
751 | 740 | Hidrometro 3/4"x3m3
752 | 12 | nipe roscavel 3/4' - galvanizado
752 | 740 | nipe roscavel 3/4' - galvanizado
753 | 12 | tubo soldavel 25 mm
753 | 740 | tubo soldavel 25 mm
754 | 12 | Adaptador soldavel com bolsa e rosca 25 mmx3/4"
761 | 761 | TUBOS EM FERRO DEFº Fº, CONFORME NBR 7665
762 | 761 | TUBO COM PONTA E BOLSA, JE, DN 150
768 | 629 | VENTILAÇÃO
768 | 768 | VENTILAÇÃO
769 | 629 | TUBO DN 75 L = 0,80
769 | 768 | TUBO DN 75 L = 0,80
769 | 769 | VENTILAÇÃO
770 | 629 | COTOVELO DN 75
770 | 768 | COTOVELO DN 75
771 | 629 | NIPE DUPLO DN, 75
771 | 768 | NIPE DUPLO DN, 75
772 | 629 | DISCO DE TELA MILIMETRADO DN 75
772 | 768 | DISCO DE TELA MILIMETRADO DN 75
774 | 629 | TUBO DN 50, L = 0,80
774 | 768 | TUBO DN 50, L = 0,80
774 | 769 | TUBO DN 50, L = 0,80
775 | 629 | COTOVELO DN 50
775 | 768 | COTOVELO DN 50
775 | 769 | COTOVELO DN 50
776 | 629 | NIPE DUPLO DN, 50
776 | 768 | NIPE DUPLO DN, 50
776 | 769 | NIPE DUPLO DN, 50
777 | 629 | DISCO DE TELA MILIMETRADO DN 50
777 | 768 | DISCO DE TELA MILIMETRADO DN 50
777 | 769 | DISCO DE TELA MILIMETRADO DN 50
790 | 454 | TUBO COM FLANGE E PONTA, DN150, L = 0,60
792 | 454 | TUBO COM FLANGES, DN200, L = 1,00 m
802 | 454 | TUBO COM FLANGE E PONTA, DN100, L = 2,15 m
803 | 454 | TUBO COM FLANGES, DN150, L = 3,45
809 | 60 | CURVA 45º COM FLANGE, DN150
849 | 849 | REGISTRO COM FLANGE, VOLANTE E CUNHA DE BORRACHA, PN-10, CONFORME ESPECIFICAÇÕES TÉCNICAS.
850 | 849 | DN300
851 | 849 | DN50
853 | 2 | REGISTRO COM FLANGE, VOLANTE E CUNHA DE BORRACHA, PN-25, CONFORME ESPECIFICAÇÕES TÉCNICAS.
853 | 1300 | REGISTRO COM FLANGE, VOLANTE E CUNHA DE BORRACHA, PN-25, CONFORME ESPECIFICAÇÕES TÉCNICAS.
854 | 2 | DN100
855 | 1300 | DN200
870 | 870 | REGISTRO DE GAVETA SÉRIE 150 EM BRONZE, CONFORME ESPECIFICAÇÕES TÉCNICAS.
871 | 870 | PN16, DN3/4"
872 | 870 | DN1/2"
873 | 568 | DN 1"
886 | 886 | HIDROMETRO CONFORME ESPECIFICAÇÕES TÉCNICAS
887 | 886 | DN32
888 | 886 | MULTIJATO, DN80
898 | 898 | REGISTRO COM FLANGE, CABEÇOTE E CUNHA DE BORRACHA, PN-10, CONFORME ESPECIFICAÇÕES TÉCNICAS.
899 | 898 | DN100
902 | 902 | REGISTRO COM FLANGE, CABEÇOTE E CUNHA DE BORRACHA, PN-16, CONFORME ESPECIFICAÇÕES TÉCNICAS.
903 | 902 | DN80
927 | 60 | TOCO COM FLANGES, DN250, L = 0,25 m
928 | 60 | JUNTA DE DESMONTAGEM TRAVADA AXIALMENTE COM TIRANTES, DN 100
930 | 60 | ADAPTADOR COM PONTA PEAD X FERRO FUNDIDO, DN200
931 | 60 | EXTREMIDADE FLANGE, PONTA E ABA DE VEDAÇÃO, DN250
935 | 60 | TÊ COM FLANGES, DN 250
936 | 60 | REDUÇÃO COM FLANGE, DN200 X DN100
937 | 60 | ADAPTADOR COM PONTA PEAD X FERRO FUNDIDO, DN250
942 | 60 | REDUÇÃO COM FLANGE, DN250 X DN200
943 | 60 | FLANGE AVULSO, DN80
943 | 454 | FLANGE AVULSO, DN80
944 | 60 | FLANGE AVULSO, DN50
949 | 60 | REDUÇÃO COM FLANGE, DN250 X DN125, L = 0,30 m
956 | 650 | TUBOS EM FERRO FUNDIDO DÚCTIL COM FLANGES PN-25, CONFORME NBR 7560
957 | 2 | TUBO COM FLANGE, DN100, L = 1,10 m
957 | 650 | TUBO COM FLANGE, DN100, L = 1,10 m
965 | 2 | COLAR DE TOMADA, DN200 X DN1/2"
972 | 972 | VENTOSA DE DUPLA FUNÇAO PN-16, CONFORME ESPECIFICAÇÕES TÉCNICAS
973 | 972 | DN3/4"
974 | 972 | DN2"
975 | 972 | DN50
977 | 977 | VENTOSA DE DUPLA FUNÇAO PN-20, CONFORME ESPECIFICAÇÕES TÉCNICAS
978 | 977 | DN2"
979 | 977 | DN3/4"
1006 | 454 | TUBO COM FLANGES, DN200, L = 0,87 m
1007 | 60 | TUBO COM FLANGES, DN300, L = 0,30 m
1031 | 1031 | REGISTRO COM FLANGE, VOLANTE E CUNHA DE BORRACHA, PN-16, CONFORME ESPECIFICAÇÕES TÉCNICAS.
1033 | 1031 | DN 100
1036 | 280 | EXTREMIDADE FLANGE E PONTA COM ABA DE VEDAÇÃO, PN16, DN50
1042 | 280 | REDUÇÃO COM FLANGES, PN10, DN RECALQUE X DN200, L = 0,30 m
1043 | 280 | REDUÇÃO EXCÊNTRICA COM FLANGES, PN 10, DN200 X DN SUCÇÃO, L = 0,30 m
1044 | 280 | REDUÇÃO COM FLANGES, PN20, DN200 X DN100, L = 0,30 m
1045 | 280 | REDUÇÃO COM FLANGES, PN25, DN RECALQUE X DN200, L = 0,30 m
1070 | 1070 | CONEXÕES E TUBOS EM FERRO GALVANIZADO, CLASSE 150, CONFORME NBR 6925
1070 | 1070 | CONEXÕES E TUBOS EM FERRO GALVANIZADO, CLASSE 150, CONFORME NBR 6925
1083 | 1070 | NIPLE DUPLO, DN 3/4”
1118 | 436 | TUBO COM FLANGES, DN50, L = 4,60 m
1121 | 534 | PN14, DN100
1124 | 534 | PN16, DN75
1125 | 534 | PN20, DN75
1130 | 568 | PN16, DN50
1168 | 178 | ADAPTADOR COM PONTA, PEAD X FERRO FUNDIDO, DN50
1172 | 178 | TÊ DE REDUÇÃO, PN16, DN100 X DN50
1178 | 178 | CURVA 45°, PN16, DN75
1188 | 1070 | NIPLE DUPLO, DN2"
1189 | 1070 | NIPLE DUPLO, PN14, DN50
1213 | 1213 | REGISTRO COM FLANGE, CABEÇOTE E CUNHA METÁLICA, PN-25, CONFORME ESPECIFICAÇÕES TÉCNICAS.
1214 | 1213 | DN80
1220 | 178 | ADAPTADOR COM PONTA, PEAD x FERRO FUNDIDO, PN25, DN75
1221 | 178 | TÊ, PN14, DN200 X DN75
1222 | 178 | TÊ, PN20, DN200 X DN75
1223 | 178 | ADAPTADOR COM PONTA, PEAD x FERRO FUNDIDO, PN14, DN75
1224 | 178 | ADAPTADOR COM PONTA, PEAD x FERRO FUNDIDO, DN 200
1225 | 178 | COLAR DE TOMADA, PN20, DN200 X DN3/4"
1226 | 178 | COLAR DE TOMADA, PN10, DN200 X DN3/4"
1227 | 178 | ADAPTADOR COM PONTA, PEAD X FERRO FUNDIDO, PN20, DN200
1228 | 178 | COLAR DE TOMADA, PN16, DN200 X DN3/4"
1229 | 178 | CURVA 90°, PN10, DN200
1250 | 1250 | CONEXÕES EM FERRO FUNDIDO DÚCTIL, COM BOLSAS, CONFORME NBR 7675, JUNTA ELÁSTICA CONFORME A NBR 7674 FORNECIDAS COM ANÉIS DE BORRACHA E LUBRIFICANTE PARA MONTAGEM.
1252 | 2 | JUNTA GIBAULT, DN 150
1253 | 2 | EXTREMIDADE FLANGE E PONTA, DN 150
1254 | 2 | CURVA 11° COM PONTA E BOLSAS, DN150
1257 | 2 | CURVA 45° COM BOLSAS, DN200
1258 | 2 | CURVA 11° COM BOLSAS, DN150
1259 | 2 | CURVA 90°COM BOLSAS, JGS, DN250
1260 | 1250 | EXTREMIDADE FLANGE E PONTA, DN 200
1261 | 2 | EXTREMIDADE FLANGE E PONTA COM ABA DE VEDAÇÃO, PN25, DN100
1263 | 2 | LUVA DE CORRER, JE, DN200
1264 | 2 | EXTREMIDADE FLANGE E PONTA COM ABA DE VEDAÇÃO, PN25, DN200
1265 | 2 | TÊ COM BOLSA E FLANGE, JGS, DN200 X DN100
1267 | 2 | TÊ DE REDUÇÃO COM DERIVAÇÃO PARA PVC, DN 200 X DN 50
1268 | 2 | LUVA COM BOLSAS, DN50
1269 | 2 | TÊ COM BOLSAS, PN16, DN200 X DN150
1273 | 163 | EXTREMIDADE FLANGE E PONTA, COM ABA DE VEDAÇÃO, DN150
1275 | 163 | REDUÇÃO COM FLANGES, DN150 X DN100
1284 | 454 | TUBO COM FLANGE E PONTA, DN150, L = 3,95 m
1285 | 454 | TUBO COM FLANGES, DN150, L = 0,50 m
1286 | 454 | TUBO COM FLANGES, DN150, L = 2,30 m
1294 | 228 | COLAR DE TOMADA, DN50, DN1"
1295 | 228 | REDUÇÃO COM BOLSAS, DN 100 x DN 50
1296 | 228 | TÊ COM BOLSAS, DN 150
1297 | 228 | COLAR DE TOMADA, DN100 X DN3/4"
1300 | 1300 | CONEXÕES EM FERRO GALVANIZADO, CONFORME NBR 6943 E NM-ISO 7-1
1304 | 399 | BUJÃO, DN3/4"
1304 | 1300 | BUJÃO, DN3/4"
1305 | 399 | LUVA ROSCÁVEL, DN3/4"
1306 | 399 | COTOVELO, DN3/4"
1308 | 399 | TUBO ROSCÁVEL, DN3/4"
1346 | 624 | ARRUELAS PARA FLANGES, EM BORRACHA (PN 25)
1347 | 624 | DN 200
1348 | 624 | DN 100
1353 | 1353 | CONEXÕES E TUBOS EM FERRO GALVANIZADO, CLASSE 300, CONFORME NBR 6925
1354 | 1353 | NIPLE DUPLO, DN 3/4”
1355 | 1353 | NIPLE DUPLO, DN2"
1359 | 178 | CURVA 45°, PN10, DN200
1360 | 178 | CURVA 45°, PN20, DN200
1361 | 178 | COLAR DE TOMADA, DN250 X DN3/4
1362 | 178 | CURVA 90°, PN20, DN200
1363 | 178 | TÊ, PN10, DN200 X DN75
1365 | 454 | TUBO COM FLANGE, DN300, L = 2,67 m
1366 | 454 | TUBO COM FLANGE, DN200, L = 5,20 m
1367 | 454 | TUBO COM FLANGE E PONTA, DN200, L = 2,30 m
1368 | 454 | TUBO COM FLANGE E PONTA, DN250, L = 0,90 m
1369 | 454 | TUBO COM FLANGE, DN200, L = 0,40 m
1370 | 454 | TUBO COM FLANGE E PONTA, DN200, L = 0,90 m
1371 | 454 | TUBO COM FLANGE E PONTA, DN200, L = 1,50 m
1372 | 454 | TUBO COM FLANGE, DN100, L = 5,55 m
1373 | 454 | TUBO COM FLANGE, DN100, L = 0,91 m
1374 | 1374 | REGISTRO DE GAVETA SÉRIE 150 EM BRONZE, CONFORME ESPECIFICAÇÕES TÉCNICAS.
1375 | 568 | PN25, DN3/4"
1376 | 568 | PN16, DN2"
1376 | 1374 | PN16, DN2"
1377 | 568 | PN20, DN2"
1378 | 1374 | PN20, DN3/4"
1382 | 1382 | REGISTRO COM FLANGE E CUNHA DE BORRACHA, CORPO CURTO, CONFORME ESPECIFICAÇÃO TÉCNICAS
1383 | 1382 | DN250
1384 | 1382 | DN200
1385 | 1382 | DN150
1389 | 1389 | TUBOS EM FERRO FUNDIDO DÚCTIL CLASSE K-9, CONFORME NBR 7675
1390 | 1389 | TUBO COM PONTA, DN 100, L = 1,30 m
1391 | 1389 | TUBO COM PONTA, PN25, DN200
1392 | 1389 | TUBO COM PONTA, DN 100, L = 0,95 m
1393 | 1389 | TUBO COM PONTA, DN 100, L = 0,85 m
1395 | 178 | COLAR DE TOMADA, PN10, DN200 X DN2"
1396 | 178 | COLAR DE TOMADA, PN14, DN200 X DN2"
1397 | 178 | COLAR DE TOMADA, PN20, DN200 X DN2"
1398 | 178 | ADAPTADOR COM PONTA, PEAD X F°F°, PN16, DN150
1399 | 178 | CURVA 90°, PN16. DN150
1400 | 2 | CONEXÕES EM FERRO FUNDIDO DÚCTIL, COM FLANGES, CONFORME NBR 7675
1400 | 1300 | CONEXÕES EM FERRO FUNDIDO DÚCTIL, COM FLANGES, CONFORME NBR 7675
1401 | 1300 | TOCO COM FLANGES, PN25, DN200, L = 0,25 m
1402 | 1300 | TUBO COM FLANGES, PN25, DN200, L = 0,90 m
1403 | 1300 | JUNÇÃO COM FLANGE, PN25, DN200
1404 | 60 | JUNTA DE DESMONTAGEM TRAVADA AXIALMENTE COM TIRANTES, PN25, DN200
1404 | 1300 | JUNTA DE DESMONTAGEM TRAVADA AXIALMENTE COM TIRANTES, PN25, DN200
1405 | 1300 | CURVA 90° COM FLANGES, PN25, DN200
1406 | 60 | REDUÇÃO COM FLANGE, PN10, DN80 X DN50
1407 | 60 | REDUÇÃO COM FLANGE, PN10, DN100 X DN50
1409 | 60 | TÊ COM FLANGES, PN10, DN300
1410 | 2 | EXTREMIDADE FLANGE E PONTA COM ABA DE VEDAÇÃO, PN25, DN80
1411 | 60 | REDUÇÃO COM FLANGE, PN10, DN150 X DN80
1412 | 60 | TÊ COM FLANGES, PN10, DN150 X DN50
1413 | 60 | REDUÇÃO COM FLANGE, PN10, DN80 X DN75
1415 | 1415 | TUBO EM PEAD PE 80 CONFORME DIN 8074 E ISO 4427
1416 | 534 | PN10, DN200
1417 | 534 | PN14, DN200
1417 | 1415 | PN14, DN200
1418 | 534 | PN16, DN200
1419 | 534 | PN20, DN200
1420 | 534 | PN20, DN100
1421 | 1421 | VÁLVULAS DE CONTROLE DE NÍVEL, VAZÃO E PRESSÃO CONFORME ESPECIFICAÇÕES
1422 | 1421 | PN16, DN100
1426 | 1426 | CONEXÕES EM PEAD, CONFORME DIN 8074 E ISO 4427
1427 | 1426 | ADAPTADOR COM PONTA, PEAD X F°F°, PN14, DN75
1431 | 1431 | REGISTRO COM FLANGE, CABEÇOTE E CUNHA DE BORRACHA, PN-16, CONFORME ESPECIFICAÇÕES TÉCNICAS.
1432 | 1431 | DN50
1435 | 454 | TUBO COM FLANGES, DN150, L = 3,15 m
1436 | 454 | TUBO COM FLANGES, DN150, L = 3,00 m
1437 | 454 | TUBO COM FLANGES, DN150, L = 1,61 m
1441 | 1441 | REGISTRO COM FLANGE, CABEÇOTE E CUNHA DE BORRACHA, PN-25, CONFORME ESPECIFICAÇÕES TÉCNICAS.
1442 | 1441 | DN50
1445 | 178 | ADAPTADOR COM PONTA, PEAD X F° DÚCTIL, PN14, DN80
1446 | 178 | ADAPTADOR COM PONTA, PEAD x F° DÚCTIL, PN16, DN 50
1447 | 178 | CURVA 90°, PN20, DN100
1448 | 178 | COLAR DE TOMADA, PN20, DN100 X DN3/4"
1449 | 178 | COLAR DE TOMADA, PN16, DN100 X DN3/4"
1450 | 178 | CURVA 45°, PN20, DN100
1451 | 178 | ADAPTADOR COM PONTA, PEAD x F° DÚCTIL, PN20, DN 50
1452 | 178 | TÊ, PN20, DN100 X DN75
1453 | 178 | TÊ, PN20, DN100 X DN50
1454 | 178 | ADAPTADOR COM PONTA, PEAD x F° DÚCTIL, PN16, DN 100
1455 | 178 | ADAPTADOR COM PONTA, PEAD x F° DÚCTIL, PN16, DN 150
1456 | 178 | ADAPTADOR COM PONTA, PEAD x F° DÚCTIL, PN16, DN 200
1457 | 178 | ADAPTADOR COM PONTA, PEAD x F° DÚCTIL, PN16, DN 80
1458 | 178 | COLAR DE TOMADA, PN16, DN200 X DN2"
1459 | 178 | TÊ, PN16, DN200 X DN80
1460 | 178 | TÊ, PN14, DN200 X DN80
1461 | 178 | ADAPTADOR COM PONTA, PEAD x F° DÚCTIL, PN10, DN 100
1462 | 178 | ADAPTADOR COM PONTA, PEAD x F° DÚCTIL, PN10, DN 200
1463 | 178 | ADAPTADOR COM PONTA, PEAD x F° DÚCTIL, PN10, DN 250
1464 | 178 | TÊ, PN10, DN250 X DN75
1465 | 178 | COLAR DE TOMADA, PN10, DN 250 X DN2"
1466 | 178 | CURVA 90°, PN10, DN250
1467 | 178 | CURVA 90°, PN14, DN150
1468 | 178 | ADAPTADOR COM PONTA, PEAD x F° DÚCTIL, PN10, DN 80
1472 | 280 | EXTREMIDADE FLANGE E PONTA COM ABA DE VEDAÇÃO, PN25, DN50
1473 | 280 | EXTREMIDADE FLANGE E PONTA COM ABA DE VEDAÇÃO, PN10, DN50
1474 | 280 | REDUÇÃO COM FLANGE, DN150 X DN125, L = 0,30 m
1478 | 2 | REDUÇÃO COM BOLSAS, JGS, DN200 X DN100
1480 | 2 | EXTREMIDADE FLANGE E PONTA, DN50
1481 | 2 | JUNTA GIBAULT, DN50
1484 | 2 | TÊ COM BOLSAS, PN10, DN250
1487 | 2 | REDUÇAO COM PONTA E BOLSA, JE, DN 100 x DN 80
1488 | 2 | REDUÇAO COM PONTA E BOLSA, JE, DN 150 x DN 80
1491 | 534 | PN10, DN250
1492 | 534 | PN14, DN150
1493 | 534 | PN16, DN150

## Escav 1
Extenção de Rede | metros
Adutora Água Bruta | 487
Adutora de Água Tratada | 27016
Rede de Distribuição | 28168
TOTAL | 55671
Vala
| Largura | Altura | Seção (m²)
| 0.6 | 0.8 | 0.48
Volume | 26722.08
Volume Majorado (valas) | 29394.288
Outras escavações | 173.47 | Considerado
TOTAL (m³) | 29567.758 | 29568
Adotado
| Manual | Qualquer cat. | 5322.24 | 5322
| 5913.6 | 3ª categoria | 591.36 | 591
| Mecânica | Qualquer cat. | 21288.96 | 21289 | 26611 | total qualquer categoria
| 23654.4 | 3ª categoria | 2365.44 | 2365 | 2956 | total 3ª categoria
|  |  |  | DMT | 5 | Km

## Escav 2
Extenção de Rede | metros
Adutora Água Bruta | 447
Adutora de Água Tratada | 0
Rede de Distribuição | 2527
TOTAL | 2974
Vala
| Largura | Altura | Seção (m²)
| 0.6 | 0.8 | 0.48
Volume | 1427.52
Volume Majorado (valas) | 1570.272
Outras escavações | 70.2 | Considerado
TOTAL (m³) | 1640.472 | 1640
Adotado
| Manual | Qualquer cat. | 295.2 | 295
| 328 | 3ª categoria | 32.8 | 33
| Mecânica | Qualquer cat. | 1180.8 | 1181 | 1476 | total qualquer categoria
| 1312 | 3ª categoria | 131.2 | 131 | 164 | total 3ª categoria
|  |  |  | DMT | 5 | Km

## Escav 3
Extenção de Rede | metros
Adutora Água Bruta | 1020
Adutora de Água Tratada | 0
Rede de Distribuição | 5349
TOTAL | 6369
Vala
| Largura | Altura | Seção (m²)
| 0.6 | 0.8 | 0.48
Volume | 3057.12
Volume Majorado (valas) | 3362.832
Outras escavações | 148 | Considerado
TOTAL (m³) | 3510.832 | 3511
Adotado
| Manual | Qualquer cat. | 631.98 | 632
| 702.2 | 3ª categoria | 70.22 | 70
| Mecânica | Qualquer cat. | 2527.92 | 2528 | 3160 | total qualquer categoria
| 2808.8 | 3ª categoria | 280.88 | 281 | 351 | total 3ª categoria
|  |  |  | DMT | 5 | Km