## Sub1.
|  | ORÇAMENTO |  |  | MOEDA ...............................: |  | REAL
|  | SISTEMA DE ABASTECIMENTO DE ÁGUA - Sub Sistema 1 (5 localidades) |  |  | LEIS SOCIAIS .....................:
CLIENTE: |  | CODEVASF |  |  | BDI ........................................:
ESTADO |  | ALAGOAS |  |  | TAXA DE COMPRA .......
MUNICIPIO: |  | 6 - Município de Traipú (07 localidades)
LOCALIDADES: |  | CAZUQUI, PIRANHAS, LAGOA GRANDE, BOM CARADÁ, RIACHO JACOBINA
Ref: Material |  | 2008-12-01
Ref: Serviço |  | 2009-02-01
Ref: Mercado |  | 2009-03-01
linha1634
ITEM | CODIGO | DESCRIÇÃO | UNID. | QUANT. | CUSTO | CUSTO | CUSTO
| SINAP |  |  |  | UNITÁRIO | PARCIAL | TOTAL |  |  | NÃO ESQUECER DE ATUALIZAR
GERAL |  | PARTE CIVIL |  | 0 |  |  |  |  | #REF! | MEIO AMBIEMTE
510 | xxx | DESMOBILIZAÇÃO .DE PESSOAL E EQUIPAMENTOS | UN | 1 |  |  |  | 0
516 |  | ADMINISTRAÇAO LOCAL | MÊS | 6
729 |  | ALAMBRADO | ML | 800
619 | 23718/001 | ALVENARIA DE BLOCO DE CONCRETO | M2 | 9.8
546 | GO | APILOAMENTO DE VALAS OU CAVAS | M2 | 68.51
612 |  | AREIA SECA | M3 | 334.5
642 | CODEVASF | REVESTIMENTO CIMENTADO 1:4(LISO OU ÁSPERO)-ESP=2,5CM | M2 | 19.2
610 | 68625/001 | ARMADURA DE AÇO EM BARRAS | KG | 8806.2
507 | 11506/001 | BARRACAO DE OBRA DE MADEIRA INCLUINDO INSTALAÇOES HIDRO-SANITARIAS E ELETRICAS . | UN | 20
520 | GO | CADASTRO DE REDES E ADUTORAS | M | 55686
589 |  | CAIXA ALV. TIJ. MACIÇO 1/2 VEZ (0,90 X 0,90 - H = 1,15 M) | UN | 2
593 |  | CAIXA CIRCULAR SUBTERRÂNEA DE PASSAGEM TIPO 1 PARA REDE DE ESGOTO CONFORME DETALHE TIPICO | UN | 44.2
587 |  | CAIXA CIRCULAR SUBTERRÂNEA PARA PROTEÇÃO REGISTRO/VÁLVULA P/ TUBULAÇÃO DN 50 A 75 (H=1,35, DN = 1,00 M) | UN | 35
|  | CAIXA DE CONCRETO tipo circular ( CONFORME PROJETO) - caixa de passagem (Composição 09) | UN | 6
|  | CAIXA DE CONCRETO tipo circular ( CONFORME PROJETO) (Composição 10) | UN | 6
|  | CAIXA DE CONCRETO tipo 1 (CONFORME PROJETO) 1,80x1,3x1,80 (Composição 07) | UN | 2
|  | CAIXA DE CONCRETO tipo 2 ( CONFORME PROJETO)1,10x1,60x1,8 (Composição 08) | UN | 2
|  | CAIXA DE DESCARGA DA ADUTORA 1,35X1,2X1,4 (Composição 02) | UN | 1
|  | CAIXA DE MANOBRA DA ADUTORA / E OUTRAS 2,2X2,9X1,4 (Composição 03) | UN | 1
654 | 23781 | CALÇADA,CONS. CIMENTO= 200 KG/M3 ESP=8 CM | M2 | 538.11
655 |  | CANALETA PARA LINHAS DE PRODUTO QUIMICO (0,3X0,150) | M | 50
656 |  | CANALETA PARA LINHAS DE PRODUTO QUIMICO (0,3X0,30) | M | 120
646 |  | CAPEAMENTO COM ARGAMASSA CIMENTO E AREIA 1:3 | M2 | 1.96
559 | BA | CARGA TRANSPORTE E DESCARGA DE MANGOTE | M | 15
710 |  | CAVALETE COM PLACA DE ADVERTÊNCIA 1,0X0,40 M (TIPOS:I...V) | UN | 97
508 | 25679/002 | CERCA ARAME LISO H=1,7M - 12 FIOS/POSTE RETO CONCRETO 15X15CM H=2,3M A | M | 40
645 | 68597/005 | CHAPISCO AREIA E CIMENTO 1 : 3 | M2 | 19.2
623 | 23771/001 | COBERTURA C/ TELHAS DE PERFIL TRAPEZOIDAL K-49, KALHETA OU SIMILAR | M2 | 33
|  | Compisiçao 05 | un | 1
|  | Compisiçao 07 | un | 2
|  | Composição 04 | un. | 1
|  | Composição 02 | UN | 1
|  | Composição 03 | UN | 1
|  | Composição 1 | UN | 1
614 | 23437/004 | CONCRETO ESTRUTURAL FCK = 15,0 MPA (INCL. LANC. ESTRUTURA) | M3 | 105.97
615 |  | CONCRETO ESTRUTURAL FCK = 20,0 MPA (INCL. LANC. ESTRUTURA) | M3 | 164.02
609 | 26311/008 | CONCRETO ESTRUTURAL FCK = 25,0 MPA (INCL. LANC. ESTRUTURA) | M3 | 42.65
711 | 13244 | CONE DE SINALIZAÇÃO C/PINTURA REFLETIVA H=0.50 M | UN | 190
556 | BA | CTD ATE 10KM P/DISTRIB. AO LONGO DA VALA - DN 100,DN150 | M | 15937
557 | BA | CTD ATE 10KM P/DISTRIB. AO LONGO DA VALA - DN 200 | M | 18079
558 |  | CTD ATE 10KM P/DISTRIB. AO LONGO DA VALA - DN 250 | M | 1544
555 | BA | CTD ATE 10KM P/DISTRIB. AO LONGO DA VALA DN50 , DN75 | M | 22720
583 |  | CX. ALV. TIJ. MAC. 1/2 VEZ - (0,90 X 1,10 - H = 0,65 M) | UN | 16
588 |  | CX. CIRCULAR ALV.1/2 V.P/PROT.VENTOSA (H=1,90, DN 1,20M) | UN | 30
703 | GO | DRENO PVC TE DN 100 MM (EXCLUSIVE FORNECIEMNTO DO TUBO) | M | 7.2
704 | GO | DRENO PVC TE DN 150 MM (EXCLUSIVE FORNECIMENTO DE TUBO) | M | 246
696 |  | ESCADA METALICA DE 4 DEGRAUS PARA CAIXA DE PASSAGEM | UN | 1
| CODEVASF | ESCAVAÇÃO MECANIZADA DE VALAS,SOLO QUALQUER CATEGORIA ,EXCETO ROCHA ATE 2,0 M DE PROFUNDIDADE | M3 | 21289
65000169 | COPASA | ESCAV E CARGA MECANIZADA DE VALAS, MAT 3ª CAT, ATE 2,0 M DE PROFUNDIDADE | M3 | 2365
| CODEVASF | ESCAV MANUAL DE VALAS,SOLO QUALQUER CATEGORIA ,EXCETO ROCHA ATE 2,0 M DE PROFUNDIDADE | M3 | 5322
| CODEVASF | ESCAV MANUAL VALAS MAT 3ª CAT, PERF. MECAN, ATÉ 2.00 m | M3 | 591
65000192 | COPASA | (B)TRANSPORTE LOCAL, EM PERIMETRO URBANO (MATERIAL EM GERAL), A GRANEL | M3K | 14780
620 | 23752/001 | ESTACAS CONC.A TRADO FCK=135KG/CM2 C/20KG FER/M3 DN 40CM | M | 522
611 | 68576/001 | FORMAS COMPENSADA,MADEIRIT,ESP=12MM,C/SAR.PINHOS DE 3A RE=2X | M2 | 947.03
505 |  | INSTALAÇAO DE CANTEIRO DE OBRAS, E MOBILIZAÇÃO DE EQUIPAMENTOS | UN | 1 |  |  |  | 105232.2085
616 |  | LASTRO DE BRITA 2 | M3 | 27.15
613 |  | LASTRO DE CONCRETO MAGRO E = 10 CM | M2 | 179
608 | 68680/003 | LASTRO DE CONCRETO MAGRO E = 5 CM | M2 | 46.12
719 |  | LIGAÇÃO DOMICILIAR COM HIDRÔMETRO PARA REDE DN 150 EXLUINDO MATERIAL (SÓ MAÕ-DE-OBRA)-PIRANHAS | UM | 32
717 | 23442/001 | LIGAÇÃO DOMICILIAR COM HIDRÔMETRO PARA REDE DN 50 A 100 EXLUINDO MATERIAL (SÓ MAÕ-DE-OBRA)-BOM CARADÁ | UM | 987
513 | 9537 | LIMPEZA FINAL DA OBRA | M2 | 250.96
512 | 237351/001 | LIMPEZA MANUAL TERR.C/RETIRADA VEGETAÇÃO EXIST.QUEIMA MESMA | M2 | 470
519 | GO | LOCACAO DE REDE/ADUTORA C/UTIL. DE BALIZA,TRENA, CAL E LINHA | M | 55686
521 | 23738 | LOCAÇÃO E DEMARCAÇÃO DA OBRA ATE 50M2 | M2 | 49.96
515 |  | MANUTENÇAO DO CANTEIRO DE OBRAS | MÊS | 6
731 |  | MEIO FIO | ML | 136
578 |  | MONTAGEM DO EQUIPAMENTO -ESTAÇÃO DE TRATAMENTO COMPACTA | UN | 1 | [6 empty] | 113971.2 | 56985.6
578 |  | MONTAGEM DO EQUIPAMENTO -RESERVATORIO APOIADO RApo METALICO V= 100,00 M ³ VOLANTE 1 | UN | 1 | [6 empty] | 34721.148 | 17360.574
578 |  | MONTAGEM DO EQUIPAMENTO -RESERVATORIO APOIADO RApo METALICO V= 200,00 M ³ CR RIACHO JACOBINA | UN | 1 | [6 empty] | 55391.912 | 27695.956
578 |  | MONTAGEM DO EQUIPAMENTO -RESERVATORIO APOIADO RApo METALICO V= 50,00 M ³ PIRANHAS | UN | 1 | [6 empty] | 33498.656 | 16749.328
578 |  | MONTAGEM DO EQUIPAMENTO -RESERVATORIO APOIADO RApo METALICO V= 600,00 M ³ VOLANTE 2 | UN | 1 | [6 empty] | 146479.792 | 73239.896
578 |  | MONTAGEM DO EQUIPAMENTO -RESERVATÓRIO DA ETA ELEVADO. (2X) 25 ,00 M3 CR LAGOA GRANDE | UN | 1 | [6 empty] | 25848.696 | 12924.348
578 |  | MONTAGEM DO EQUIPAMENTO -RESERVATÓRIO DA ETA ELEVADO. (2X) 25 ,00 M3 CR BOM CARADÁ | UN | 1 | [6 empty] | 25848.696 | 12924.348
578 |  | MONTAGEM DO EQUIPAMENTO -RESERVATÓRIO DA ETA ELEVADO. 10 ,00 M3 CR RIACHO JACOBINA | UN | 1 | [6 empty] | 7905.136 | 3952.568
578 |  | MONTAGEM DO EQUIPAMENTO CAPTAÇÃO | UN | 1 | [6 empty] | 19869.64 | 9934.82
578 |  | MONTAGEM DO EQUIPAMENTO -RESERVATORIO APOIADO - AREA DA ETA | UN | 1 | [6 empty] | 55391.912 | 27695.956
578 |  | MONTAGEM DO EQUIPAMENTO-RESERVATÓRIO DA ETA ELEVADO | UN | 1 | [6 empty] | 9234.936 | 4617.468
566 |  | MONTAGEM DO MANGOTE | M | 15 | [6 empty] | 1.2 | 0.6
577 |  | MONTAGEM DO MATERIAL ELÉTRICO CAPTAÇÃO | UN | 1 | [6 empty] | 3584 | 1792
577 |  | MONTAGEM DO MATERIAL ELÉTRICO-ESTAÇÃO ELEVATÓRIA DE ÁGUA TRATADA 1 AREA DA ETA | UN | 1 | [6 empty] | 21102.408 | 10551.204
577 |  | MONTAGEM DO MATERIAL ELÉTRICO-ESTAÇÃO ELEVATÓRIA DE ÁGUA TRATADA 2 AREA DA ETA | UN | 1 | [6 empty] | 512 | 256
577 |  | MONTAGEM DO MATERIAL ELÉTRICO-ESTAÇÃO ELEVATÓRIA DE ÁGUA TRATADA 3 AREA DO CR VOLANTE | UN | 1 | [6 empty] | 7168 | 3584
577 |  | MONTAGEM DO MATERIAL ELÉTRICO-ESTAÇÃO ELEVATÓRIA DE ÁGUA TRATADA LAVAGEM | UN | 1 | [6 empty] | 5120 | 2560
576 |  | MONTAGEM DO MATERIAL HIDRÁULICO CAPTAÇÃO(40% DO MATERIAL) | UN | 1 | [6 empty] | 7059.688 | 3529.844
576 |  | MONTAGEM DO MATERIAL HIDRÁULICO -RECALQUE (40% DO MATERIAL) | UN | 1 | [6 empty] | 20802.536 | 10401.268
576 |  | MONTAGEM DO MATERIAL HIDRÁULICO(40% DO MATERIAL)-ADUTORA DE AGUA TRATADA TRECHO 1 | UN | 1 | [6 empty] | 526211.112 | 263105.556
576 |  | MONTAGEM DO MATERIAL HIDRÁULICO(40% DO MATERIAL)-ADUTORA DE AGUA TRATADA TRECHO 2 | UN | 1 | [6 empty] | 211907 | 105953.5
576 |  | MONTAGEM DO MATERIAL HIDRÁULICO(40% DO MATERIAL)-ADUTORA DE AGUA TRATADA TRECHO 3 | UN | 1 | [6 empty] | 658600.92 | 329300.46
576 |  | MONTAGEM DO MATERIAL HIDRÁULICO(40% DO MATERIAL)-CAIXA DE MANOBRA DO VOLANTE 2 | UN | 1 | [6 empty] | 11614.46 | 5807.23
576 |  | MONTAGEM DO MATERIAL HIDRÁULICO(40% DO MATERIAL)-DERIVAÇÕES LAGOA GRANDE (ADUTORA TRECHO 3 PARTE 3 ) | UN | 1 | [6 empty] | 8047.512 | 4023.756
576 |  | MONTAGEM DO MATERIAL HIDRÁULICO(40% DO MATERIAL)-DERIVAÇÕES PIRANHAS (ADUTORA TRECHO 3 PARTE 3 ) | UN | 1 | [6 empty] | 22184.96 | 11092.48
576 |  | MONTAGEM DO MATERIAL HIDRÁULICO(40% DO MATERIAL)-DERIVAÇÕES RIACHO JACOBINA (ADUTORA TRECHO 3 PARTE 2 ) | UN | 1 | [6 empty] | 20393.756 | 10196.878
576 |  | MONTAGEM DO MATERIAL HIDRÁULICO(40% DO MATERIAL)-ESTAÇÃO DE TRATAMENTO COMPACTA | UN | 1 | [6 empty] | 1 | 0.5
576 |  | MONTAGEM DO MATERIAL HIDRÁULICO(40% DO MATERIAL)-ESTAÇÃO ELEVATÓRIA DE ÁGUA TRATADA 1 AREA DA ETA | UN | 1 | [6 empty] | 22157.484 | 11078.742
576 |  | MONTAGEM DO MATERIAL HIDRÁULICO(40% DO MATERIAL)-ESTAÇÃO ELEVATÓRIA DE ÁGUA TRATADA 2 AREA DA ETA | UN | 1 | [6 empty] | 1371.016 | 685.508
576 |  | MONTAGEM DO MATERIAL HIDRÁULICO(40% DO MATERIAL)-ESTAÇÃO ELEVATÓRIA DE ÁGUA TRATADA 3 AREA DO CR VOLANTE | UN | 1 | [6 empty] | 11960.884 | 5980.442
576 |  | MONTAGEM DO MATERIAL HIDRÁULICO(40% DO MATERIAL)-ESTAÇÃO ELEVATÓRIA DE ÁGUA TRATADA LAVAGEM | UN | 1 | [6 empty] | 23574.256 | 11787.128
576 |  | MONTAGEM DO MATERIAL HIDRÁULICO(40% DO MATERIAL)-MEDIDOR DE VAZÃO DO VOLANTE 2 | UN | 1 | [6 empty] | 7669.048 | 3834.524
576 |  | MONTAGEM DO MATERIAL HIDRÁULICO(40% DO MATERIAL)-Rede de Distribuiçao - BOM CARADA | UN | 1 | [6 empty] | 28628.956 | 14314.478
576 |  | MONTAGEM DO MATERIAL HIDRÁULICO(40% DO MATERIAL)-Rede de Distribuiçao - CAZUQUI | UN | 1 | [6 empty] | 4955.196 | 2477.598
576 |  | MONTAGEM DO MATERIAL HIDRÁULICO(40% DO MATERIAL)-Rede de Distribuiçao - LAGOA GRANDE | UN | 1 | [6 empty] | 18159.96 | 9079.98
576 |  | MONTAGEM DO MATERIAL HIDRÁULICO(40% DO MATERIAL)-Rede de Distribuiçao - PIRANHAS | UN | 1 | [6 empty] | 58302.684 | 29151.342
576 |  | MONTAGEM DO MATERIAL HIDRÁULICO(40% DO MATERIAL)-Rede de Distribuiçao - RIACHO JACOBINA | UN | 1 | [6 empty] | 49581.548 | 24790.774
576 |  | MONTAGEM DO MATERIAL HIDRÁULICO(40% DO MATERIAL)-RESERVATORIO APOIADO RApo METALICO V= 100,00 M ³ VOLANTE 1 | UN | 1 | [6 empty] | 5084.8 | 2542.4
576 |  | MONTAGEM DO MATERIAL HIDRÁULICO(40% DO MATERIAL)-RESERVATORIO APOIADO RApo METALICO V= 200,00 M ³ CR RIACHO JACOBINA | UN | 1 | [6 empty] | 6295.692 | 3147.846
576 |  | MONTAGEM DO MATERIAL HIDRÁULICO(40% DO MATERIAL)-RESERVATORIO APOIADO RApo METALICO V= 50,00 M ³ PIRANHAS | UN | 1 | [6 empty] | 10883.204 | 5441.602
576 |  | MONTAGEM DO MATERIAL HIDRÁULICO(40% DO MATERIAL)-RESERVATORIO APOIADO RApo METALICO V= 600,00 M ³ VOLANTE 2 | UN | 1 | [6 empty] | 2248.784 | 1124.392
576 |  | MONTAGEM DO MATERIAL HIDRÁULICO(40% DO MATERIAL)-RESERVATÓRIO DA ETA ELEVADO. (2X) 25 ,00 M3 CR LAGOA GRANDE | UN | 1 | [6 empty] | 12097.428 | 6048.714
576 |  | MONTAGEM DO MATERIAL HIDRÁULICO(40% DO MATERIAL)-RESERVATÓRIO DA ETA ELEVADO. (2X) 25 ,00 M3 CR BOM CARADÁ | UN | 1 | [6 empty] | 8463.488 | 4231.744
576 |  | MONTAGEM DO MATERIAL HIDRÁULICO(40% DO MATERIAL)-RESERVATÓRIO DA ETA ELEVADO. 10 ,00 M3 CR RIACHO JACOBINA | UN | 1 | [6 empty] | 3396.724 | 1698.362
576 |  | MONTAGEM DO MATERIAL HIDRÁULICO(40% DO MATERIAL)-TANQUE DE RETENÇÃO DA ETA | UN | 1 | [6 empty] | 55.8 | 27.9
576 |  | MONTAGEM DO MATERIAL HIDRÁULICO-CAIXA DE MANOBRA DA ADUTORA(40% DO MATERIAL) | UN | 1 | [6 empty] | 10815.98 | 5407.99
576 |  | MONTAGEM DO MATERIAL HIDRÁULICO-MEDIDOR DE VAZÃO DE AGUA BRUTA(40% DO MATERIAL) | UN | 1 | [6 empty] | 7361.236 | 3680.618
576 |  | MONTAGEM DO MATERIAL HIDRÁULICO-MEDIDOR DE VAZÃO DE AGUA TRATADA 1 (40% DO MATERIAL) | UN | 1 | [6 empty] | 335.636 | 167.818
576 |  | MONTAGEM DO MATERIAL HIDRÁULICO-MEDIDOR DE VAZÃO DE AGUA TRATADA 2(40% DO MATERIAL) | UN | 1 | [6 empty] | 97.28 | 48.64
576 |  | MONTAGEM DO MATERIAL HIDRÁULICO-RESERVATORIO APOIADO - AREA DA ETA(40% DO MATERIAL) | UN | 1 | [6 empty] | 3151.176 | 1575.588
576 |  | MONTAGEM DO MATERIAL HIDRÁULICO-RESERVATÓRIO DA ETA ELEVADO(40% DO MATERIAL) | UN | 1 | [6 empty] | 1826.728 | 913.364
572 | GO | MONTAGEM TUBO/CONEX. INCL.TESTE HIDROSTÁTICO DN 100 | UN | 7393
573 | GO | MONTAGEM TUBO/CONEX. INCL.TESTE HIDROSTÁTICO DN 150 | UN | 2163
574 | GO | MONTAGEM TUBO/CONEX. INCL.TESTE HIDROSTÁTICO DN 200 | UN | 18079
564 | 26289/003 | MONTAGEM TUBO/CONEX. PVC JE INCL.TESTE HIDROSTÁTICO DN 100 | M | 3914
565 | 26289/005 | MONTAGEM TUBO/CONEX. PVC JE INCL.TESTE HIDROSTÁTICO DN 50 | M | 18890
563 | 26289/002 | MONTAGEM TUBO/CONEX. PVC JE INCL.TESTE HIDROSTÁTICO DN 75 | M | 3830
726 | CODEVASF | PARALELEPIPEDO | M2 | 136
663 | 25255/001 | PINTURA A ÓLEO SOBRE TUBULAÇÃO | M2 | 27
514 | 23605 | PLACA DE OBRA | M2 | 50
727 |  | PLACA PRÉ-MOLDADA DE CONCRETO 1,1 X 0,5 X 0,06 M | UN | 76
728 |  | PLACA PRÉ-MOLDADA DE CONCRETO 1,3 X 0,5 X 0,06 M | UN | 76
509 |  | PORTÃO DE MADEIRA PARA PEDESTRE E PARA VEICULOS VEICULO | UN | 2
725 |  | PORTÃO METÁLICO PADRÃO P/CERCA TIPO A: 4,00 X 2,00 M | UN | 7
724 | 23768/002 | PORTÃO METÁLICO PADRÃO P/CERCA TIPO A:1,00 X 2,00 M | UN | 7
| CODEVASF | LASTRO DE AREIA APILOADO MANUALMENTE | M3 | 3866
| CODEVASF | REATERRO COMPACTADO DE CAVAS MANUAL | M3 | 26611
| CODEVASF | ATERRO COMP.MANUALMENTE C/FORNEC. DE MATERIAL | M3 | 2956
638 |  | TAMPA DE CONCRETO (1,3x0,35X0,07) | UN | 4
639 |  | TAMPA DE CONCRETO (1,4x0,35X0,07) | UN | 4
|  | TANQUE DE RETENÇÃO DA ETA 135,0 M3 - composição | UM | 1
506 | 11532/001 | VIGIA | UN | 18
TOTAL
B |  | MATERIAL HIDRÁULICO |  | 0
|  |  | 0 | 0
2 |  | CONEXÕES EM FERRO FUNDIDO DÚCTIL, COM BOLSAS, CONFORME NBR 7675, JUNTA ELÁSTICA CONFORME A NBR 7674 FORNECIDAS COM ANÉIS DE BORRACHA E LUBRIFICANTE PARA MONTAGEM. | 0 | 0
4 |  | CURVA DE 90º COM BOLSAS, JGS, DN 80 | pç | 2
5 |  | CURVA DE 90º COM BOLSAS, JGS, DN 150 | pç | 5
8 |  | CURVA DE 45º COM BOLSAS, JGS, DN 150 | pç | 2
9 |  | COLAR DE TOMADA, DN 150 x DN 3/4" | pç | 3
9 |  | COLAR DE TOMADA, DN 150 x DN 3/4" | pç | 32
10 |  | COLAR DE TOMADA, DN 100 x DN 3/4" | pç | 1
10 |  | COLAR DE TOMADA, DN 100 x DN 3/4" | pç | 3
10 |  | COLAR DE TOMADA, DN 100 x DN 3/4" | pç | 207
11 |  | COLAR DE TOMADA, DN 80 x DN 3/4' | pç | 1
12 |  | COLAR DE TOMADA, DN 50 x DN 3/4 ” | pç | 81
12 |  | COLAR DE TOMADA, DN 50 x DN 3/4 ” | pç | 622
13 |  | COLAR DE TOMADA, DN 40 x DN 3/4" | pç | 0
19 |  | EXTREMIDADE FLANGE E BOLSA, PN 10 DN 150 | pç | 5
20 |  | CURVA DE 90º COM BOLSAS, JGS, DN 200 | pç | 3
21 | 2896 | EXTREMIDADE FLANGE E PONTA, PN 10, DN 100 | pç | 3
22 | 2868 | EXTREMIDADE FLANGE E PONTA, PN 10, DN 80 | pç | 1
24 |  | CURVA 22º COM BOLSAS, JGS, DN 150 | pç | 4
25 |  | COLAR DE TOMADA, DN 150 x DN 2" | pç | 2
26 | 3720 | JUNTA GIBAULT, DN100 | pç | 3
27 |  | LUVA COM BOLSAS, JGS, DN 200 | pç | 2
28 | 3719 | JUNTA GIBAULT, DN 80 | pç | 1
29 |  | LUVA COM BOLSAS, JGS, DN 150 | pç | 10
30 | 3942 | LUVA COM BOLSAS, JGS, DN 100 | pç | 5
31 | 3941 | LUVA COM BOLSAS, JGS, DN 80 | pç | 6
32 |  | LUVA COM BOLSAS, JGS, DN 250 | pç | 4
35 |  | TÊ COM BOLSAS, JGS, DN 150 | pç | 3
36 |  | TÊ COM BOLSAS, JGS, DN 200 | pç | 2
39 |  | TÊ DE REDUÇÃO COM DERIVAÇÃO P/ PVC, DN150 x DN 50 | pç | 2
40 |  | TÊ DE REDUÇÃO COM BOLSAS, COM DERIVAÇÃO P/ PVC, JE, DN150 x DN75 | pç | 1
42 |  | TÊ DE REDUÇÃO COM DERIVAÇÃO P/ PVC, DN150 x DN100 | pç | 2
51 |  | REDUÇAO COM PONTA E BOLSA COM ADAPTAÇÃO A PVC, JE, DN150 x DN50 | pç | 2
55 |  | REDUÇAO COM PONTA E BOLSA COM ADAPTAÇÃO A PVC, JE, DN150 x DN100 | pç | 3
57 |  | REDUÇAO COM PONTA E BOLSA, JGS, DN 80 x DN 75 | pç | 1
60 |  | CONEXÕES EM FERRO FUNDIDO DÚCTIL, COM FLANGES, CONFORME NBR 7675 - PN -10 | 0 | 0
61 |  | EXTREMIDADE FLANGE E PONTA COM ABA DE VEDAÇÃO, DN 150 | pç | 3
66 |  | COLAR DE TOMADA, DN 50 x DN 3/4" | pç | 1
82 |  | CURVA 90º COM FLANGES, E PÉ PN - 10, DN 150 | pç | 6
83 |  | CURVA 90º COM FLANGES, E PÉ PN - 10, DN 200 | pç | 2
84 | 1979 | CURVA 90º COM FLANGES, E PÉ PN - 10, DN 100 | pç | 8
86 |  | CURVA 90º COM FLANGES E PÉ PN - 10, DN 50 | pç | 4
87 |  | JUNTA DE DESMONTAGEM TRAVADA AXIALMENTE COM TIRANTE ,PN 10, DN200 | pç | 5
89 |  | CURVA 90º COM FLANGES, PN - 10, DN 150 | pç | 12
90 |  | CURVA 90º COM FLANGES, PN - 10, DN 200 | pç | 10
91 | 2267 | CURVA 90º COM FLANGES, PN - 10, DN 100 | pç | 6
92 | 2177 | CURVA 90º COM FLANGES, PN - 10, DN 80 | pç | 5
94 |  | CURVA 90º COM FLANGES , PN - 10, DN 50 | pç | 4
96 |  | EXTREMIDADE FLANGE E PONTA, DN 150 | pç | 2
97 | 2838 | EXTREMIDADE FLANGE E PONTA COM ABA DE VEDAÇÃO, DN 200 | pç | 2
98 | 2838 | EXTREMIDADE FLANGE E PONTA COM ABA DE VEDAÇÃO, DN 100 | pç | 2
99 | 2960 | EXTREMIDADE FLANGE E PONTA COM ABA DE VEDAÇÃO, DN 80 | pç | 2
102 |  | FLANGE AVULSO,PN 10, DN 150 | pç | 4
104 |  | FLANGE CEGA, PN 10, DN 250 | pç | 2
111 |  | TOCO COM FLANGES, PN - 10, DN 150, L = 0,25 m | pç | 4
112 | 7471 | TOCO COM FLANGES, PN - 10, DN 50, L = 0,25 m | pç | 1
118 |  | TÊ COM FLANGE PN10, DN 150 | pç | 3
118 |  | TÊ COM FLANGE PN10, DN 150 | pç | 5
128 |  | JUNTA DE DESMONTAGEM TRAVADA AXIALMENTE COM TIRANTE ,PN 10, DN150 | pç | 3
131 |  | JUNTA DE DESMONTAGEM TRAVADA AXIALMENTE COM TIRANTE ,PN 10, DN250 | pç | 3
141 |  | REDUÇÃO COM FLANGE, PN10, DN150XDN100 | pç | 1
155 |  | CURVA 90º COM BOLSAS, JGS, DN 150 | pç | 1
157 |  | JUNÇÃO COM FLANGES ,PN 10, DN200 | pç | 4
159 |  | FLANGE CEGA, DN 200 | pç | 1
161 |  | TOCO COM FLANGES, PN - 10, DN 200, L = 0,50 m | pç | 2
163 |  | CONEXÕES EM FERRO FUNDIDO DÚCTIL, COM FLANGES, CONFORME NBR 7675 - PN -16 | 0 | 0
168 |  | JUNTA DE DESMONTAGEM TRAVADA AXIALMENTE, DN100 | pç | 1
169 |  | EXTREMIDADE FLANGE E PONTA, COM ABA DE VEDAÇÃO, DN80 | pç | 7
177 |  | TOCO COM FLANGES, PN16, DN 100, L = 0,25 m | pç | 1
178 |  | CONEXÕES EM PEAD, CONFORME NBR 9798 | 0 | 0
179 |  | ADAPTADOR COM PONTA, PEAD x FERRO FUNDIDO, DN 75 | pç | 1
179 |  | ADAPTADOR COM PONTA, PEAD x FERRO FUNDIDO, DN 75 | pç | 1
180 |  | ADAPTADOR COM PONTA, PEAD x FERRO FUNDIDO, DN 100 | pç | 1
182 |  | ADAPTADOR COM PONTA, PEAD x PVC/PBA, DN 75 | pç | 9
183 |  | ADAPTADOR COM PONTA, PEAD x PVC/PBA, DN 50 | pç | 3
188 |  | COLAR DE TOMADA, DN 100 x DN 3/4" | pç | 3
191 |  | COLAR DE TOMADA, DN 75 x DN 3/4" | pç | 16
191 |  | COLAR DE TOMADA, DN 75 x DN 3/4" | pç | 58
192 |  | CURVA 45 º, DN 100 | pç | 1
197 |  | CURVA 90º, DN 100 | pç | 1
197 |  | CURVA 90º, DN 100 | pç | 1
198 |  | CURVA 45°, PN16, DN100 | pç | 2
210 |  | TÊ DE REDUÇÃO, DN 100 x DN 50 | pç | 4
218 |  | CURVA 90°, PN16, DN100 | pç | 2
227 |  | CURVA 90°, PN16, DN75 | pç | 1
228 |  | CONEXÕES EM PVC RÍGIDO PBA, JUNTA ELÁSTICA, CONFORME NBR 5647-1, FORNECIDAS COM ANÉIS DE BORRACHA. | 0 | 0
230 |  | ADAPTADOR PBA A BOLSA DE FºFº DN 100 | pç | 6
232 | 52 | ADAPTADOR PVC PONTA E ROSCA PBA, DN 50 | pç | 10
233 |  | ADAPTADOR PBA A BOLSA DE FºFº DN 50 | pç | 1
234 | 1206 | CAP, DN 50 | pç | 26
240 | 1439 | COLAR DE TOMADA, DN 50 x DN 3/4 ” | pç | 5
241 |  | COLAR DE TOMADA, DN 32 x DN 3/4 ” | pç | 1
243 | 1823 | CURVA 22º30’ COM PONTA E BOLSA, DN 75 | pç | 9
244 | 1835 | CURVA 22º30’ COM PONTA E BOLSA, DN 50 | pç | 35
245 |  | CURVA 22º30’ COM PONTA E BOLSA, DN 100 | pç | 3
246 |  | CURVA 45º COM PONTA E BOLSA, DN 100 | pç | 2
247 | 1825 | CURVA 45º COM PONTA E BOLSA, DN 75 | pç | 6
248 | 1831 | CURVA 45º COM PONTA E BOLSA, DN 50 | pç | 29
252 | 1824 | CURVA 90º COM PONTA E BOLSA, DN 75 | pç | 1
253 | 1845 | CURVA 90º COM PONTA E BOLSA, DN 50 | pç | 13
255 | 3074 | EXTREMIDADE BOLSA E FLANGE , DN 80 | pç | 4
256 | 3072 | EXTREMIDADE BOLSA E FLANGE , DN 50 | pç | 1
259 |  | REDUÇÃO COM PONTA E BOLSA, DN 100 x DN 50 | pç | 5
260 | 20327 | REDUÇÃO COM PONTA E BOLSA, JGS, DN 75 x DN 50 | pç | 15
262 |  | REDUÇÃO COM PONTA E BOLSA, DN 100 x DN 75 | pç | 6
264 | 7048 | TÊ COM BOLSAS, DN 50 | pç | 57
265 | 7088 | TÊ COM BOLSAS, DN 75 | pç | 4
266 |  | TÊ COM BOLSAS, DN 75 x DN 50 | pç | 18
267 |  | TÊ COM BOLSAS, DN 100 x DN 50 | pç | 17
268 |  | TÊ COM BOLSAS, DN 100 | pç | 9
269 |  | TÊ COM BOLSAS, DN 100 x DN 75 | pç | 4
280 |  | CONEXÕES COM FLANGES EM AÇO, CONFORME A NORMA AWWA. | 0 | 0
281 |  | REDUÇÃO COM FLANGE, PN-10, DN RECALQUE x DN200, L = 0,40 m | pç | 2
282 |  | REDUÇÃO EXCENTRICA COM FLANGE, PN-10, DN SUCÇÃO DA BOMBA x DN300 L=0,60 m | pç | 2
297 |  | REDUÇAO COM FLANGE, PN10 ,DN 150, x DN RECALQUE | pç | 2
301 |  | REDUÇÃO EXCENTRICA COM FLANGE, PN-10, DN-200 X SUCÇÃO DA BOMBA | pç | 2
314 |  | EXTREMIDADE PONTA E ABA DE VEDAÇÃO, PN 10, DN 150, L=0,70m | pç | 4
320 |  | CONEXÕES EM PVC, CONFORME NBR 5626 E NBR NM ISO 7/1 | 0 | 0
322 |  | BUCHA DE REDUÇÃO, DN50 X DN1" | pç | 2
326 | 802 | BUCHA DE REDUÇÃO, DN 2" x DN 1" | pç | 2
327 |  | BUCHA DE REDUÇÃO, DN 50 x DN 32 | pç | 6
332 |  | ADAPTADOR SOLDAVEL CURTO COM BOLSA E ROSCA, DE40 X 1 1/4" | pç | 3
333 |  | CURVA 90° ROSCÁVEL, DN 32 | pç | 3
339 |  | BUCHA DE REDUÇÃO SOLDÁVEL LONGA, DN50 X DN32 | pç | 1
348 |  | TUBO ROSCÁVEL, DN1" | m | 0.9
349 | 3879 | LUVA ROSCÁVEL, DN 2" | pç | 2
350 |  | LUVA ROSCÁVEL, DN 50 | pç | 8
351 |  | NIPLE DE REDUÇÃO, DN32 X DN SUCÇÃO DA BOMBA | pç | 2
369 |  | NIPLE DUPLO, DN32 | pç | 6
370 |  | NIPLE DE REDUÇÃO, DN RECALQUE X DN 32 | pç | 2
378 |  | UNIAO ROSCÁVEL, DN 32 | pç | 6
379 | 9893 | UNIÃO ROSCÁVEL, DN 1" | pç | 2
384 |  | NIPLE DUPLO, DN3/4" | pç | 2
385 |  | TUBO ROSCÁVEL, DN32 | m | 5.9
386 |  | TUBO COM PONTA, DN 32 | m | 7.8
399 |  | CONEXÕES EM FERRO GALVANIZADO, CONFORME NBR 6943 E NM-ISO 7-1 | 0 | 0
404 |  | COTOVELO 90º, DN 3/4 | pç | 6
405 |  | UNIÃO, DN 3/4" | pç | 2
406 |  | LUVA, DN 3/4 | pç | 1
424 |  | TUBOS EM PVC RÍGIDO PBA, JUNTA ELÁSTICA, CONFORME NBR 5647-3, CLASSE 15, FORNECIDOS COM ANÉIS DE BORRACHA. | 0 | 0
425 | 12599 | TUBO PONTA E BOLSA, JE, DN 50 | m | 18285
425 | 12599 | TUBO PONTA E BOLSA, JE, DN 50 | m | 5.4
426 | 12601 | TUBO PONTA E BOLSA, JE, DN 75 | m | 3218.05
427 |  | TUBO PONTA E BOLSA, JE, DN 100 | m | 2193.63
431 |  | TUBOS EM DEFº Fº CLASSE 1Mpa, | 0 | 0
433 |  | TUBO COM PONTAS, JGS, DN100, L = 1,80 m | pç | 1
434 |  | TUBO COM PONTAS, JGS, DN200 | m | 6
435 |  | TUBO PONTA E BOLSA, JE, DN 150 | m | 1287.2
436 |  | TUBOS EM AÇO, CONFORME A NORMA AWWA. | 0 | 0
436 |  | TUBOS EM AÇO, CONFORME A NORMA AWWA. | 0 | 0
439 |  | TUBO COM FLANGES, PN - 10, DN 50, L = 1,00 m | pç | 1
439 |  | TUBO COM FLANGES, PN - 10, DN 50, L = 1,00 m | pç | 0.5
439 |  | TUBO COM FLANGES, PN - 10, DN 50, L = 1,00 m | pç | 1
441 |  | TUBO COM FLANGES, PN - 10, DN 50, L = 1,40 m | pç | 2
446 |  | TUBO COM FLANGES, PN - 10, DN 50 L = 5,60 m | pç | 2
454 |  | TUBOS EM FERRO FUNDIDO DÚCTIL COM FLANGES PN-10, CONFORME NBR 7560 | 0 | 0
460 |  | TUBO COM FLANGE, PN - 10, DN 80, L = 1,00 m | pç | 0.9
468 |  | TUBO COM FLANGE, PN - 10, DN 100, L = 1,33 m | pç | 4
479 |  | TUBO COM FLANGE, PN - 10, DN 200, L = 3,05 m | pç | 2
481 |  | TUBO COM FLANGE, PN - 10, DN 200, L = 0,58 m | pç | 1
501 |  | TUBOS EM FERRO FUNDIDO DÚCTIL CLASSE K-7, CONFORME NBR 7560 | 0 | 0
505 |  | TUBO COM PONTAS, JE, DN200 | m | 6.65
506 |  | TUBO COM PONTAS, DN250, L = 1,15 m | pç | 1
507 |  | TUBO COM PONTAS, JGS, DN250 | m | 6.9
519 |  | TUBOS EM AÇO CARBONO, CONFORME NBR 5580 E ABNT 8182 | 0 | 0
521 |  | TUBO COM ROSCAS, DN 1" | m | 0.8
528 | 9859 | TUBO DN 3/4" | m | 7
534 |  | TUBO EM PEAD PE 80 CONFORME DIN 8074 E ISO 4427 | 0 | 0
537 | 25883 | DN 50 | m | 15
539 | 25886 | DN100 | m | 3111
539 | 25886 | PN 10 DN100 | m | 1515
540 |  | PN16, DN100 | m | 2763
543 |  | TUBO EM PEAD CLASSE 12,5, CONFORME DIN 8074 E ISO 4427 | 0 | 0
549 |  | TUBO COM PONTA E BOLSA, DN 200 | m | 2801
556 |  | REGISTRO COM FLANGE, VOLANTE E CUNHA DE BORRACHA, PN-10, CONFORME ESPECIFICAÇÕES TÉCNICAS. | 0 | 0
557 |  | DN80 | pç | 3
559 |  | REGISTRO COM BOLSAS PARA TUBOS EM PVC, CABEÇOTE E CUNHA DE BORRACHA, PN-10, CONFORME ESPECIFICAÇÕES TÉCNICAS. | 0 | 0
560 |  | DN 50 | und | 44
561 |  | DN 75 | und | 8
565 |  | REGISTRO COM FLANGE, CABEÇOTE E CUNHA DE BORRACHA, PN-10, CONFORME ESPECIFICAÇÕES TÉCNICAS. | 0 | 0
567 |  | DN 150 | pç | 2
568 |  | REGISTRO DE GAVETA SÉRIE 150 EM BRONZE, CONFORME ESPECIFICAÇÕES TÉCNICAS. | 0 | 0
568 |  | REGISTRO DE GAVETA SÉRIE 150 EM BRONZE, CONFORME ESPECIFICAÇÕES TÉCNICAS. | 0 | 0
569 | 6028 | DN 2" | und | 15
570 | 6016 | DN 3/4” | und | 18
570 | 6016 | DN 3/4” | und | 1
573 |  | DN 32 | und | 1
573 |  | DN 32 | und | 4
578 |  | REGISTRO COM BOLSAS, PARA TUBOS EM PVC, VOLANTE E CUNHA DE BORRACHA, PN-10, CONFORME ESPECIFICAÇÕES TÉCNICAS. | 0 | 0
579 |  | DN 50 | und | 2
579 |  | DN 50 | und | 3
579 |  | DN 50 | und | 2
579 |  | DN 50 | und | 2
581 |  | DN 100 | und | 3
581 |  | DN 100 | und | 3
582 |  | DN 150 | und | 2
608 |  | REGISTRO COM FLANGE, VOLANTE E CUNHA DE BORRACHA, PN-10, CONFORME ESPECIFICAÇÕES TÉCNICAS. | 0 | 0
609 |  | DN 100 | pç | 3
610 |  | DN 150 | pç | 2
611 |  | DN 200 | pç | 8
612 |  | ARRUELAS PARA FLANGES, EM BORRACHA(PN10) | 0 | 0
613 | 480 | DN 50 | pç | 30
614 | 485 | DN 80 | pç | 21
615 | 486 | DN 100 | pç | 52
616 |  | DN 150 | pç | 62
617 |  | DN 200 | pç | 40
618 |  | DN 250 | pç | 25
624 |  | PARAFUSOS PARA FLANGES (PN 25) | 0 | 0
625 |  | DN 200 (24 X 100) | pç | 84
626 |  | DN 100 (20 x 90) | pç | 40
629 |  | PARAFUSOS PARA FLANGES(PN 10) | 0 | 0
630 | 4277 | DN 50 (16 x 80) | pç | 64
631 | 4277 | DN 80 (16 x 80) | pç | 168
632 | 4277 | DN 100 (16 x 80) | pç | 400
633 |  | DN 150 (20 x 90) | pç | 392
634 |  | DN 200 (20 x 90) | pç | 288
636 |  | DN 250 (20 x 90) | pç | 228
650 |  | VÁLVULA REDUTORA DE PRESSÃO COM ROSCA, PN-10, CONFORME ESPECIFICAÇÕES TÉCNICAS. | 0 | 0
654 |  | PN25, DN100 | und | 1
673 |  | VÁLVULA DE CONTROLE DE NIVEL, VAZÃO E PRESSÃO, PN-10, CONFORME ESPECIFICAÇÕES TÉCNICAS. | 0 | 0
674 |  | DN 50 | und | 3
675 |  | DN 75 | und | 1
680 |  | HIDROMETRO CONFORME ESPECIFICAÇÕES TÉCNICAS | 0 | 0
682 | 12770 | MULTIJATO, DN 1" | und | 2
683 |  | MULTIJATO, DN125 | und | 2
684 |  | VÁLVULA DE RETENÇÃO DE FECHAMENTO RAPIDO ENTRE FLANGES,PN10 | 0 | 0
685 |  | DN200 | pç | 4
686 |  | PN25, DN200 | pç | 2
687 |  | VENTOSA DE DUPLA FUNÇAO COM ROSCA, CONFORME ESPECIFICAÇÕES TÉCNICAS | 0 | 0
688 |  | DN 3/4" | und | 11
689 |  | DN 2" | und | 15
691 |  | VENTOSA SIMPLES BRONZE, CONFORME ESPECIFICAÇÃO TÉCNICAS | 0 | 0
692 |  | DN 3/4" | 0 | 1
694 |  | MANGOTE, CONFORME ESPECIFICAÇÕES TÉCNICAS | 0 | 0
698 |  | DN 150 | m | 15
701 |  | VENTOSA SIMPLES BRONZE, CONFORME ESPECIFICAÇÃO TÉCNICAS | 0 | 0
702 |  | DN 1/2" | pç | 1
707 |  | TUBO COM FLANGE, PN - 10, DN 150, L = 0,67 m | pç | 1
715 |  | CONEXÕES EM FERRO GALVANIZADO, PN-10, CONFORME ISO 7-1 NBR NM 6943 | 0 | 0
716 |  | NIPLE DUPLO , DN 2" | pç | 10
718 |  | NIPLE DUPLO, DN 1/2" | pç | 1
719 |  | NIPLE DUPLO , DN 3/4 ' | pç | 14
721 |  | NIPLE DUPLO , DN 1" | pç | 1
722 |  | VÁLVULA DE RETENÇÃO DE FECHAMENTO RAPIDO ENTRE FLANGES,PN10 CONFORME ESPECIFICAÇÕES | 0 | 0
726 |  | DN 150 | pç | 2
729 |  | VÁLVULA DE PÉ COM CRIVO | 0 | 0
732 |  | DN 200 | pç | 2
735 |  | VÁLVULAS DE RETENÇÃO ROSQUEAVEL DE BRONZE CONFORME ESPECIFICAÇÕES | 0 | 0
736 |  | DN 32 | pç | 2
743 | 3529 | Joelho soldavel 25mm | pç | 81
743 | 3529 | Joelho soldavel 25mm | pç | 2470
744 |  | Adaptador PEAD de compresão 20x3/4" | pç | 81
744 |  | Adaptador PEAD de compresão 20x3/4" | pç | 903
745 | 25880 | tubo PEAD 20 mm | m | 810
745 | 25880 | tubo PEAD 20 mm | m | 9030
746 |  | Registro Especial 3/4" (tipo ref..M2-34 - MAZZONI ) ou similar | pç | 81
746 |  | Registro Especial 3/4" (tipo ref..M2-34 - MAZZONI ) ou similar | pç | 903
747 | 3524 | Joelho de 90 soldavel com rosca 25mmX3/4 | pç | 81
747 | 3524 | Joelho de 90 soldavel com rosca 25mmX3/4 | pç | 903
748 | 3906 | Luva SR 25mm X 3/4" | pç | 162
748 | 3906 | Luva SR 25mm X 3/4" | pç | 1806
749 |  | Joelho soldavel 25mm | pç | 162
750 |  | Conexão do Hidrometro (capsulano) | pç | 81
750 |  | Conexão do Hidrometro (capsulano) | pç | 903
751 | 4178 | Hidrometro 3/4"x3m3 | pç | 81
751 | 4178 | Hidrometro 3/4"x3m3 | pç | 903
752 | 9868 | nipe roscavel 3/4' - galvanizado | pç | 81
752 | 9868 | nipe roscavel 3/4' - galvanizado | pç | 903
753 | 65 | tubo soldavel 25 mm | m | 81
753 | 65 | tubo soldavel 25 mm | m | 903
754 |  | Adaptador soldavel com bolsa e rosca 25 mmx3/4" | pç | 81
761 |  | TUBOS EM FERRO DEFº Fº, CONFORME NBR 7665 | 0 | 0
762 |  | TUBO COM PONTA E BOLSA, JE, DN 150 | m | 495
768 |  | VENTILAÇÃO | 0 | 0
768 |  | VENTILAÇÃO | 0 | 0
769 |  | TUBO DN 75 L = 0,80 | pç | 1
769 |  | TUBO DN 75 L = 0,80 | pç | 2
769 |  | VENTILAÇÃO | 0 | 0
770 |  | COTOVELO DN 75 | pç | 2
770 |  | COTOVELO DN 75 | pç | 4
771 |  | NIPE DUPLO DN, 75 | pç | 1
771 |  | NIPE DUPLO DN, 75 | pç | 2
772 |  | DISCO DE TELA MILIMETRADO DN 75 | pç | 1
772 |  | DISCO DE TELA MILIMETRADO DN 75 | pç | 2
774 |  | TUBO DN 50, L = 0,80 | pç | 1
774 |  | TUBO DN 50, L = 0,80 | pç | 2
774 |  | TUBO DN 50, L = 0,80 | pç | 2
775 |  | COTOVELO DN 50 | pç | 2
775 |  | COTOVELO DN 50 | pç | 4
775 |  | COTOVELO DN 50 | pç | 4
776 |  | NIPE DUPLO DN, 50 | pç | 1
776 |  | NIPE DUPLO DN, 50 | pç | 2
776 |  | NIPE DUPLO DN, 50 | pç | 2
777 |  | DISCO DE TELA MILIMETRADO DN 50 | pç | 1
777 |  | DISCO DE TELA MILIMETRADO DN 50 | pç | 2
777 |  | DISCO DE TELA MILIMETRADO DN 50 | pç | 2
790 |  | TUBO COM FLANGE E PONTA, DN150, L = 0,60 | pç | 2
792 |  | TUBO COM FLANGES, DN200, L = 1,00 m | pç | 2
802 |  | TUBO COM FLANGE E PONTA, DN100, L = 2,15 m | pç | 1
803 |  | TUBO COM FLANGES, DN150, L = 3,45 | pç | 1
809 |  | CURVA 45º COM FLANGE, DN150 | pç | 2
849 |  | REGISTRO COM FLANGE, VOLANTE E CUNHA DE BORRACHA, PN-10, CONFORME ESPECIFICAÇÕES TÉCNICAS. | 0 | 0
850 |  | DN300 | pç | 2
851 |  | DN50 | pç | 2
853 |  | REGISTRO COM FLANGE, VOLANTE E CUNHA DE BORRACHA, PN-25, CONFORME ESPECIFICAÇÕES TÉCNICAS. | pç | 0
853 |  | REGISTRO COM FLANGE, VOLANTE E CUNHA DE BORRACHA, PN-25, CONFORME ESPECIFICAÇÕES TÉCNICAS. | pç | 0
854 |  | DN100 | pç | 1
855 |  | DN200 | pç | 2
870 |  | REGISTRO DE GAVETA SÉRIE 150 EM BRONZE, CONFORME ESPECIFICAÇÕES TÉCNICAS. | 0 | 0
871 |  | PN16, DN3/4" | pç | 5
872 |  | DN1/2" | pç | 1
873 |  | DN 1" | pç | 1
886 |  | HIDROMETRO CONFORME ESPECIFICAÇÕES TÉCNICAS | 0 | 0
887 |  | DN32 | pç | 2
888 |  | MULTIJATO, DN80 | pç | 1
898 |  | REGISTRO COM FLANGE, CABEÇOTE E CUNHA DE BORRACHA, PN-10, CONFORME ESPECIFICAÇÕES TÉCNICAS. | 0 | 0
899 |  | DN100 | pç | 1
902 |  | REGISTRO COM FLANGE, CABEÇOTE E CUNHA DE BORRACHA, PN-16, CONFORME ESPECIFICAÇÕES TÉCNICAS. | 0 | 0
903 |  | DN80 | pç | 7
927 |  | TOCO COM FLANGES, DN250, L = 0,25 m | pç | 2
928 |  | JUNTA DE DESMONTAGEM TRAVADA AXIALMENTE COM TIRANTES, DN 100 | pç | 1
930 |  | ADAPTADOR COM PONTA PEAD X FERRO FUNDIDO, DN200 | pç | 1
931 |  | EXTREMIDADE FLANGE, PONTA E ABA DE VEDAÇÃO, DN250 | pç | 2
935 |  | TÊ COM FLANGES, DN 250 | pç | 3
936 |  | REDUÇÃO COM FLANGE, DN200 X DN100 | pç | 1
937 |  | ADAPTADOR COM PONTA PEAD X FERRO FUNDIDO, DN250 | pç | 1
942 |  | REDUÇÃO COM FLANGE, DN250 X DN200 | pç | 1
943 |  | FLANGE AVULSO, DN80 | pç | 3
943 |  | FLANGE AVULSO, DN80 | pç | 2
944 |  | FLANGE AVULSO, DN50 | pç | 2
949 |  | REDUÇÃO COM FLANGE, DN250 X DN125, L = 0,30 m | pç | 2
956 |  | TUBOS EM FERRO FUNDIDO DÚCTIL COM FLANGES PN-25, CONFORME NBR 7560 | pç | 0
957 |  | TUBO COM FLANGE, DN100, L = 1,10 m | pç | 1
957 |  | TUBO COM FLANGE, DN100, L = 1,10 m | pç | 1
965 |  | COLAR DE TOMADA, DN200 X DN1/2" | pç | 1
972 |  | VENTOSA DE DUPLA FUNÇAO PN-16, CONFORME ESPECIFICAÇÕES TÉCNICAS | 0 | 0
973 |  | DN3/4" | pç | 5
974 |  | DN2" | pç | 10
975 |  | DN50 | pç | 1
977 |  | VENTOSA DE DUPLA FUNÇAO PN-20, CONFORME ESPECIFICAÇÕES TÉCNICAS | 0 | 0
978 |  | DN2" | pç | 6
979 |  | DN3/4" | pç | 5
1006 |  | TUBO COM FLANGES, DN200, L = 0,87 m | pç | 2
1007 |  | TUBO COM FLANGES, DN300, L = 0,30 m | pç | 1
1031 |  | REGISTRO COM FLANGE, VOLANTE E CUNHA DE BORRACHA, PN-16, CONFORME ESPECIFICAÇÕES TÉCNICAS. | 0 | 0
1033 |  | DN 100 | pç | 1
1036 |  | EXTREMIDADE FLANGE E PONTA COM ABA DE VEDAÇÃO, PN16, DN50 | pç | 1
1042 |  | REDUÇÃO COM FLANGES, PN10, DN RECALQUE X DN200, L = 0,30 m | pç | 2
1043 |  | REDUÇÃO EXCÊNTRICA COM FLANGES, PN 10, DN200 X DN SUCÇÃO, L = 0,30 m | pç | 2
1044 |  | REDUÇÃO COM FLANGES, PN20, DN200 X DN100, L = 0,30 m | pç | 1
1045 |  | REDUÇÃO COM FLANGES, PN25, DN RECALQUE X DN200, L = 0,30 m | pç | 2
1070 |  | CONEXÕES E TUBOS EM FERRO GALVANIZADO, CLASSE 150, CONFORME NBR 6925 | 0 | 0
1070 |  | CONEXÕES E TUBOS EM FERRO GALVANIZADO, CLASSE 150, CONFORME NBR 6925 | 0 | 0
1083 |  | NIPLE DUPLO, DN 3/4” | pç | 13
1118 |  | TUBO COM FLANGES, DN50, L = 4,60 m | pç | 2
1121 |  | PN14, DN100 | m | 480
1124 |  | PN16, DN75 | m | 491
1125 |  | PN20, DN75 | m | 120
1130 |  | PN16, DN50 | pç | 1
1168 |  | ADAPTADOR COM PONTA, PEAD X FERRO FUNDIDO, DN50 | pç | 1
1172 |  | TÊ DE REDUÇÃO, PN16, DN100 X DN50 | pç | 1
1178 |  | CURVA 45°, PN16, DN75 | pç | 1
1188 |  | NIPLE DUPLO, DN2" | pç | 10
1189 |  | NIPLE DUPLO, PN14, DN50 | pç | 1
1213 |  | REGISTRO COM FLANGE, CABEÇOTE E CUNHA METÁLICA, PN-25, CONFORME ESPECIFICAÇÕES TÉCNICAS. | pç | 0
1214 |  | DN80 | pç | 3
1220 |  | ADAPTADOR COM PONTA, PEAD x FERRO FUNDIDO, PN25, DN75 | pç | 3
1221 |  | TÊ, PN14, DN200 X DN75 | pç | 5
1222 |  | TÊ, PN20, DN200 X DN75 | pç | 3
1223 |  | ADAPTADOR COM PONTA, PEAD x FERRO FUNDIDO, PN14, DN75 | pç | 3
1224 |  | ADAPTADOR COM PONTA, PEAD x FERRO FUNDIDO, DN 200 | pç | 1
1225 |  | COLAR DE TOMADA, PN20, DN200 X DN3/4" | pç | 1
1226 |  | COLAR DE TOMADA, PN10, DN200 X DN3/4" | pç | 1
1227 |  | ADAPTADOR COM PONTA, PEAD X FERRO FUNDIDO, PN20, DN200 | pç | 1
1228 |  | COLAR DE TOMADA, PN16, DN200 X DN3/4" | pç | 1
1229 |  | CURVA 90°, PN10, DN200 | pç | 4
1250 |  | CONEXÕES EM FERRO FUNDIDO DÚCTIL, COM BOLSAS, CONFORME NBR 7675, JUNTA ELÁSTICA CONFORME A NBR 7674 FORNECIDAS COM ANÉIS DE BORRACHA E LUBRIFICANTE PARA MONTAGEM. | 0 | 0
1252 |  | JUNTA GIBAULT, DN 150 | pç | 2
1253 |  | EXTREMIDADE FLANGE E PONTA, DN 150 | pç | 2
1254 |  | CURVA 11° COM PONTA E BOLSAS, DN150 | pç | 1
1257 |  | CURVA 45° COM BOLSAS, DN200 | pç | 2
1258 |  | CURVA 11° COM BOLSAS, DN150 | pç | 7
1259 |  | CURVA 90°COM BOLSAS, JGS, DN250 | pç | 1
1260 |  | EXTREMIDADE FLANGE E PONTA, DN 200 | pç | 1
1261 |  | EXTREMIDADE FLANGE E PONTA COM ABA DE VEDAÇÃO, PN25, DN100 | pç | 1
1263 |  | LUVA DE CORRER, JE, DN200 | pç | 1
1264 |  | EXTREMIDADE FLANGE E PONTA COM ABA DE VEDAÇÃO, PN25, DN200 | pç | 1
1265 |  | TÊ COM BOLSA E FLANGE, JGS, DN200 X DN100 | pç | 1
1267 |  | TÊ DE REDUÇÃO COM DERIVAÇÃO PARA PVC, DN 200 X DN 50 | pç | 2
1268 |  | LUVA COM BOLSAS, DN50 | pç | 9
1269 |  | TÊ COM BOLSAS, PN16, DN200 X DN150 | pç | 1
1273 |  | EXTREMIDADE FLANGE E PONTA, COM ABA DE VEDAÇÃO, DN150 | pç | 1
1275 |  | REDUÇÃO COM FLANGES, DN150 X DN100 | pç | 2
1284 |  | TUBO COM FLANGE E PONTA, DN150, L = 3,95 m | pç | 1
1285 |  | TUBO COM FLANGES, DN150, L = 0,50 m | pç | 4
1286 |  | TUBO COM FLANGES, DN150, L = 2,30 m | pç | 1
1294 |  | COLAR DE TOMADA, DN50, DN1" | pç | 1
1295 |  | REDUÇÃO COM BOLSAS, DN 100 x DN 50 | pç | 4
1296 |  | TÊ COM BOLSAS, DN 150 | pç | 2
1297 |  | COLAR DE TOMADA, DN100 X DN3/4" | pç | 1
1300 |  | CONEXÕES EM FERRO GALVANIZADO, CONFORME NBR 6943 E NM-ISO 7-1 | 0 | 0
1304 |  | BUJÃO, DN3/4" | pç | 3
1304 |  | BUJÃO, DN3/4" | pç | 2
1305 |  | LUVA ROSCÁVEL, DN3/4" | pç | 1
1306 |  | COTOVELO, DN3/4" | pç | 6
1308 |  | TUBO ROSCÁVEL, DN3/4" | pç | 10
1346 |  | ARRUELAS PARA FLANGES, EM BORRACHA (PN 25) | pç | 0
1347 |  | DN 200 | pç | 11
1348 |  | DN 100 | pç | 7
1353 |  | CONEXÕES E TUBOS EM FERRO GALVANIZADO, CLASSE 300, CONFORME NBR 6925 | 0 | 0
1354 |  | NIPLE DUPLO, DN 3/4” | pç | 1
1355 |  | NIPLE DUPLO, DN2" | pç | 5
1359 |  | CURVA 45°, PN10, DN200 | pç | 9
1360 |  | CURVA 45°, PN20, DN200 | pç | 2
1361 |  | COLAR DE TOMADA, DN250 X DN3/4 | pç | 1
1362 |  | CURVA 90°, PN20, DN200 | pç | 3
1363 |  | TÊ, PN10, DN200 X DN75 | pç | 7
1365 |  | TUBO COM FLANGE, DN300, L = 2,67 m | pç | 1
1366 |  | TUBO COM FLANGE, DN200, L = 5,20 m | pç | 1
1367 |  | TUBO COM FLANGE E PONTA, DN200, L = 2,30 m | pç | 1
1368 |  | TUBO COM FLANGE E PONTA, DN250, L = 0,90 m | pç | 2
1369 |  | TUBO COM FLANGE, DN200, L = 0,40 m | pç | 1
1370 |  | TUBO COM FLANGE E PONTA, DN200, L = 0,90 m | pç | 2
1371 |  | TUBO COM FLANGE E PONTA, DN200, L = 1,50 m | pç | 2
1372 |  | TUBO COM FLANGE, DN100, L = 5,55 m | pç | 4
1373 |  | TUBO COM FLANGE, DN100, L = 0,91 m | pç | 4
1374 |  | REGISTRO DE GAVETA SÉRIE 150 EM BRONZE, CONFORME ESPECIFICAÇÕES TÉCNICAS. | 0 | 0
1375 |  | PN25, DN3/4" | pç | 1
1376 |  | PN16, DN2" | pç | 5
1376 |  | PN16, DN2" | pç | 5
1377 |  | PN20, DN2" | pç | 6
1378 |  | PN20, DN3/4" | pç | 5
1382 |  | REGISTRO COM FLANGE E CUNHA DE BORRACHA, CORPO CURTO, CONFORME ESPECIFICAÇÃO TÉCNICAS | 0 | 0
1383 |  | DN250 | pç | 2
1384 |  | DN200 | pç | 1
1385 |  | DN150 | pç | 1
1389 |  | TUBOS EM FERRO FUNDIDO DÚCTIL CLASSE K-9, CONFORME NBR 7675 | 0 | 0
1390 |  | TUBO COM PONTA, DN 100, L = 1,30 m | pç | 1
1391 |  | TUBO COM PONTA, PN25, DN200 | pç | 4.14
1392 |  | TUBO COM PONTA, DN 100, L = 0,95 m | pç | 1
1393 |  | TUBO COM PONTA, DN 100, L = 0,85 m | pç | 1
1395 |  | COLAR DE TOMADA, PN10, DN200 X DN2" | pç | 12
1396 |  | COLAR DE TOMADA, PN14, DN200 X DN2" | pç | 7
1397 |  | COLAR DE TOMADA, PN20, DN200 X DN2" | pç | 6
1398 |  | ADAPTADOR COM PONTA, PEAD X F°F°, PN16, DN150 | pç | 1
1399 |  | CURVA 90°, PN16. DN150 | pç | 1
1400 |  | CONEXÕES EM FERRO FUNDIDO DÚCTIL, COM FLANGES, CONFORME NBR 7675 | pç | 0
1400 |  | CONEXÕES EM FERRO FUNDIDO DÚCTIL, COM FLANGES, CONFORME NBR 7675 | pç | 0
1401 |  | TOCO COM FLANGES, PN25, DN200, L = 0,25 m | pç | 1
1402 |  | TUBO COM FLANGES, PN25, DN200, L = 0,90 m | pç | 1
1403 |  | JUNÇÃO COM FLANGE, PN25, DN200 | pç | 2
1404 |  | JUNTA DE DESMONTAGEM TRAVADA AXIALMENTE COM TIRANTES, PN25, DN200 | pç | 1
1404 |  | JUNTA DE DESMONTAGEM TRAVADA AXIALMENTE COM TIRANTES, PN25, DN200 | pç | 1
1405 |  | CURVA 90° COM FLANGES, PN25, DN200 | pç | 2
1406 |  | REDUÇÃO COM FLANGE, PN10, DN80 X DN50 | pç | 1
1407 |  | REDUÇÃO COM FLANGE, PN10, DN100 X DN50 | pç | 3
1409 |  | TÊ COM FLANGES, PN10, DN300 | pç | 1
1410 |  | EXTREMIDADE FLANGE E PONTA COM ABA DE VEDAÇÃO, PN25, DN80 | pç | 3
1411 |  | REDUÇÃO COM FLANGE, PN10, DN150 X DN80 | pç | 2
1412 |  | TÊ COM FLANGES, PN10, DN150 X DN50 | pç | 1
1413 |  | REDUÇÃO COM FLANGE, PN10, DN80 X DN75 | pç | 1
1415 |  | TUBO EM PEAD PE 80 CONFORME DIN 8074 E ISO 4427 | 0 | 0
1416 |  | PN10, DN200 | m | 6852
1417 |  | PN14, DN200 | m | 4475
1417 |  | PN14, DN200 | m | 920
1418 |  | PN16, DN200 | m | 1119
1419 |  | PN20, DN200 | m | 2832
1420 |  | PN20, DN100 | m | 2635
1421 |  | VÁLVULAS DE CONTROLE DE NÍVEL, VAZÃO E PRESSÃO CONFORME ESPECIFICAÇÕES | pç | 0
1422 |  | PN16, DN100 | pç | 1
1426 |  | CONEXÕES EM PEAD, CONFORME DIN 8074 E ISO 4427 | 0 | 0
1427 |  | ADAPTADOR COM PONTA, PEAD X F°F°, PN14, DN75 | pç | 2
1431 |  | REGISTRO COM FLANGE, CABEÇOTE E CUNHA DE BORRACHA, PN-16, CONFORME ESPECIFICAÇÕES TÉCNICAS. | 0 | 0
1432 |  | DN50 | pç | 1
1435 |  | TUBO COM FLANGES, DN150, L = 3,15 m | pç | 1
1436 |  | TUBO COM FLANGES, DN150, L = 3,00 m | pç | 1
1437 |  | TUBO COM FLANGES, DN150, L = 1,61 m | pç | 1
1441 |  | REGISTRO COM FLANGE, CABEÇOTE E CUNHA DE BORRACHA, PN-25, CONFORME ESPECIFICAÇÕES TÉCNICAS. | 0 | 0
1442 |  | DN50 | pç | 6
1445 |  | ADAPTADOR COM PONTA, PEAD X F° DÚCTIL, PN14, DN80 | pç | 1
1446 |  | ADAPTADOR COM PONTA, PEAD x F° DÚCTIL, PN16, DN 50 | pç | 1
1447 |  | CURVA 90°, PN20, DN100 | pç | 1
1448 |  | COLAR DE TOMADA, PN20, DN100 X DN3/4" | pç | 5
1449 |  | COLAR DE TOMADA, PN16, DN100 X DN3/4" | pç | 5
1450 |  | CURVA 45°, PN20, DN100 | pç | 3
1451 |  | ADAPTADOR COM PONTA, PEAD x F° DÚCTIL, PN20, DN 50 | pç | 6
1452 |  | TÊ, PN20, DN100 X DN75 | pç | 1
1453 |  | TÊ, PN20, DN100 X DN50 | pç | 6
1454 |  | ADAPTADOR COM PONTA, PEAD x F° DÚCTIL, PN16, DN 100 | pç | 1
1455 |  | ADAPTADOR COM PONTA, PEAD x F° DÚCTIL, PN16, DN 150 | pç | 1
1456 |  | ADAPTADOR COM PONTA, PEAD x F° DÚCTIL, PN16, DN 200 | pç | 1
1457 |  | ADAPTADOR COM PONTA, PEAD x F° DÚCTIL, PN16, DN 80 | pç | 1
1458 |  | COLAR DE TOMADA, PN16, DN200 X DN2" | pç | 3
1459 |  | TÊ, PN16, DN200 X DN80 | pç | 1
1460 |  | TÊ, PN14, DN200 X DN80 | pç | 1
1461 |  | ADAPTADOR COM PONTA, PEAD x F° DÚCTIL, PN10, DN 100 | pç | 1
1462 |  | ADAPTADOR COM PONTA, PEAD x F° DÚCTIL, PN10, DN 200 | pç | 1
1463 |  | ADAPTADOR COM PONTA, PEAD x F° DÚCTIL, PN10, DN 250 | pç | 1
1464 |  | TÊ, PN10, DN250 X DN75 | pç | 1
1465 |  | COLAR DE TOMADA, PN10, DN 250 X DN2" | pç | 1
1466 |  | CURVA 90°, PN10, DN250 | pç | 1
1467 |  | CURVA 90°, PN14, DN150 | pç | 1
1468 |  | ADAPTADOR COM PONTA, PEAD x F° DÚCTIL, PN10, DN 80 | pç | 1
1472 |  | EXTREMIDADE FLANGE E PONTA COM ABA DE VEDAÇÃO, PN25, DN50 | pç | 6
1473 |  | EXTREMIDADE FLANGE E PONTA COM ABA DE VEDAÇÃO, PN10, DN50 | pç | 1
1474 |  | REDUÇÃO COM FLANGE, DN150 X DN125, L = 0,30 m | pç | 2
1478 |  | REDUÇÃO COM BOLSAS, JGS, DN200 X DN100 | pç | 4
1480 |  | EXTREMIDADE FLANGE E PONTA, DN50 | pç | 1
1481 |  | JUNTA GIBAULT, DN50 | pç | 1
1484 |  | TÊ COM BOLSAS, PN10, DN250 | pç | 1
1487 |  | REDUÇAO COM PONTA E BOLSA, JE, DN 100 x DN 80 | pç | 1
1488 |  | REDUÇAO COM PONTA E BOLSA, JE, DN 150 x DN 80 | pç | 1
1491 |  | PN10, DN250 | m | 1544
1492 |  | PN14, DN150 | m | 262
1493 |  | PN16, DN150 | m | 142
TOTAL
C |  | EQUIPAMENTOS
I C |  | CAPTAÇÃO - SUPERFICIAL RIO SÃO FRANCISCO
732 |  | EQUIPAMENTOS - BOMBAS - FLUTUANTE- AGUA BRUTA | 0
737 |  | FLUTUANTE PARA CAPTAÇÃO DE ÁGUA,PARA 02(DOIS),CONJUNTOS DE MOTO-BOMBA EIXO HORIZONTAL;CAPACIDADE DE CARGA 800KG;COMPOSTO DE 2(DOIS) FLUTUADORES EM FIBRA DE VIDRO,PREENCHIDO COM POLIURETANO INJETADO,ACABAMENTO EM GEL-COAT ISOFILATICO COM NGP ESPECIFICO PA | UN | 1
736 |  | FORNECIMENTO E INSTALAÇÃO DE PLATAFORMA FLUTUANTE FABRICADA EM RESINA POLIESTER REFORÇADA COM FIBRA DE VIDRO E VAZIOS PREENCHIDOS COM POLIURETANO PARA ACESSO A EE FLUTUANTE , INCLUSIVE GUARDA-CORPO METÁLICO PEÇAS DE ACOPLAMENTO DOS MODULOS DE (1,50X1,5 | UN | 4
|  | MONTAGEM DO MANGOTE E FIXAÇÃO | 0
680 |  | CABO DE AÇO PARA FIXAÇÃO DO FLUTUANTE | M | 100
614 | 23437/004 | CONCRETO ESTRUTURAL FCK = 15,0 MPA (INCL. LANC. ESTRUTURA) | M3 | 6
790 |  | BOMBAS PARA ELEVATÓRIA DE ÁGUA | 0
803 |  | CONJUNTO MOTOR BOMBA CENTRÍFUGA EIXO HORIZONTAL , 40,00 CV | UN | 2
II C |  | SISTEMA DE CLORAÇÃO
1270 |  | Equipamento para o Tratamento Químico | 0
1271 |  | Cloração (detalhe em projeto tipo) | cj | 1
1272 |  | Fluoração | cj | 1
III C |  | ESTAÇÃO DE TRATAMENTO DE ÁGUA
1201 |  | ESTAÇAO DE TRATAMENTO COMPACTA | 0
1209 |  | Estação de tratamento de água de Dupla Filtração composta por 5 filtros floco-decantadores ascendentes modelo FD40, 4 filtros de areia modelo FA12000, dois dispositivos de mistura rápida para injeção de produtos químicos, duas bombas dosadoras, uma bomba para recalque da água de descarga de fundo do floco-decantador ascendente, tubulação de interligação em aço carbono de 3”, 280 kg de areia classificada, 500 kg de pedregulho em diferentes granulometrias, 4 válvulas diafragma de três vias de 2” para operação automática, quadro de comando programável e 3 solenóides para automação da retro lavagem. Q=50m3/h | m3/h | 2
IV C |  | ESTAÇÃO ELEVATÓRIA DE ÁGUA TRATADA ETA 1
805 |  | CONJUNTO MOTOR BOMBA CENTRÍFUGA EIXO HORIZONTAL , 125,00 CV | UN | 2
V C |  | ESTAÇÃO ELEVATÓRIA DE ÁGUA TRATADA ETA 2
792 |  | CONJUNTO MOTOR BOMBA CENTRÍFUGA EIXO HORIZONTAL , 0,25 CV | UN | 2
V I C |  | ESTAÇÃO ELEVATÓRIA DE ÁGUA TRATADA E LAVAGEM
801 |  | CONJUNTO MOTOR BOMBA CENTRÍFUGA EIXO HORIZONTAL , 20,00 CV | UN | 2
V I I C |  | ESTAÇÃO ELEVATÓRIA DE ÁGUA TRATADA CR 3
803 |  | CONJUNTO MOTOR BOMBA CENTRÍFUGA EIXO HORIZONTAL , 40,00 CV | UN | 2
VI I I C |  | RESERVATÓRIO APOIADO DE 100M³ - Centro de Reservação VOLANTE 1
760 |  | RESERVATÓRIOS METALICO APOIADO
762 |  | RESERVATÓRIO 100M3 | UN | 1
692 |  | ESCADAS
694 | 2462/003 | ESCADA PARA CAIXA D' ÁGUA EXTERNA | UN | 1
699 |  | ESCADA DE INTERNA VARIANDO O COMPRIMENTO , E DEGRAUS A CADA 30 CM, PARA RESERVATORIO | M | 3.9
698 |  | GUARDA CORPO DOS RESERVATORIOS | M | 21.9906
IX C |  | RESERVATÓRIO APOIADO DE 200M³ - Area de Tratamento
760 |  | RESERVATÓRIOS METALICO APOIADO
763 |  | RESERVATÓRIO 200 M3 | UN | 1
692 |  | ESCADAS
694 | 2462/003 | ESCADA PARA CAIXA D' ÁGUA EXTERNA | UN | 1
699 |  | ESCADA DE INTERNA VARIANDO O COMPRIMENTO , E DEGRAUS A CADA 30 CM, PARA RESERVATORIO | M | 3.9
698 |  | GUARDA CORPO DOS RESERVATORIOS | M | 34.5567
X C |  | RESERVATÓRIO APOIADO DE 200M³ - Centro de Reservação Riacho Jacobina
760 |  | RESERVATÓRIOS METALICO APOIADO
763 |  | RESERVATÓRIO 200 M3 | UN | 1
692 |  | ESCADAS
694 | 2462/003 | ESCADA PARA CAIXA D' ÁGUA EXTERNA | UN | 1
699 |  | ESCADA DE INTERNA VARIANDO O COMPRIMENTO , E DEGRAUS A CADA 30 CM, PARA RESERVATORIO | M | 3.9
698 |  | GUARDA CORPO DOS RESERVATORIOS | M | 34.5567
X I C |  | RESERVATORIO ELEVADO DE 15 M³ Area de Tratamento
750 |  | CAIXA (POLIPROPILENO)
754 |  | RESERVATÓRIO 15 M3 | UN | 1
776 |  | COLUNA ( CONCRETO P/ RESERVATORIO DE POLIPROPILENO)
779 |  | RESERVATÓRIO ELEVADO 15 M3 | UN | 1
692 |  | ESCADAS
694 | 2462/003 | ESCADA PARA CAIXA D' ÁGUA EXTERNA | UN | 1
699 |  | ESCADA DE INTERNA VARIANDO O COMPRIMENTO , E DEGRAUS A CADA 30 CM, PARA RESERVATORIO | M | 5.35
697 |  | ESCADA METALICA DE EXTERNA VARIANDO O COMPRIMENTO , E DEGRAUS A CADA 30 CM, PARA RESERVATORIO | M | 3.8
698 |  | GUARDA CORPO DOS RESERVATORIOS | M | 18.8491
X I I C |  | RESERVATORIO ELEVADO DE 10 M³ Centro de Reservação Riacho Jacobina
750 |  | CAIXA (POLIPROPILENO)
753 |  | RESERVATÓRIO 10 M3 | UN | 1
776 |  | COLUNA ( CONCRETO P/ RESERVATORIO DE POLIPROPILENO)
778 |  | RESERVATÓRIO ELEVADO 10 M3 | UN | 1
692 |  | ESCADAS
694 | 2462/003 | ESCADA PARA CAIXA D' ÁGUA EXTERNA | UN | 1
699 |  | ESCADA DE INTERNA VARIANDO O COMPRIMENTO , E DEGRAUS A CADA 30 CM, PARA RESERVATORIO | M | 10.7
697 |  | ESCADA METALICA DE EXTERNA VARIANDO O COMPRIMENTO , E DEGRAUS A CADA 30 CM, PARA RESERVATORIO | M | 3.2
698 |  | GUARDA CORPO DOS RESERVATORIOS | M | 18.8491
XIII C |  | RESERVATÓRIO APOIADO DE 600M³ - VOLANTE 2
760 |  | RESERVATÓRIOS METALICO APOIADO
767 |  | RESERVATÓRIO 600 M5 | UN | 1
692 |  | ESCADAS
694 | 2462/003 | ESCADA PARA CAIXA D' ÁGUA EXTERNA | UN | 1
699 |  | ESCADA DE INTERNA VARIANDO O COMPRIMENTO , E DEGRAUS A CADA 30 CM, PARA RESERVATORIO | M | 9
698 |  | GUARDA CORPO DOS RESERVATORIOS | M | 41.468
XIV C |  | RESERVATÓRIO ELEVADO 50M³ - PIRANHAS
769 |  | RESERVATÓRIOS METALICO TIPO TAÇA COLUNA 12M
772 |  | RESERVATÓRIO 50 M3 | UN | 1
692 |  | ESCADAS
694 | 2462/003 | ESCADA PARA CAIXA D' ÁGUA EXTERNA | UN | 1
699 |  | ESCADA DE INTERNA VARIANDO O COMPRIMENTO , E DEGRAUS A CADA 30 CM, PARA RESERVATORIO | M | 3.8
698 |  | GUARDA CORPO DOS RESERVATORIOS | M | 18.8491
X V C |  | RESERVATORIO ELEVADO DE 25 M³ Centro de Reservação BOM CARADÁ(X2)
750 |  | CAIXA (POLIPROPILENO)
756 |  | RESERVATÓRIO 25 M3 | UN | 2
776 |  | COLUNA ( CONCRETO P/ RESERVATORIO DE POLIPROPILENO)
781 |  | RESERVATÓRIO ELEVADO 25 M3 | UN | 2
692 |  | ESCADAS
694 | 2462/003 | ESCADA PARA CAIXA D' ÁGUA EXTERNA | UN | 2
699 |  | ESCADA DE INTERNA VARIANDO O COMPRIMENTO , E DEGRAUS A CADA 30 CM, PARA RESERVATORIO | M | 10.7
697 |  | ESCADA METALICA DE EXTERNA VARIANDO O COMPRIMENTO , E DEGRAUS A CADA 30 CM, PARA RESERVATORIO | M | 10.7
698 |  | GUARDA CORPO DOS RESERVATORIOS | M | 43.9812
X V I C |  | RESERVATORIO ELEVADO DE 25 M³ Centro de Reservação LAGOA GRANDE(X2)
750 |  | CAIXA (POLIPROPILENO)
756 |  | RESERVATÓRIO 25 M3 | UN | 2
776 |  | COLUNA ( CONCRETO P/ RESERVATORIO DE POLIPROPILENO)
781 |  | RESERVATÓRIO ELEVADO 25 M3 | UN | 2
692 |  | ESCADAS
694 | 2462/003 | ESCADA PARA CAIXA D' ÁGUA EXTERNA | UN | 2
699 |  | ESCADA DE INTERNA VARIANDO O COMPRIMENTO , E DEGRAUS A CADA 30 CM, PARA RESERVATORIO | M | 10.7
697 |  | ESCADA METALICA DE EXTERNA VARIANDO O COMPRIMENTO , E DEGRAUS A CADA 30 CM, PARA RESERVATORIO | M | 10.7
698 |  | GUARDA CORPO DOS RESERVATORIOS | M | 43.9812
D |  | ENERGIZAÇÃO / MATERIAS ELÉTRICOS
I D |  | LISTA DE MATERIAIS
2003 |  | INSTALAÇÕES ELÉTRICAS EXTERNAS | 0 | 0
577 |  | MONTAGEM DO MATERIAL ELÉTRICO | UN | 1
MATERIAIS
2004 |  | ELETRODUTO FERRO GALVANIZADO, ENTRADAS ROSQUEADAS, EM BARRAS DE 3000 MM, COM LUVA EM UMA DAS EXTREMIDADES, BLINDA OU SIMILARES, NOS SEGUINTES DIÂMETROS: | 0 | 0
2005 | 55858 | . 25 MM | BR | 50
2011 |  | ELETRODUTO PVC RÍGIDO, ENTRADAS ROSQUEADAS, EM BARRAS DE 3000 MM, COM LUVA EM UMA DAS EXTREMIDADES, NOS SEGUINTES DIÂMETROS: | 0 | 0
2012 |  | . 25 MM | BR | 17
2015 |  | . 32 MM | BR | 20
2013 | 55865 | . 40 MM | BR | 34
2025 |  | CURVA 90° EM AÇO CARBONO GALVANIZADO, ENTRADAS ROSQUEADAS, NOS DIÂMETROS: | 0 | 0
2026 |  | . 25 mm | UN | 4
2030 |  | . 32 mm | UN | 4
2027 |  | . 40 mm | UN | 2
2032 |  | CURVA 90º , ENTRADAS ROSQUEADAS, REF, TIGRE OU SIMILAR, NOS SEGUINTES DIÂMETROS : | 0
2033 | 1884 | . 25 MM – PVC | UN | 5
2038 | 1940 | . 32 MM - PVC | UN | 3
2034 | 1875 | . 40 MM – PVC | UN | 3
2046 |  | CABEÇOTE PARA ENTRADA DE LINHA DE ALIMENTAÇÃO COM BUCHA DE MATERIAL ISOLANTE E CORPO DE ALUMÍNIO FUNDIDO, NOS SEGUINTES DIÂMETROS: | 0 | 0
2047 |  | . 25 M | UN | 4
2060 |  | CABO DE COBRE (TEMPERA MOLE), ISOLAÇÃO EM PVC (70OC), COMPOSTO TERMOPLÁSTICO POLIVINILA, CAPA INTERNA EM PVC E COBERTURA EM PVC TIPO STI, COR PRETA, COM CARACTERÍSTICAS ESPECIAIS A NÃO PROPAGAÇÃO E AUTOEXTINÇÃO DO FOGO, 0.6 - 1 KV, REF. SINTENAX OU SIMILA | 0 | 0
2061 | 63485/001 | . # 2,5 MM2 , CABO COM 1 CONDUTOR | M | 405
2062 | 994 | . # 6,0 MM2 , CABO COM 1 CONDUTOR | M | 200
2063 | 24210/001 | . # 10,0 MM2 , CABO COM 1 CONDUTOR | M | 80
2064 | 993 | . # 1,5 MM2, CABO COM 1 CONDUTOR | M | 50
2066 | 1021 | . # 4,0 MM2, CABO COM 1 CONDUTOR | M | 950
2065 |  | . # 1,5 MM2, CABO COM 3 CONDUTORES | M | 20
2087 | 072280 go | REFLETOR REDONDO HERMÉTICO EM ALUMÍNIO, REF. TECNOWATT OU SIMILAR, COM ARTICULAÇÃO HORIZONTAL E VERTICAL, TENSÃO 220 V, BASE E-27. | UN | 8
2089 | 2510 | RELÉ FOTOELÉTRICO MAGNÉTICO, PARA 220 V, REF. TECNOWATT OU SIMILAR, SENSIBILIDADE LIGA 5 A 12 LUX E DESLIGA 10 A 50 LUX, 1000 W. | UN | 4
2091 | 1082 | REATOR COM ALTO FATOR DE POTÊNCIA, USO EXTERNO, 220 V, PARA LÂMPADA VAPOR DE SÓDIO, REF. PHILIPS OU SIMILAR, NAS SEGUINTES POTÊNCIAS: | 0 | 0
2092 | 72235 go | . 70 W | UN | 8
2098 |  | LÂMPADA VAPOR DE SÓDIO PARA 220 V, REF. PHILIPS OU SIMILAR, 60 HZ NAS SEGUINTES POTÊNCIAS: | 0 | 0
2099 |  | . 70 W | UN | 8
2258 | 342 | ARAME EM AÇO GALVANIZADO DE 12 BWG | KG | 8
2260 |  | POSTE DE CONCRETO, REF. CAWAM OU SIMILAR: | 0 | 0
2261 |  | . DT 7 / 100 M / KGF | UN | 4
2265 |  | CHAVE DE NÍVEL, TIPO BÓIA, NÍVEL SUPERIOR, PARA 250V, CORRENTE NOMINAL 15 A, COM 5 METROS DE CABO, E 1 CONTATO NF, REF ABS OU SIMILAR. | UN | 2
2265 |  | CHAVE DE NÍVEL, TIPO BÓIA, NÍVEL SUPERIOR, PARA 250V, CORRENTE NOMINAL 15 A, COM 5 METROS DE CABO, E 1 CONTATO NF, REF ABS OU SIMILAR. | UN | 2
2077 |  | HASTE DE ATERRAMENTO, COM NÚCLEO DE AÇO DE ALTA RESISTÊNCIA MECÂNICA, REVESTIDA DE COBRE ELETROLÍTICO, TIPO COPPERWELD, COM CONECTOR, NOS SEGUINTES DIÂMETROS E COMPRIMENTOS : | 0 | 0
2079 |  | DN 25 X 3000 MM | UN | 15
2273 |  | KIT SOLDA EXOTÉRMICA DOS SEGUINTES TIPOS OU MOLDES: | 0 | 0
2277 |  | . GT, HASTE DN 25, # 25,0 MM2 | UN | 15
2278 |  | . GY, HASTE DN 25, # 25,0 MM2 | UN | 8
2053 |  | CABO DE COBRE NU, COM AS SEGUINTES SEÇÕES: | 0 | 0
2055 | 868 | . # 25 MM2 | M | 150
2019 |  | ELETRODUTO FLEXÍVEL A PROVA DE TEMPO, FABRICADO EM TUBO METÁLICO FLEXÍVEL, REVESTIDO DE POLIVINIL CLORÍDRICO, EXTREMIDADES EM LATÃO MONTADOS, ROSCA GAS, COM CONECTOR MACHO-FÊMEA, REF. BLINDA OU SIMILAR, NOS SEGUINTES DIÂMETROS: | 0 | 0
2020 | 2502 | . 40 MM, COMPRIMENTO DE 1,5 M. | UN | 2
2295 |  | CAIXA DE DERIVAÇÃO UNIVERSAL, DE ALUMÍNIO INJETADO, ISENTO DE COBRE, REF. BLINDA OU SIMILAR, NOS SEGUINTES DIÂMETROS E TIPOS: | 0 | 0
2296 |  | . 25 MM , TIPO LL | UN | 1
2297 |  | . 25 MM , TIPO T | UN | 1
2298 |  | . 25 MM , TIPO LB | UN | 1
2299 |  | . 25 MM , TIPO E, COM INTERRUPTOR UMA SEÇÃO SIMPLES. | UN | 1
2300 |  | . 40 MM , TIPO LB | UN | 4
2307 |  | LUMINÁRIA ESPECIAL PARA LÂMPADA INCANDESCENTE A PROVA DE GASES , VAPORES, TEMPO, POEIRAS, CORPO E REDE DE PROTEÇÃO EM ALUMÍNIO FUNDIDO, SOQUETE E-27, REF. TIPO TARTARUGA DA TECNOWATT OU SIMILAR. | UN | 1
2309 |  | ABRAÇADEIRA EM AÇO GALVANIZADO TIPO D, PARA FIXAÇÃO DE ELETRODUTO, REF. BLINDA OU SIMILAR, NOS SEGUINTES DIÂMETROS: | 0 | 0
2310 |  | . 25 MM | UN | 15
2311 |  | . 32 MM | UN | 15
2246 |  | (QG) Painel de distribuição com os seguintes requisitos mínimos: Invólucro, instalação abrigada, montagem aparente construído em chapa de aço, com porta frontal, trinco e fechadura, pintado interno e externamente com tinta antioxida | CJ | 1
2247 |  | 01 de 50A - 3 polos (proteção de entrada) | UN | 1
2251 |  | 01 de 10A - 1 polo | UN | 1
2257 |  | 02 de 25A - 3 polo | UN | 1
2255 |  | 03 de 25A - 3 polos | UN | 1
2256 |  | 01 de 20A - 3 polo | UN | 1
2253 |  | 01 de 30A - 3 polos | UN | 1
II D |  | LISTA DE MATERIAIS
2316 |  | INSTALAÇÕES DA LUZ PILOTO E PARA-RAIOS
577 |  | MONTAGEM DO MATERIAL ELÉTRICO | UN | 1
MATERIAIS
2317 |  | PÁRA-RAIOS TIPO FRANKLIN, FABRICADO EM BRONZE CROMADO, FORNECIDO COM NIPLE DE DN 25 MM, E CONECTOR DE UMA DESCIDA PARA CABO # 25 MM2, REF. GAMATEC OU SIMILAR. | UN | 1
2004 |  | ELETRODUTO FERRO GALVANIZADO, ENTRADAS ROSQUEADAS, EM BARRAS DE 3000 MM, COM LUVA EM UMA DAS EXTREMIDADES, BLINDA OU SIMILARES, NOS SEGUINTES DIÂMETROS: | 0 | 0
2005 | 55858 | . 25 MM | BR | 6
2007 | 0 71216 go | . 6O MM | BR | 1
2025 |  | CURVA 90° EM AÇO CARBONO GALVANIZADO, ENTRADAS ROSQUEADAS, NOS DIÂMETROS: | 0 | 0
2029 |  | . 20 mm | UN | 1
2026 |  | . 25 mm | UN | 3
2011 |  | ELETRODUTO PVC RÍGIDO, ENTRADAS ROSQUEADAS, EM BARRAS DE 3000 MM, COM LUVA EM UMA DAS EXTREMIDADES, NOS SEGUINTES DIÂMETROS: | 0 | 0
2014 |  | . 50 MM | BR | 1
2295 |  | CAIXA DE DERIVAÇÃO UNIVERSAL, DE ALUMÍNIO INJETADO, ISENTO DE COBRE, REF. BLINDA OU SIMILAR, NOS SEGUINTES DIÂMETROS E TIPOS: | 0 | 0
2302 |  | . 25 MM , TIPO C | UN | 4
2301 |  | . 40 MM , TIPO T | UN | 1
2303 |  | . 25 MM , TIPO TB | UN | 1
2053 |  | CABO DE COBRE NU, COM AS SEGUINTES SEÇÕES: | 0 | 0
2055 | 868 | . # 25 MM2 | M | 150
2060 |  | CABO DE COBRE (TEMPERA MOLE), ISOLAÇÃO EM PVC (70OC), COMPOSTO TERMOPLÁSTICO POLIVINILA, CAPA INTERNA EM PVC E COBERTURA EM PVC TIPO STI, COR PRETA, COM CARACTERÍSTICAS ESPECIAIS A NÃO PROPAGAÇÃO E AUTOEXTINÇÃO DO FOGO, 0.6 - 1 KV, REF. SINTENAX OU SIMILA | 0 | 0
2061 | 63485/001 | . # 2,5 MM2 , CABO COM 1 CONDUTOR | M | 35
2065 |  | . # 1,5 MM2, CABO COM 3 CONDUTORES | M | 35
2089 | 2510 | RELÉ FOTOELÉTRICO MAGNÉTICO, PARA 220 V, REF. TECNOWATT OU SIMILAR, SENSIBILIDADE LIGA 5 A 12 LUX E DESLIGA 10 A 50 LUX, 1000 W. | UN | 1
2370 |  | ISOLADOR DE PORCELANA TIPO REFORÇADO COM CHUMBADOR, DEVERÁ SER SOLDADO DE ACORDO COM O PROJETO. | UN | 8
2372 |  | ISOLADOR DE PORCELANA TIPO REFORÇADO COM ABRAÇADEIRA DE AÇO DE DN 60 mm | UN | 2
2258 | 342 | ARAME EM AÇO GALVANIZADO DE 12 BWG | KG | 2
2309 |  | ABRAÇADEIRA EM AÇO GALVANIZADO TIPO D, PARA FIXAÇÃO DE ELETRODUTO, REF. BLINDA OU SIMILAR, NOS SEGUINTES DIÂMETROS: | 0 | 0
2310 |  | . 25 MM | UN | 12
2312 |  | . 50 MM | UN | 2
2313 |  | . 60 MM | UN | 8
2386 |  | APARELHO SINALIZADOR DE OBSTÁCULOS, CAMPÂNULA DE MACROM VERMELHO, COM LÂMPADA INCANDESCENTE DE 60 W. | UN | 1
III D |  | LISTA DE MATERIAIS
2830 |  | QCM CAPTAÇÃO
577 |  | MONTAGEM DO MATERIAL ELÉTRICO | UN | 1
MATERIAIS
2112 |  | CONTADOR TRIPOLAR ACIONAMENTO EM 220 vca, 60 Hz, REF. SIEMENS OU SIMILAR COM AS SEGUINTES CORRENTES MÁXIMAS DE SERVIÇO E CONTATOS AUXILIARES: | 0 | 0
2114 |  | .25 A, (2 NA + 2 NF), Tensão nominal 660 V. | UN | 2
2108 |  | CONTATOR AUXILIAR,REF. SIEMENS OU SIMILAR, BOBINA PARA 220 VCA, CORRENTE NOMINAL | 0 | 0
2109 |  | 10 A, 60 HZ, 2 NA + 2 NF. | UN | 2
2122 |  | RELE TÉRMICO BIMETÁLICO COM COMPENSAÇÃO P/ VARIAÇÃO DE TEMPERATURA AMBIENTE, COM (1 NA + 1 NF), TENSÃO DE ISOLAMENTO 600 V, REF. SIEMENS OU SIMILAR, NA SEGUINTE FAIXA DE AJUSTE: | 0 | 0
2123 |  | . (16 - 25) A | UN | 2
2117 |  | FUSÍVEL DIAZED, CONJUNTO COMPLETO (BASE + FUSÍVEL), TENSÃO NOMINAL 500 V, REF.SIEMENS OU SIMILAR, COM AS SEGUINTES CORRENTES NOMINAIS: | 0 | 0
2119 | 12344 | . 2 A | UN | 3
2118 |  | . 10 A | UN | 6
2124 |  | CHAVE SELETORA DE COMANDO, INSTALAÇÃO FRONTAL AO QUADRO, MONTAGEM PELO TOPO TENSÃO NOMINAL 440 V, 16 A, REF. ACE OU SIMILAR, COM 3 POSIÇÕES. | UN | 2
2126 |  | BOTOEIRA DE COMANDO PULSADOR SERIE 20, DN 30 MM, GUARDA TOTAL BAIXA, COMPOSTO DE ARRUELA TRAVANTE, REF. SIEMENS OU SIMILAR, COM TECLA RAIADA NA COR INDICADA ABAIXO E OS SEGUINTES NÚMERO E TIPOS DE CONTATOS. | 0 | 0
2127 |  | .COR VERDE, 1 NA | UN | 1
2128 |  | .COR VERMELHA, 1 NF | UN | 1
2130 |  | CONJUNTO SINALEIRO SERIE 20, DN 30.5 MM, COM LENTE OVAL NA COR INDICADA, COM LÂMPADA INCANDESCENTE 3 W, 220 V, REF. SIEMENS OU SIMILAR, SOQUETE TIPO E 14. | 0 | 0
2131 |  | .COR VERDE | UN | 2
2132 |  | .COR VERMELHO | UN | 2
2146 |  | RELÉ FALTA DE FASE, PARA 380 V, REF. ALTRONIC OU SIMILAR SEM NEUTRO | UN | 1
2134 |  | CONECTOR UNIPOLAR SAK, COM OS RESPECTIVOS ACESSÓRIOS PARA IDENTIFICAÇÃO E FIXAÇÃO, REF. SIEMENS OU SIMILAR, NOS SEGUINTES TIPOS: | 0 | 0
2135 |  | .SAK 2.5 KRG | UN | 30
2137 |  | .SAK 10 KRG | UN | 6
2515 | 4272 | PÁRA-RAIOS PARA BAIXA TENSÃO, 1500 V, ATUAÇÃO PÔR CENTELHADORES, REF. ALTRONIC OU SIMILAR | UN | 3
2140 |  | VOLTÍMETRO DE 72 X 72 MM, FERRO MÓVEL, COM AMORTECIMENTO MAGNÉTICO, TENSÃO DE ISOLAMENTO 2 KV, PARA INSTALAÇÃO EM PORTA DE PAINEL, REF. ENGRO OU SIMILAR, NA ESCALA 0-500 V E PRECISÃO DE 1.5 %. | UN | 1
2142 |  | ARMÁRIO CONFECCIONADO EM CHAPA DE AÇO, IP 54. ACABAMENTO A BASE DE EPOXI COM ACESSÓRIOS INTERNOS BICROMATIZADOS, CONSTRUÍDO E INSTALADO DE ACORDO COM O PROJETO E COM AS DIMENSÕES ABAIXO : | 0 | 0
2144 |  | .DIMENSÕES DE (630 X 540 X 360 MM) (A X L X P) | UN | 1
2148 |  | DISJUNTOR TERMOMAGNÉTICO, COM CAPACIDADE DE RUPTURA EM 220/380 v, PARA UNIPOLARES 3 Kva, E PARA OS TRIPOLARES 4.5 Kva. REF.SIEMENS OU SIMILAR, NOS TIPOS: | 0 | 0
2149 |  | .UNIPOLAR 220 V, 26 A | UN | 1
2155 | 2387 | .TRIPOLAR 380 V, 20 A | UN | 1
2157 | 1084 | REATOR COM AFP, REF. PHOLIPS OU SIMILAR, PARA LÂMPADA FLUORESCENTE DE 15 W. | UN | 1
2159 | 3753 | LÂMPADA FLUORESCENTE, 220 V, 60 HZ, REF. PHILPS OU SIMILAR, 15 W. | UN | 1
2161 |  | CHAVE COMUTADORA PARA VOLTÍMETRO, COM AS POSIÇÕES ( 0-RS-TS-RT ), FRONTAL QUADRADO PARA MONTAGEM PELO TOPO, REF. SIEMENS OU SIMILAR, CORRENTE NOMINAL 16 A, 440 VCA. | UN | 1
2184 |  | PROTETOR CONTRA SURTO DE TENSÃO MONOFÁSICO, DOIS ESTÁGIOS, TENSÃO DE TRABALHO 220 VCA, CORRENTE MÁXIMA 5 KA, TEMPO DE REPOSTA < 1 NS, REF. MAINS PLUGTRAB OU SIMILAR. | UN | 1
2186 |  | CONVERSOR 220 VCA PARA 24 VCC, 1 A . | UN | 1
IV D |  | LISTA DE MATERIAIS
2818 |  | QCM EAL
577 |  | MONTAGEM DO MATERIAL ELÉTRICO | UN | 1
MATERIAIS
2112 |  | CONTADOR TRIPOLAR ACIONAMENTO EM 220 vca, 60 Hz, REF. SIEMENS OU SIMILAR COM AS SEGUINTES CORRENTES MÁXIMAS DE SERVIÇO E CONTATOS AUXILIARES: | 0 | 0
2114 |  | .25 A, (2 NA + 2 NF), Tensão nominal 660 V. | UN | 2
2108 |  | CONTATOR AUXILIAR,REF. SIEMENS OU SIMILAR, BOBINA PARA 220 VCA, CORRENTE NOMINAL | 0 | 0
2115 |  | .16 A, (2 NA + 2 NF), Tensão nominal 660 V. | UN | 2
2122 |  | RELE TÉRMICO BIMETÁLICO COM COMPENSAÇÃO P/ VARIAÇÃO DE TEMPERATURA AMBIENTE, COM (1 NA + 1 NF), TENSÃO DE ISOLAMENTO 600 V, REF. SIEMENS OU SIMILAR, NA SEGUINTE FAIXA DE AJUSTE: | 0 | 0
2123 |  | . (16 - 25) A | UN | 2
2117 |  | FUSÍVEL DIAZED, CONJUNTO COMPLETO (BASE + FUSÍVEL), TENSÃO NOMINAL 500 V, REF.SIEMENS OU SIMILAR, COM AS SEGUINTES CORRENTES NOMINAIS: | 0 | 0
2119 | 12344 | . 2 A | UN | 3
2121 |  | . 20 A | UN | 6
2124 |  | CHAVE SELETORA DE COMANDO, INSTALAÇÃO FRONTAL AO QUADRO, MONTAGEM PELO TOPO TENSÃO NOMINAL 440 V, 16 A, REF. ACE OU SIMILAR, COM 3 POSIÇÕES. | UN | 2
2126 |  | BOTOEIRA DE COMANDO PULSADOR SERIE 20, DN 30 MM, GUARDA TOTAL BAIXA, COMPOSTO DE ARRUELA TRAVANTE, REF. SIEMENS OU SIMILAR, COM TECLA RAIADA NA COR INDICADA ABAIXO E OS SEGUINTES NÚMERO E TIPOS DE CONTATOS. | 0 | 0
2127 |  | .COR VERDE, 1 NA | UN | 1
2128 |  | .COR VERMELHA, 1 NF | UN | 1
2130 |  | CONJUNTO SINALEIRO SERIE 20, DN 30.5 MM, COM LENTE OVAL NA COR INDICADA, COM LÂMPADA INCANDESCENTE 3 W, 220 V, REF. SIEMENS OU SIMILAR, SOQUETE TIPO E 14. | 0 | 0
2131 |  | .COR VERDE | UN | 2
2132 |  | .COR VERMELHO | UN | 2
2146 |  | RELÉ FALTA DE FASE, PARA 380 V, REF. ALTRONIC OU SIMILAR SEM NEUTRO | UN | 1
2134 |  | CONECTOR UNIPOLAR SAK, COM OS RESPECTIVOS ACESSÓRIOS PARA IDENTIFICAÇÃO E FIXAÇÃO, REF. SIEMENS OU SIMILAR, NOS SEGUINTES TIPOS: | 0 | 0
2135 |  | .SAK 2.5 KRG | UN | 30
2137 |  | .SAK 10 KRG | UN | 6
2515 | 4272 | PÁRA-RAIOS PARA BAIXA TENSÃO, 1500 V, ATUAÇÃO PÔR CENTELHADORES, REF. ALTRONIC OU SIMILAR | UN | 3
2140 |  | VOLTÍMETRO DE 72 X 72 MM, FERRO MÓVEL, COM AMORTECIMENTO MAGNÉTICO, TENSÃO DE ISOLAMENTO 2 KV, PARA INSTALAÇÃO EM PORTA DE PAINEL, REF. ENGRO OU SIMILAR, NA ESCALA 0-500 V E PRECISÃO DE 1.5 %. | UN | 1
2142 |  | ARMÁRIO CONFECCIONADO EM CHAPA DE AÇO, IP 54. ACABAMENTO A BASE DE EPOXI COM ACESSÓRIOS INTERNOS BICROMATIZADOS, CONSTRUÍDO E INSTALADO DE ACORDO COM O PROJETO E COM AS DIMENSÕES ABAIXO : | 0 | 0
2144 |  | .DIMENSÕES DE (630 X 540 X 360 MM) (A X L X P) | UN | 1
2148 |  | DISJUNTOR TERMOMAGNÉTICO, COM CAPACIDADE DE RUPTURA EM 220/380 v, PARA UNIPOLARES 3 Kva, E PARA OS TRIPOLARES 4.5 Kva. REF.SIEMENS OU SIMILAR, NOS TIPOS: | 0 | 0
2149 |  | .UNIPOLAR 220 V, 26 A | UN | 1
2152 | 2380 | .TRIPOLAR 380 V, 40 A | UN | 1
2157 | 1084 | REATOR COM AFP, REF. PHOLIPS OU SIMILAR, PARA LÂMPADA FLUORESCENTE DE 15 W. | UN | 1
2159 | 3753 | LÂMPADA FLUORESCENTE, 220 V, 60 HZ, REF. PHILPS OU SIMILAR, 15 W. | UN | 1
2161 |  | CHAVE COMUTADORA PARA VOLTÍMETRO, COM AS POSIÇÕES ( 0-RS-TS-RT ), FRONTAL QUADRADO PARA MONTAGEM PELO TOPO, REF. SIEMENS OU SIMILAR, CORRENTE NOMINAL 16 A, 440 VCA. | UN | 1
2184 |  | PROTETOR CONTRA SURTO DE TENSÃO MONOFÁSICO, DOIS ESTÁGIOS, TENSÃO DE TRABALHO 220 VCA, CORRENTE MÁXIMA 5 KA, TEMPO DE REPOSTA < 1 NS, REF. MAINS PLUGTRAB OU SIMILAR. | UN | 1
2186 |  | CONVERSOR 220 VCA PARA 24 VCC, 1 A . | UN | 1
V D |  | LISTA DE MATERIAIS
2838 |  | QCM EAT
577 |  | MONTAGEM DO MATERIAL ELÉTRICO | UN | 1
MATERIAIS
2112 |  | CONTADOR TRIPOLAR ACIONAMENTO EM 220 vca, 60 Hz, REF. SIEMENS OU SIMILAR COM AS SEGUINTES CORRENTES MÁXIMAS DE SERVIÇO E CONTATOS AUXILIARES: | 0 | 0
2115 |  | .16 A, (2 NA + 2 NF), Tensão nominal 660 V. | UN | 2
2108 |  | CONTATOR AUXILIAR,REF. SIEMENS OU SIMILAR, BOBINA PARA 220 VCA, CORRENTE NOMINAL | 0 | 0
2109 |  | 10 A, 60 HZ, 2 NA + 2 NF. | UN | 2
2474 |  | RELE TÉRMICO BIMETÁLICO COM COMPENSAÇÃO P/ VARIAÇÃO DE TEMPERATURA AMBIENTE, COM (1 NA + 1 NF), TENSÃO DE ISOLAMENTO 600 V, REF. SIEMENS OU SIMILAR, NA SEGUINTE FAIXA DE AJUSTE: | 0 | 0
2478 |  | . 16 A | UN | 2
2117 |  | FUSÍVEL DIAZED, CONJUNTO COMPLETO (BASE + FUSÍVEL), TENSÃO NOMINAL 500 V, REF.SIEMENS OU SIMILAR, COM AS SEGUINTES CORRENTES NOMINAIS: | 0 | 0
2119 | 12344 | . 2 A | UN | 3
2120 | 12343 | . 4 A | UN | 1
2118 |  | . 10 A | UN | 6
2124 |  | CHAVE SELETORA DE COMANDO, INSTALAÇÃO FRONTAL AO QUADRO, MONTAGEM PELO TOPO TENSÃO NOMINAL 440 V, 16 A, REF. ACE OU SIMILAR, COM 3 POSIÇÕES. | UN | 2
2126 |  | BOTOEIRA DE COMANDO PULSADOR SERIE 20, DN 30 MM, GUARDA TOTAL BAIXA, COMPOSTO DE ARRUELA TRAVANTE, REF. SIEMENS OU SIMILAR, COM TECLA RAIADA NA COR INDICADA ABAIXO E OS SEGUINTES NÚMERO E TIPOS DE CONTATOS. | 0 | 0
2127 |  | .COR VERDE, 1 NA | UN | 1
2128 |  | .COR VERMELHA, 1 NF | UN | 1
2130 |  | CONJUNTO SINALEIRO SERIE 20, DN 30.5 MM, COM LENTE OVAL NA COR INDICADA, COM LÂMPADA INCANDESCENTE 3 W, 220 V, REF. SIEMENS OU SIMILAR, SOQUETE TIPO E 14. | 0 | 0
2131 |  | .COR VERDE | UN | 2
2132 |  | .COR VERMELHO | UN | 2
2506 |  | SUPERVISOR TRIFÁSICO DE TENSÃO, PARA 380 V. REF. ALTRONIC OU SIMILAR. | UN | 1
2134 |  | CONECTOR UNIPOLAR SAK, COM OS RESPECTIVOS ACESSÓRIOS PARA IDENTIFICAÇÃO E FIXAÇÃO, REF. SIEMENS OU SIMILAR, NOS SEGUINTES TIPOS: | 0 | 0
2135 |  | .SAK 2.5 KRG | UN | 30
2136 |  | SAK 4.0 KRG | UN | 16
2137 |  | .SAK 10 KRG | UN | 10
2169 |  | PROTETOR DE SURTO, MONOFÁSICO, TENSÃO DE TRABALHO 220 VCA, CORRENTE MÁXIMA 25KA EM 8/20 mS, RESPOSTA < 25 NS, REF.CLAMPER OU SIMILAR. | UN | 3
2140 |  | VOLTÍMETRO DE 72 X 72 MM, FERRO MÓVEL, COM AMORTECIMENTO MAGNÉTICO, TENSÃO DE ISOLAMENTO 2 KV, PARA INSTALAÇÃO EM PORTA DE PAINEL, REF. ENGRO OU SIMILAR, NA ESCALA 0-500 V E PRECISÃO DE 1.5 %. | UN | 1
2142 |  | ARMÁRIO CONFECCIONADO EM CHAPA DE AÇO, IP 54. ACABAMENTO A BASE DE EPOXI COM ACESSÓRIOS INTERNOS BICROMATIZADOS, CONSTRUÍDO E INSTALADO DE ACORDO COM O PROJETO E COM AS DIMENSÕES ABAIXO : | 0 | 0
2143 |  | .DIMENSÕES DE (1100 X 600 X 400 MM ) ( A X L X P ) | UN | 1
2148 |  | DISJUNTOR TERMOMAGNÉTICO, COM CAPACIDADE DE RUPTURA EM 220/380 v, PARA UNIPOLARES 3 Kva, E PARA OS TRIPOLARES 4.5 Kva. REF.SIEMENS OU SIMILAR, NOS TIPOS: | 0 | 0
2156 | 2369 | .UNIPOLAR 220 V, 15 A | UN | 1
2153 |  | .UNIPOLAR 220 V, 6 A | UN | 1
2155 | 2387 | .TRIPOLAR 380 V, 20 A | UN | 1
2154 | 2384 | .TRIPOLAR 380 V, 30 A | UN | 1
2157 | 1084 | REATOR COM AFP, REF. PHOLIPS OU SIMILAR, PARA LÂMPADA FLUORESCENTE DE 15 W. | UN | 1
2159 | 3753 | LÂMPADA FLUORESCENTE, 220 V, 60 HZ, REF. PHILPS OU SIMILAR, 15 W. | UN | 1
2161 |  | CHAVE COMUTADORA PARA VOLTÍMETRO, COM AS POSIÇÕES ( 0-RS-TS-RT ), FRONTAL QUADRADO PARA MONTAGEM PELO TOPO, REF. SIEMENS OU SIMILAR, CORRENTE NOMINAL 16 A, 440 VCA. | UN | 1
2163 |  | HORIMETRO DE 72 X 72 MM, TOTALIZADOR DE HORAS E MINUTOS, ACIONADOS A MICRO-MOTOR SÍNCRONO DE 0 A 10000 HORAS, REF. COEL OU SIMILAR, 220 VCA, 60 HZ. | UN | 2
2542 |  | CONJUNTO RESISTÊNCIA DE AQUECIMENTO COM TERMOSTATO P/ QCM, 220VOLTS. | UN | 1
2184 |  | PROTETOR CONTRA SURTO DE TENSÃO MONOFÁSICO, DOIS ESTÁGIOS, TENSÃO DE TRABALHO 220 VCA, CORRENTE MÁXIMA 5 KA, TEMPO DE REPOSTA < 1 NS, REF. MAINS PLUGTRAB OU SIMILAR. | UN | 1
VI D |  | SUB ESTAÇÃO
577 |  | MONTAGEM DO MATERIAL ELÉTRICO | UN | 1
MATERIAIS
2820 |  | Sub Estação Completa em poste de concreto 11/300kgf com Caixa de Medição Padrão Trifásico e Trafo 45 kVA 13.800/13.200/12.600 - 380/220 | CJ | 1
E |  | AUTOMAÇÃO
3179 |  | AUTOMAÇÃO | UN | 8
F |  | MEIO AMBIENTE ( 2% DO VALOR DA OBRA) | UN
|  | COMPENSSAÇAO AMBIEMTAL | UN | 1 |  |  |  | 10500000

## Sub2
|  | ORÇAMENTO |  |  | MOEDA ...............................: |  | REAL
|  | SISTEMA DE ABASTECIMENTO DE ÁGUA - Sub Sistema 2 (1 localidade) |  |  | LEIS SOCIAIS .....................:
CLIENTE: |  | CODEVASF |  |  | BDI ........................................:
ESTADO |  | ALAGOAS |  |  | TAXA DE COMPRA .......
MUNICIPIO: |  | 6 - Município de Traipú (07 localidades)
LOCALIDADES: |  | PATOS
Ref: Material |  | 2008-12-01
Ref: Serviço |  | 2009-02-01
Ref: Mercado |  | 2009-03-01
linha1634
ITEM | CODIGO | DESCRIÇÃO | UNID. | QUANT. | CUSTO | CUSTO | CUSTO
| SINAP |  |  |  | UNITÁRIO | PARCIAL | TOTAL |  |  | NÃO ESQUECER DE ATUALIZAR
GERAL |  | SISTEMA DE ABASTECIMENTO DE AGUA |  | 0 |  |  |  |  | #REF! | MEIO AMBIEMTE
A |  | PARTE CIVIL |  | 0
I A |  | GERAL
510 |  | DESMOBILIZAÇÃO .DE PESSOAL E EQUIPAMENTOS | UN | 1 |  |  |  | 9351.8349
516 |  | ADMINISTRAÇAO LOCAL | MÊS | 4 |  |  |  | 0
729 |  | ALAMBRADO | ML | 200
546 | GO | APILOAMENTO DE VALAS OU CAVAS | M2 | 22.39
610 | 68625/001 | ARMADURA DE AÇO EM BARRAS | KG | 1505.68
507 | 11506/001 | BARRACAO DE OBRA DE MADEIRA INCLUINDO INSTALAÇOES HIDRO-SANITARIAS E ELETRICAS . | UN | 20
520 | GO | CADASTRO DE REDES E ADUTORAS | M | 2992
589 |  | CAIXA ALV. TIJ. MACIÇO 1/2 VEZ (0,90 X 0,90 - H = 1,15 M) | UN | 1
593 |  | CAIXA CIRCULAR SUBTERRÂNEA DE PASSAGEM TIPO 1 PARA REDE DE ESGOTO CONFORME DETALHE TIPICO | UN | 7
592 |  | CAIXA CIRCULAR SUBTERRÂNEA PARA PROTEÇÃO REGISTRO/VÁLVULA P/ TUBULAÇÃO DN 75 A 150 (H=1,35, DN = 1,00 M) | UN | 3
654 | 23781 | CALÇADA,CONS. CIMENTO= 200 KG/M3 ESP=8 CM | M2 | 52
655 |  | CANALETA PARA LINHAS DE PRODUTO QUIMICO (0,3X0,150) | M | 170
559 | BA | CARGA TRANSPORTE E DESCARGA DE MANGOTE | M | 18
710 |  | CAVALETE COM PLACA DE ADVERTÊNCIA 1,0X0,40 M (TIPOS:I...V) | UN | 14
508 | 25679/002 | CERCA ARAME LISO H=1,7M - 12 FIOS/POSTE RETO CONCRETO 15X15CM H=2,3M A | M | 40
623 | 23771/001 | COBERTURA C/ TELHAS DE PERFIL TRAPEZOIDAL K-49, KALHETA OU SIMILAR | M2 | 33
|  | Composição 04 | un. | 1
|  | Composição 02 | UN | 1
|  | Composição 03 | UN | 1
|  | Composição 07 | UM | 2
|  | Composição 1 | UN | 1
614 | 23437/004 | CONCRETO ESTRUTURAL FCK = 15,0 MPA (INCL. LANC. ESTRUTURA) | M3 | 12.2
615 |  | CONCRETO ESTRUTURAL FCK = 20,0 MPA (INCL. LANC. ESTRUTURA) | M3 | 23.46
609 | 26311/008 | CONCRETO ESTRUTURAL FCK = 25,0 MPA (INCL. LANC. ESTRUTURA) | M3 | 21.06
711 | 13244 | CONE DE SINALIZAÇÃO C/PINTURA REFLETIVA H=0.50 M | UN | 31
555 | BA | CTD ATE 10KM P/DISTRIB. AO LONGO DA VALA DN50 , DN75 | M | 3112
583 |  | CX. ALV. TIJ. MAC. 1/2 VEZ - (0,90 X 1,10 - H = 0,65 M) | UN | 1
588 |  | CX. CIRCULAR ALV.1/2 V.P/PROT.VENTOSA (H=1,90, DN 1,20M) | UN | 2
704 | GO | DRENO PVC TE DN 150 MM (EXCLUSIVE FORNECIMENTO DE TUBO) | M | 57
706 | GO | DRENO PVC TE DN 200 MM (EXCLUSIVE FORNECIMENTO DE TUBO) | M | 24
707 | GO | DRENO PVC TE DN 300 MM (EXCLUSIVE FORNECIMENTO DE TUBO) | M | 2
| CODEVASF | LASTRO DE AREIA APILOADO MANUALMENTE | M3 | 321
| CODEVASF | REATERRO COMPACTADO DE CAVAS MANUAL | M3 | 1476
| CODEVASF | ATERRO COMP.MANUALMENTE C/FORNEC. DE MATERIAL | M3 | 164
| CODEVASF | ESCAVAÇÃO MECANIZADA DE VALAS,SOLO QUALQUER CATEGORIA ,EXCETO ROCHA ATE 2,0 M DE PROFUNDIDADE | M3 | 1181
65000169 | COPASA | ESCAV E CARGA MECANIZADA DE VALAS, MAT 3ª CAT, ATE 2,0 M DE PROFUNDIDADE | M3 | 131
| CODEVASF | ESCAV MANUAL DE VALAS,SOLO QUALQUER CATEGORIA ,EXCETO ROCHA ATE 2,0 M DE PROFUNDIDADE | M3 | 295
| CODEVASF | ESCAV MANUAL VALAS MAT 3ª CAT, PERF. MECAN, ATÉ 2.00 m | M3 | 33
65000192 | COPASA | (B)TRANSPORTE LOCAL, EM PERIMETRO URBANO (MATERIAL EM GERAL), A GRANEL | M3K | 820
620 | 23752/001 | ESTACAS CONC.A TRADO FCK=135KG/CM2 C/20KG FER/M3 DN 40CM | M | 17
611 | 68576/001 | FORMAS COMPENSADA,MADEIRIT,ESP=12MM,C/SAR.PINHOS DE 3A RE=2X | M2 | 466.26
505 | xxx | INSTALAÇAO DE CANTEIRO DE OBRAS, E MOBILIZAÇÃO DE EQUIPAMENTOS | UN | 1
608 | 68680/003 | LASTRO DE CONCRETO MAGRO E = 5 CM | M2 | 17.81
717 | 23442/001 | LIGAÇÃO DOMICILIAR COM HIDRÔMETRO PARA REDE DN 50 A 100 EXLUINDO MATERIAL (SÓ MAÕ-DE-OBRA)-LIGAÇÕES DOMICILIARES - CONCEIÇAO | UM | 61
513 | 9537 | LIMPEZA FINAL DA OBRA | M2 | 48
512 | 237351/001 | LIMPEZA MANUAL TERR.C/RETIRADA VEGETAÇÃO EXIST.QUEIMA MESMA | M2 | 260.7
519 | GO | LOCACAO DE REDE/ADUTORA C/UTIL. DE BALIZA,TRENA, CAL E LINHA | M | 2992
521 | 23738 | LOCAÇÃO E DEMARCAÇÃO DA OBRA ATE 50M2 | M2 | 37.85
515 |  | MANUTENÇAO DO CANTEIRO DE OBRAS | MÊS | 4
731 |  | MEIO FIO | ML | 40
578 |  | MONTAGEM DO EQUIPAMENTO -CAPTAÇÃO - FLUTUANTE | UN | 1 | [6 empty] | 17992.136 | 8996.068
578 |  | MONTAGEM DO EQUIPAMENTO -ESTAÇÃO DE TRATAMENTO COMPACTA 10 m³ | UN | 1 | [6 empty] | 19558.4 | 9779.2
578 |  | MONTAGEM DO EQUIPAMENTO -ESTAÇÃO ELEVATÓRIA DE ÁGUA TRATADA | UN | 1 | [6 empty] | 1024 | 512
578 |  | MONTAGEM DO EQUIPAMENTO -ESTAÇÃO ELEVATÓRIA DE ÁGUA TRATADA LAVAGEM | UN | 1 | [6 empty] | 2355.2 | 1177.6
578 |  | MONTAGEM DO EQUIPAMENTO -RESERVATÓRIO ELEVADO. 30 M³ (2X) | UN | 1 | [6 empty] | 29114.864 | 14557.432
578 |  | MONTAGEM DO EQUIPAMENTO -RESERVATÓRIO DA ETA APOIADO CAP. 20M3 (TANQUE DE CONTATO,TANGUE DE LAVAGEM) | UN | 1 | [6 empty] | 5843.024 | 2921.512
566 |  | MONTAGEM DO MANGOTE | M | 18 | [6 empty] | 1.2 | 0.6
577 |  | MONTAGEM DO MATERIAL ELÉTRICO-CAPTAÇÃO - FLUTUANTE | UN | 1 | [6 empty] | 3584 | 1792
576 |  | MONTAGEM DO MATERIAL HIDRÁULICO | UN | 1 | [6 empty] | 3055.592 | 1527.796
576 |  | MONTAGEM DO MATERIAL HIDRÁULICO-ADUTORA DE AGUA BRUTA | UN | 1 | [6 empty] | 2307.552 | 1153.776
576 |  | MONTAGEM DO MATERIAL HIDRÁULICO-CAPTAÇÃO - FLUTUANTE | UN | 1 | [6 empty] | 640.268 | 320.134
576 |  | MONTAGEM DO MATERIAL HIDRÁULICO-ESTAÇÃO DE TRATAMENTO COMPACTA 10 m³ | UN | 1 | [6 empty] | 819.396 | 409.698
576 |  | MONTAGEM DO MATERIAL HIDRÁULICO-ESTAÇÃO ELEVATÓRIA DE ÁGUA TRATADA | UN | 1 | [6 empty] | 965.968 | 482.984
576 |  | MONTAGEM DO MATERIAL HIDRÁULICO-ESTAÇÃO ELEVATÓRIA DE ÁGUA TRATADA LAVAGEM | UN | 1 | [6 empty] | 18884.108 | 9442.054
576 |  | MONTAGEM DO MATERIAL HIDRÁULICO-MEDIDOR DE VAZAO DE AGUA BRUTA | UN | 1 | [6 empty] | 17.964 | 8.982
576 |  | MONTAGEM DO MATERIAL HIDRÁULICO-Rede de Distribuição | UN | 1 | [6 empty] | 14291.236 | 7145.618
576 |  | MONTAGEM DO MATERIAL HIDRÁULICO-RESERVATÓRIO ELEVADO. 30 M³ (2X) | UN | 1 | [6 empty] | 19233.088 | 9616.544
576 |  | MONTAGEM DO MATERIAL HIDRÁULICO-RESERVATÓRIO DA ETA APOIADO CAP. 20M3 (TANQUE DE CONTATO,TANGUE DE LAVAGEM) | UN | 1 | [6 empty] | 1175.56 | 587.78
576 |  | MONTAGEM DO MATERIAL HIDRÁULICO-TANQUE DE RETENÇÃO DA ETA 15 M3 | UN | 1 | [6 empty] | 22.06 | 11.03
570 | GO | MONTAGEM TUBO/CONEX. INCL.TESTE HIDROSTÁTICO DN 50-ADUTORA DE AGUA BRUTA | UN | 447
565 | 26289/005 | MONTAGEM TUBO/CONEX. PVC JE INCL.TESTE HIDROSTÁTICO DN 50 | M | 2077
563 | 26289/002 | MONTAGEM TUBO/CONEX. PVC JE INCL.TESTE HIDROSTÁTICO DN 75 | M | 450
726 | CODEVASF | PARALELEPIPEDO | M2 | 40
663 | 25255/001 | PINTURA A ÓLEO SOBRE TUBULAÇÃO | M2 | 5.5
514 | 23605 | PLACA DE OBRA | M2 | 30
727 |  | PLACA PRÉ-MOLDADA DE CONCRETO 1,1 X 0,5 X 0,06 M | UN | 8
728 |  | PLACA PRÉ-MOLDADA DE CONCRETO 1,3 X 0,5 X 0,06 M | UN | 6
509 |  | PORTÃO DE MADEIRA PARA PEDESTRE E PARA VEICULOS VEICULO | UN | 2
725 |  | PORTÃO METÁLICO PADRÃO P/CERCA TIPO A: 4,00 X 2,00 M | UN | 2
724 | 23768/002 | PORTÃO METÁLICO PADRÃO P/CERCA TIPO A:1,00 X 2,00 M | UN | 1
638 |  | TAMPA DE CONCRETO (1,3x0,35X0,07) | UN | 2
|  | TANQUE DE RETENÇÃO DA ETA 15,0 M3 - composição | UM | 1
506 | 11532/001 | VIGIA | UN | 12
TOTAL
B |  | MATERIAL HIDRÁULICO
0 |  | 0 | 0 | 0
11 |  | COLAR DE TOMADA, DN 80 x DN 3/4' | pç | 2
13 |  | COLAR DE TOMADA, DN 40 x DN 3/4" | pç | 40
17 |  | EXTREMIDADE FLANGE E BOLSA, PN-10, DN 80 | pç | 6
28 | 3719 | JUNTA GIBAULT, DN 80 | pç | 2
31 | 3941 | LUVA COM BOLSAS, JGS, DN 80 | pç | 2
68 |  | COLAR DE TOMADA, DN 150 x DN 3/4" | pç | 1
70 | 1995 | CURVA 45º COM FLANGES, PN - 10, DN 80 | pç | 2
82 |  | CURVA 90º COM FLANGES, E PÉ PN - 10, DN 150 | pç | 1
85 | 1983 | CURVA 90º COM FLANGES, E PÉ PN - 10, DN 80 | pç | 8
86 |  | CURVA 90º COM FLANGES E PÉ PN - 10, DN 50 | pç | 4
89 |  | CURVA 90º COM FLANGES, PN - 10, DN 150 | pç | 3
90 |  | CURVA 90º COM FLANGES, PN - 10, DN 200 | pç | 1
92 | 2177 | CURVA 90º COM FLANGES, PN - 10, DN 80 | pç | 4
94 |  | CURVA 90º COM FLANGES , PN - 10, DN 50 | pç | 8
101 |  | FLANGE CEGA,PN 10, DN 150 | pç | 1
114 |  | TOCO COM FLANGES, PN - 10, DN 200, L = 0,25 m | pç | 2
119 |  | TÊ COM FLANGE PN10, DN 200 | pç | 1
120 | 6833 | TÊ COM FLANGES, PN - 10, DN 80 X DN 50 | pç | 2
128 |  | JUNTA DE DESMONTAGEM TRAVADA AXIALMENTE COM TIRANTE ,PN 10, DN150 | pç | 2
133 |  | JUNÇÃO COM FLANGE ,PN 10, DM150 | pç | 2
190 |  | COLAR DE TOMADA, DN 50 x DN 3/4" | pç | 2
191 |  | COLAR DE TOMADA, DN 75 x DN 3/4" | pç | 21
196 |  | CURVA 45 º, DN 50 | pç | 3
200 |  | CURVA 90º, DN 50 | pç | 2
229 | 50 | ADAPTADOR PBA A BOLSA DE FºFº DN 75 x DN 80 | pç | 4
231 | 43 | ADAPTADOR PVC PONTA E ROSCA PBA, DN 75 | pç | 2
232 | 52 | ADAPTADOR PVC PONTA E ROSCA PBA, DN 50 | pç | 2
234 | 1206 | CAP, DN 50 | pç | 4
240 | 1439 | COLAR DE TOMADA, DN 50 x DN 3/4 ” | pç | 5
243 | 1823 | CURVA 22º30’ COM PONTA E BOLSA, DN 75 | pç | 2
244 | 1835 | CURVA 22º30’ COM PONTA E BOLSA, DN 50 | pç | 3
247 | 1825 | CURVA 45º COM PONTA E BOLSA, DN 75 | pç | 2
248 | 1831 | CURVA 45º COM PONTA E BOLSA, DN 50 | pç | 6
252 | 1824 | CURVA 90º COM PONTA E BOLSA, DN 75 | pç | 1
253 | 1845 | CURVA 90º COM PONTA E BOLSA, DN 50 | pç | 7
256 | 3072 | EXTREMIDADE BOLSA E FLANGE , DN 50 | pç | 6
257 |  | CURVA 90° COM BOLSAS, DN 50 | pç | 1
260 | 20327 | REDUÇÃO COM PONTA E BOLSA, JGS, DN 75 x DN 50 | pç | 1
264 | 7048 | TÊ COM BOLSAS, DN 50 | pç | 3
265 | 7088 | TÊ COM BOLSAS, DN 75 | pç | 2
266 |  | TÊ COM BOLSAS, DN 75 x DN 50 | pç | 3
277 |  | LUVA DE REDUÇÃO, DN75 X DN50 | pç | 1
299 |  | REDUÇÃO COM FLANGE, PN-10, DN RECALQUE x DN 150, L= 0,40 m | pç | 2
300 |  | REDUÇÃO EXCENTRICA COM FLANGE, PN-10, DN SUCÇÃO DA BOMBA x DN200 L=0,60 m | pç | 2
325 |  | BUCHA DE REDUÇÃO ROSCÁVEL, DN 3" x DN 2" | pç | 2
326 | 802 | BUCHA DE REDUÇÃO, DN 2" x DN 1" | pç | 2
347 | 3880 | LUVA ROSCÁVEL, DN 3" | pç | 3
350 |  | LUVA ROSCÁVEL, DN 50 | pç | 1
379 | 9893 | UNIÃO ROSCÁVEL, DN 1" | pç | 1
417 | 9844 | TUBO PONTA E BOLSA, JE, DN 50 | m | 18.7
418 | 9846 | TUBO PONTA E BOLSA, JE, DN 75 | m | 16
425 | 12599 | TUBO PONTA E BOLSA, JE, DN 50 | m | 2092
426 | 12601 | TUBO PONTA E BOLSA, JE, DN 75 | m | 450
440 |  | TUBO COM FLANGES, PN - 10, DN 50, L = 1,35 m | pç | 1
456 |  | TUBO COM FLANGE E PONTA, PN - 10, DN 80, L = 1,00 m | pç | 2
460 |  | TUBO COM FLANGE, PN - 10, DN 80, L = 1,00 m | pç | 2
466 |  | TUBO COM FLANGE, PN - 10, DN 80, L = 1,85 m | pç | 2
467 |  | TUBO COM FLANGE, PN - 10, DN 80, L = 3,70 m | pç | 2
481 |  | TUBO COM FLANGE, PN - 10, DN 200, L = 0,58 m | pç | 1
484 |  | TUBO COM FLANGE, PN - 10, DN 150, L = 0,57 m | pç | 1
492 |  | TUBO COM FLANGE, PN - 10, DN 150, L = 1,00 m | pç | 1
521 |  | TUBO COM ROSCAS, DN 1" | m | 1
537 | 25883 | DN 50 | m | 528
557 |  | DN80 | pç | 2
560 |  | DN 50 | und | 7
570 | 6016 | DN 3/4” | und | 9
580 |  | DN 75 | und | 2
604 |  | DN50 | und | 3
610 |  | DN 150 | pç | 2
611 |  | DN 200 | pç | 3
613 | 480 | DN 50 | pç | 29
614 | 485 | DN 80 | pç | 42
616 |  | DN 150 | pç | 14
617 |  | DN 200 | pç | 13
630 | 4277 | DN 50 (16 x 80) | pç | 112
631 | 4277 | DN 80 (16 x 80) | pç | 336
633 |  | DN 150 (20 x 90) | pç | 96
634 |  | DN 200 (20 x 90) | pç | 104
682 | 12770 | MULTIJATO, DN 1" | und | 1
688 |  | DN 3/4" | und | 7
699 |  | DN50 | m | 18
702 |  | DN 1/2" | pç | 1
718 |  | NIPLE DUPLO, DN 1/2" | pç | 1
719 |  | NIPLE DUPLO , DN 3/4 ' | pç | 9
721 |  | NIPLE DUPLO , DN 1" | pç | 1
726 |  | DN 150 | pç | 2
733 |  | DN 50 | pç | 2
743 | 3529 | Joelho soldavel 25mm | pç | 61
744 |  | Adaptador PEAD de compresão 20x3/4" | pç | 61
745 | 25880 | tubo PEAD 20 mm | m | 610
746 |  | Registro Especial 3/4" (tipo ref..M2-34 - MAZZONI ) ou similar | pç | 61
747 | 3524 | Joelho de 90 soldavel com rosca 25mmX3/4 | pç | 61
748 | 3906 | Luva SR 25mm X 3/4" | pç | 122
749 |  | Joelho soldavel 25mm | pç | 122
750 |  | Conexão do Hidrometro (capsulano) | pç | 61
751 | 4178 | Hidrometro 3/4"x3m3 | pç | 61
752 | 9868 | nipe roscavel 3/4' - galvanizado | pç | 61
753 | 65 | tubo soldavel 25 mm | m | 61
754 |  | Adaptador soldavel com bolsa e rosca 25 mmx3/4" | pç | 61
774 |  | TUBO DN 50, L = 0,80 | pç | 2
775 |  | COTOVELO DN 50 | pç | 4
776 |  | NIPE DUPLO DN, 50 | pç | 2
777 |  | DISCO DE TELA MILIMETRADO DN 50 | pç | 2
780 |  | TUBO COM FLANGES, DN200, L = 1,35 m | pç | 1
785 |  | TUBO COM FLANGES, DN 80, L = 1,10 m | pç | 2
851 |  | DN50 | pç | 4
872 |  | DN1/2" | pç | 1
873 |  | DN 1" | pç | 1
944 |  | FLANGE AVULSO, DN50 | pç | 1
944 |  | FLANGE AVULSO, DN50 | pç | 2
946 |  | CURVA 45º COM FLANGE, DN200 | pç | 1
966 |  | COLAR DE TOMADA, DN150 X DN1/2" | pç | 1
1009 |  | TUBO COM FLANGES, DN150, L = 0,70 m | pç | 1
1010 |  | TUBO COM FLANGES, DN 80, L = 4,60 m | pç | 8
1047 |  | TUBO COM FLANGES, DN80, L = 1,35 m | m | 2
1062 |  | PN10, DN50 | pç | 4
1087 |  | TUBO ROSCÁVEL, DN50 | m | 5.5
1115 |  | TUBO COM PONTA E ROSCA COM ABA DE VEDAÇÃO, PN10, DN50, L = 0,70 m | pç | 2
1116 |  | TUBO COM FLANGES, PN10, DN100, L = 4,04 m | pç | 1
1117 |  | TUBO COM FLANGES, PN - 10, DN 50 L = 0,60 m | pç | 2
1132 |  | DN50 | pç | 4
1153 |  | NIPLE DE REDUÇÃO ROSCÁVEL, DN50 X SUCÇÃO | pç | 4
1154 |  | UNIÃO ROSCÁVEL, DN50 | pç | 7
1155 |  | NIPLE ROSCÁVEL, DN50 | pç | 4
1156 |  | LUVA ROSCÁVEL, DN50 | pç | 2
1157 |  | CURVA 90° ROSCÁVEL, DN50 | pç | 4
1158 |  | TÊ ROSCÁVEL, DN50 | pç | 2
1168 |  | ADAPTADOR COM PONTA, PEAD X FERRO FUNDIDO, DN50 | pç | 1
1185 |  | TUBO ROSCÁVEL, DN75 | pç | 2
1187 |  | NIPLE DE REDUÇÃO ROSCÁVEL, DN50 X DN RECALQUE | pç | 4
1197 |  | TUBO COM FLANGES, DN200, L = 2,15 m | pç | 1
1198 |  | TUBO COM FLANGES, DN150, L = 2,20 m | pç | 1
1209 |  | JUNTA DE TRANSIÇÃO PEAD X AÇO, PN10, DN50 | pç | 5
1233 |  | CURVA 90°, DN50 | pç | 2
1237 |  | NIPLE DUPLO, DN50 | pç | 6
1241 |  | UNIÃO, DN50 | pç | 4
1245 |  | LUVA ROSCÁVEL, DN50 | pç | 1
1248 |  | TÊ, DN50 | pç | 2
1249 |  | TUBO, DN50 | pç | 10
1255 |  | COLAR DE TOMADA, DN80 X DN1" | pç | 1
TOTAL
C |  | EQUIPAMENTOS
I C |  | CAPTAÇÃO SUPERFICIAL DO RIO SÃO FRANCISCO
732 |  | EQUIPAMENTOS - BOMBAS - FLUTUANTE- AGUA BRUTA | 0
735 |  | FLUTUANTE PARA CAPTAÇÃO DE ÁGUA,PARA 02(DOIS),CONJUNTOS DE MOTO-BOMBA EIXO HORIZONTAL;CAPACIDADE DE CARGA 800KG;COMPOSTO DE 2(DOIS) FLUTUADORES EM FIBRA DE VIDRO,PREENCHIDO COM POLIURETANO INJETADO,ACABAMENTO EM GEL-COAT ISOFILATICO COM NGP ESPECIFICO PA | UN | 1
736 |  | FORNECIMENTO E INSTALAÇÃO DE PLATAFORMA FLUTUANTE FABRICADA EM RESINA POLIESTER REFORÇADA COM FIBRA DE VIDRO E VAZIOS PREENCHIDOS COM POLIURETANO PARA ACESSO A EE FLUTUANTE , INCLUSIVE GUARDA-CORPO METÁLICO PEÇAS DE ACOPLAMENTO DOS MODULOS DE (1,50X1,5 | UN | 4
|  | MONTAGEM DO MANGOTE E FIXAÇÃO | 0
680 |  | CABO DE AÇO PARA FIXAÇÃO DO FLUTUANTE | M | 100
614 | 23437/004 | CONCRETO ESTRUTURAL FCK = 15,0 MPA (INCL. LANC. ESTRUTURA) | M3 | 6
790 |  | BOMBAS PARA ELEVATÓRIA DE ÁGUA | 0
796 |  | CONJUNTO MOTOR BOMBA CENTRÍFUGA EIXO HORIZONTAL , 5,00 CV | UN | 2
II C |  | SISTEMA DE CLORAÇÃO
1270 |  | Equipamento para o Tratamento Químico | 0
1271 |  | Cloração (detalhe em projeto tipo) | cj | 1
1272 |  | Fluoração | cj | 1
III C |  | ESTAÇÃO DE TRATAMENTO DE ÁGUA
1201 |  | ESTAÇAO DE TRATAMENTO COMPACTA | 0
1204 |  | Estação de tratamento de água de Dupla Filtração composta por 2 filtros floco-decantadores ascendentes modelo FD30, 3 filtros de areia modelo FA4000, dois dispositivos de mistura rápida para injeção de produtos químicos, duas bombas dosadoras, uma bomba para recalque da água de descarga de fundo do floco-decantador ascendente, tubulação de interligação em aço carbono de 3”, 280 kg de areia classificada, 500 kg de pedregulho em diferentes granulometrias, 4 válvulas diafragma de três vias de 2” para operação automática, quadro de comando programável e 3 solenóides para automação da retro lavagem. Q=10m3/h | m3/h | 1
IV C |  | ESTAÇÃO ELEVATÓRIA DE ÁGUA TRATADA ETA
793 |  | CONJUNTO MOTOR BOMBA CENTRÍFUGA EIXO HORIZONTAL , 2,00 CV | UN | 2
V C |  | ESTAÇÃO ELEVATÓRIA DE ÁGUA TRATADA E LAVAGEM
797 |  | CONJUNTO MOTOR BOMBA CENTRÍFUGA EIXO HORIZONTAL , 6,00 CV | UN | 2
VI C |  | RESERVATÓRIO VOLANTE APOIADO DE 20M³
750 |  | CAIXA (POLIPROPILENO)
755 |  | RESERVATÓRIO 20 M3 | UN | 1
692 |  | ESCADAS
694 | 2462/003 | ESCADA PARA CAIXA D' ÁGUA EXTERNA | UN | 1
699 |  | ESCADA DE INTERNA VARIANDO O COMPRIMENTO , E DEGRAUS A CADA 30 CM, PARA RESERVATORIO | M | 3.9
698 |  | GUARDA CORPO DOS RESERVATORIOS | M | 9.4245
VII C |  | RESERVATORIO ELEVADO DE 30 M³ (X2)
750 |  | CAIXA (POLIPROPILENO)
757 |  | RESERVATÓRIO 30 M3 | UN | 2
776 |  | COLUNA ( CONCRETO P/ RESERVATORIO DE POLIPROPILENO)
782 |  | RESERVATÓRIO ELEVADO 30 M3 | UN | 2
692 |  | ESCADAS
694 | 2462/003 | ESCADA PARA CAIXA D' ÁGUA EXTERNA | UN | 2
699 |  | ESCADA DE INTERNA VARIANDO O COMPRIMENTO , E DEGRAUS A CADA 30 CM, PARA RESERVATORIO | M | 10.7
697 |  | ESCADA METALICA DE EXTERNA VARIANDO O COMPRIMENTO , E DEGRAUS A CADA 30 CM, PARA RESERVATORIO | M | 20
698 |  | GUARDA CORPO DOS RESERVATORIOS | M | 18.8491
D |  | ENERGIZAÇÃO / MATERIAS ELÉTRICOS
I D |  | LISTA DE MATERIAIS
2003 |  | INSTALAÇÕES ELÉTRICAS EXTERNAS | 0 | 0
577 |  | MONTAGEM DO MATERIAL ELÉTRICO | UN | 1
MATERIAIS
2004 |  | ELETRODUTO FERRO GALVANIZADO, ENTRADAS ROSQUEADAS, EM BARRAS DE 3000 MM, COM LUVA EM UMA DAS EXTREMIDADES, BLINDA OU SIMILARES, NOS SEGUINTES DIÂMETROS: | 0 | 0
2005 | 55858 | . 25 MM | BR | 50
2011 |  | ELETRODUTO PVC RÍGIDO, ENTRADAS ROSQUEADAS, EM BARRAS DE 3000 MM, COM LUVA EM UMA DAS EXTREMIDADES, NOS SEGUINTES DIÂMETROS: | 0 | 0
2012 |  | . 25 MM | BR | 17
2015 |  | . 32 MM | BR | 20
2013 | 55865 | . 40 MM | BR | 34
2025 |  | CURVA 90° EM AÇO CARBONO GALVANIZADO, ENTRADAS ROSQUEADAS, NOS DIÂMETROS: | 0 | 0
2026 |  | . 25 mm | UN | 4
2030 |  | . 32 mm | UN | 4
2027 |  | . 40 mm | UN | 2
2032 |  | CURVA 90º , ENTRADAS ROSQUEADAS, REF, TIGRE OU SIMILAR, NOS SEGUINTES DIÂMETROS : | 0
2033 | 1884 | . 25 MM – PVC | UN | 5
2038 | 1940 | . 32 MM - PVC | UN | 3
2034 | 1875 | . 40 MM – PVC | UN | 3
2046 |  | CABEÇOTE PARA ENTRADA DE LINHA DE ALIMENTAÇÃO COM BUCHA DE MATERIAL ISOLANTE E CORPO DE ALUMÍNIO FUNDIDO, NOS SEGUINTES DIÂMETROS: | 0 | 0
2047 |  | . 25 M | UN | 4
2060 |  | CABO DE COBRE (TEMPERA MOLE), ISOLAÇÃO EM PVC (70OC), COMPOSTO TERMOPLÁSTICO POLIVINILA, CAPA INTERNA EM PVC E COBERTURA EM PVC TIPO STI, COR PRETA, COM CARACTERÍSTICAS ESPECIAIS A NÃO PROPAGAÇÃO E AUTOEXTINÇÃO DO FOGO, 0.6 - 1 KV, REF. SINTENAX OU SIMILA | 0 | 0
2061 | 63485/001 | . # 2,5 MM2 , CABO COM 1 CONDUTOR | M | 405
2062 | 994 | . # 6,0 MM2 , CABO COM 1 CONDUTOR | M | 200
2063 | 24210/001 | . # 10,0 MM2 , CABO COM 1 CONDUTOR | M | 80
2064 | 993 | . # 1,5 MM2, CABO COM 1 CONDUTOR | M | 50
2066 | 1021 | . # 4,0 MM2, CABO COM 1 CONDUTOR | M | 950
2065 |  | . # 1,5 MM2, CABO COM 3 CONDUTORES | M | 20
2087 | 072280 go | REFLETOR REDONDO HERMÉTICO EM ALUMÍNIO, REF. TECNOWATT OU SIMILAR, COM ARTICULAÇÃO HORIZONTAL E VERTICAL, TENSÃO 220 V, BASE E-27. | UN | 8
2089 | 2510 | RELÉ FOTOELÉTRICO MAGNÉTICO, PARA 220 V, REF. TECNOWATT OU SIMILAR, SENSIBILIDADE LIGA 5 A 12 LUX E DESLIGA 10 A 50 LUX, 1000 W. | UN | 4
2091 | 1082 | REATOR COM ALTO FATOR DE POTÊNCIA, USO EXTERNO, 220 V, PARA LÂMPADA VAPOR DE SÓDIO, REF. PHILIPS OU SIMILAR, NAS SEGUINTES POTÊNCIAS: | 0 | 0
2092 | 72235 go | . 70 W | UN | 8
2098 |  | LÂMPADA VAPOR DE SÓDIO PARA 220 V, REF. PHILIPS OU SIMILAR, 60 HZ NAS SEGUINTES POTÊNCIAS: | 0 | 0
2099 |  | . 70 W | UN | 8
2258 | 342 | ARAME EM AÇO GALVANIZADO DE 12 BWG | KG | 8
2260 |  | POSTE DE CONCRETO, REF. CAWAM OU SIMILAR: | 0 | 0
2261 |  | . DT 7 / 100 M / KGF | UN | 4
2265 |  | CHAVE DE NÍVEL, TIPO BÓIA, NÍVEL SUPERIOR, PARA 250V, CORRENTE NOMINAL 15 A, COM 5 METROS DE CABO, E 1 CONTATO NF, REF ABS OU SIMILAR. | UN | 2
2265 |  | CHAVE DE NÍVEL, TIPO BÓIA, NÍVEL SUPERIOR, PARA 250V, CORRENTE NOMINAL 15 A, COM 5 METROS DE CABO, E 1 CONTATO NF, REF ABS OU SIMILAR. | UN | 2 |  |  |  | ver no projeto
2077 |  | HASTE DE ATERRAMENTO, COM NÚCLEO DE AÇO DE ALTA RESISTÊNCIA MECÂNICA, REVESTIDA DE COBRE ELETROLÍTICO, TIPO COPPERWELD, COM CONECTOR, NOS SEGUINTES DIÂMETROS E COMPRIMENTOS : | 0 | 0
2079 |  | DN 25 X 3000 MM | UN | 15 |  |  |  | 1
2273 |  | KIT SOLDA EXOTÉRMICA DOS SEGUINTES TIPOS OU MOLDES: | 0 | 0 |  |  |  | 2
2277 |  | . GT, HASTE DN 25, # 25,0 MM2 | UN | 15 |  |  |  | #REF!
2278 |  | . GY, HASTE DN 25, # 25,0 MM2 | UN | 8
2053 |  | CABO DE COBRE NU, COM AS SEGUINTES SEÇÕES: | 0 | 0
2055 | 868 | . # 25 MM2 | M | 150
2019 |  | ELETRODUTO FLEXÍVEL A PROVA DE TEMPO, FABRICADO EM TUBO METÁLICO FLEXÍVEL, REVESTIDO DE POLIVINIL CLORÍDRICO, EXTREMIDADES EM LATÃO MONTADOS, ROSCA GAS, COM CONECTOR MACHO-FÊMEA, REF. BLINDA OU SIMILAR, NOS SEGUINTES DIÂMETROS: | 0 | 0
2020 | 2502 | . 40 MM, COMPRIMENTO DE 1,5 M. | UN | 2
2295 |  | CAIXA DE DERIVAÇÃO UNIVERSAL, DE ALUMÍNIO INJETADO, ISENTO DE COBRE, REF. BLINDA OU SIMILAR, NOS SEGUINTES DIÂMETROS E TIPOS: | 0 | 0
2296 |  | . 25 MM , TIPO LL | UN | 1
2297 |  | . 25 MM , TIPO T | UN | 1
2298 |  | . 25 MM , TIPO LB | UN | 1
2299 |  | . 25 MM , TIPO E, COM INTERRUPTOR UMA SEÇÃO SIMPLES. | UN | 1
2300 |  | . 40 MM , TIPO LB | UN | 4
2307 |  | LUMINÁRIA ESPECIAL PARA LÂMPADA INCANDESCENTE A PROVA DE GASES , VAPORES, TEMPO, POEIRAS, CORPO E REDE DE PROTEÇÃO EM ALUMÍNIO FUNDIDO, SOQUETE E-27, REF. TIPO TARTARUGA DA TECNOWATT OU SIMILAR. | UN | 1
2309 |  | ABRAÇADEIRA EM AÇO GALVANIZADO TIPO D, PARA FIXAÇÃO DE ELETRODUTO, REF. BLINDA OU SIMILAR, NOS SEGUINTES DIÂMETROS: | 0 | 0
2310 |  | . 25 MM | UN | 15
2311 |  | . 32 MM | UN | 15
2246 |  | (QG) Painel de distribuição com os seguintes requisitos mínimos: Invólucro, instalação abrigada, montagem aparente construído em chapa de aço, com porta frontal, trinco e fechadura, pintado interno e externamente com tinta antioxida | CJ | 1
2247 |  | 01 de 50A - 3 polos (proteção de entrada) | UN | 1
2251 |  | 01 de 10A - 1 polo | UN | 1
2257 |  | 02 de 25A - 3 polo | UN | 1
2255 |  | 03 de 25A - 3 polos | UN | 1
2256 |  | 01 de 20A - 3 polo | UN | 1
2253 |  | 01 de 30A - 3 polos | UN | 1
II D |  | LISTA DE MATERIAIS
2316 |  | INSTALAÇÕES DA LUZ PILOTO E PARA-RAIOS
577 |  | MONTAGEM DO MATERIAL ELÉTRICO | UN | 1
MATERIAIS
2317 |  | PÁRA-RAIOS TIPO FRANKLIN, FABRICADO EM BRONZE CROMADO, FORNECIDO COM NIPLE DE DN 25 MM, E CONECTOR DE UMA DESCIDA PARA CABO # 25 MM2, REF. GAMATEC OU SIMILAR. | UN | 1
2004 |  | ELETRODUTO FERRO GALVANIZADO, ENTRADAS ROSQUEADAS, EM BARRAS DE 3000 MM, COM LUVA EM UMA DAS EXTREMIDADES, BLINDA OU SIMILARES, NOS SEGUINTES DIÂMETROS: | 0 | 0
2005 | 55858 | . 25 MM | BR | 6
2007 | 0 71216 go | . 6O MM | BR | 1
2025 |  | CURVA 90° EM AÇO CARBONO GALVANIZADO, ENTRADAS ROSQUEADAS, NOS DIÂMETROS: | 0 | 0
2029 |  | . 20 mm | UN | 1
2026 |  | . 25 mm | UN | 3
2011 |  | ELETRODUTO PVC RÍGIDO, ENTRADAS ROSQUEADAS, EM BARRAS DE 3000 MM, COM LUVA EM UMA DAS EXTREMIDADES, NOS SEGUINTES DIÂMETROS: | 0 | 0 |  |  |  | #REF! | NÃO ESQUECER DE ATUALIZAR
2014 |  | . 50 MM | BR | 1
2295 |  | CAIXA DE DERIVAÇÃO UNIVERSAL, DE ALUMÍNIO INJETADO, ISENTO DE COBRE, REF. BLINDA OU SIMILAR, NOS SEGUINTES DIÂMETROS E TIPOS: | 0 | 0
2302 |  | . 25 MM , TIPO C | UN | 4
2301 |  | . 40 MM , TIPO T | UN | 1
2303 |  | . 25 MM , TIPO TB | UN | 1
2053 |  | CABO DE COBRE NU, COM AS SEGUINTES SEÇÕES: | 0 | 0
2055 | 868 | . # 25 MM2 | M | 150
2060 |  | CABO DE COBRE (TEMPERA MOLE), ISOLAÇÃO EM PVC (70OC), COMPOSTO TERMOPLÁSTICO POLIVINILA, CAPA INTERNA EM PVC E COBERTURA EM PVC TIPO STI, COR PRETA, COM CARACTERÍSTICAS ESPECIAIS A NÃO PROPAGAÇÃO E AUTOEXTINÇÃO DO FOGO, 0.6 - 1 KV, REF. SINTENAX OU SIMILA | 0 | 0
2061 | 63485/001 | . # 2,5 MM2 , CABO COM 1 CONDUTOR | M | 35
2065 |  | . # 1,5 MM2, CABO COM 3 CONDUTORES | M | 35
2089 | 2510 | RELÉ FOTOELÉTRICO MAGNÉTICO, PARA 220 V, REF. TECNOWATT OU SIMILAR, SENSIBILIDADE LIGA 5 A 12 LUX E DESLIGA 10 A 50 LUX, 1000 W. | UN | 1
2370 |  | ISOLADOR DE PORCELANA TIPO REFORÇADO COM CHUMBADOR, DEVERÁ SER SOLDADO DE ACORDO COM O PROJETO. | UN | 8
2372 |  | ISOLADOR DE PORCELANA TIPO REFORÇADO COM ABRAÇADEIRA DE AÇO DE DN 60 mm | UN | 2
2258 | 342 | ARAME EM AÇO GALVANIZADO DE 12 BWG | KG | 2
2309 |  | ABRAÇADEIRA EM AÇO GALVANIZADO TIPO D, PARA FIXAÇÃO DE ELETRODUTO, REF. BLINDA OU SIMILAR, NOS SEGUINTES DIÂMETROS: | 0 | 0
2310 |  | . 25 MM | UN | 12
2312 |  | . 50 MM | UN | 2
2313 |  | . 60 MM | UN | 8
2386 |  | APARELHO SINALIZADOR DE OBSTÁCULOS, CAMPÂNULA DE MACROM VERMELHO, COM LÂMPADA INCANDESCENTE DE 60 W. | UN | 1
III D |  | LISTA DE MATERIAIS
2830 |  | QCM CAPTAÇÃO
577 |  | MONTAGEM DO MATERIAL ELÉTRICO | UN | 1
MATERIAIS
2112 |  | CONTADOR TRIPOLAR ACIONAMENTO EM 220 vca, 60 Hz, REF. SIEMENS OU SIMILAR COM AS SEGUINTES CORRENTES MÁXIMAS DE SERVIÇO E CONTATOS AUXILIARES: | 0 | 0
2114 |  | .25 A, (2 NA + 2 NF), Tensão nominal 660 V. | UN | 2
2108 |  | CONTATOR AUXILIAR,REF. SIEMENS OU SIMILAR, BOBINA PARA 220 VCA, CORRENTE NOMINAL | 0 | 0
2109 |  | 10 A, 60 HZ, 2 NA + 2 NF. | UN | 2
2122 |  | RELE TÉRMICO BIMETÁLICO COM COMPENSAÇÃO P/ VARIAÇÃO DE TEMPERATURA AMBIENTE, COM (1 NA + 1 NF), TENSÃO DE ISOLAMENTO 600 V, REF. SIEMENS OU SIMILAR, NA SEGUINTE FAIXA DE AJUSTE: | 0 | 0
2123 |  | . (16 - 25) A | UN | 2
2117 |  | FUSÍVEL DIAZED, CONJUNTO COMPLETO (BASE + FUSÍVEL), TENSÃO NOMINAL 500 V, REF.SIEMENS OU SIMILAR, COM AS SEGUINTES CORRENTES NOMINAIS: | 0 | 0
2119 | 12344 | . 2 A | UN | 3
2118 |  | . 10 A | UN | 6
2124 |  | CHAVE SELETORA DE COMANDO, INSTALAÇÃO FRONTAL AO QUADRO, MONTAGEM PELO TOPO TENSÃO NOMINAL 440 V, 16 A, REF. ACE OU SIMILAR, COM 3 POSIÇÕES. | UN | 2
2126 |  | BOTOEIRA DE COMANDO PULSADOR SERIE 20, DN 30 MM, GUARDA TOTAL BAIXA, COMPOSTO DE ARRUELA TRAVANTE, REF. SIEMENS OU SIMILAR, COM TECLA RAIADA NA COR INDICADA ABAIXO E OS SEGUINTES NÚMERO E TIPOS DE CONTATOS. | 0 | 0
2127 |  | .COR VERDE, 1 NA | UN | 1
2128 |  | .COR VERMELHA, 1 NF | UN | 1
2130 |  | CONJUNTO SINALEIRO SERIE 20, DN 30.5 MM, COM LENTE OVAL NA COR INDICADA, COM LÂMPADA INCANDESCENTE 3 W, 220 V, REF. SIEMENS OU SIMILAR, SOQUETE TIPO E 14. | 0 | 0
2131 |  | .COR VERDE | UN | 2
2132 |  | .COR VERMELHO | UN | 2
2146 |  | RELÉ FALTA DE FASE, PARA 380 V, REF. ALTRONIC OU SIMILAR SEM NEUTRO | UN | 1
2134 |  | CONECTOR UNIPOLAR SAK, COM OS RESPECTIVOS ACESSÓRIOS PARA IDENTIFICAÇÃO E FIXAÇÃO, REF. SIEMENS OU SIMILAR, NOS SEGUINTES TIPOS: | 0 | 0
2135 |  | .SAK 2.5 KRG | UN | 30
2137 |  | .SAK 10 KRG | UN | 6
2515 | 4272 | PÁRA-RAIOS PARA BAIXA TENSÃO, 1500 V, ATUAÇÃO PÔR CENTELHADORES, REF. ALTRONIC OU SIMILAR | UN | 3
2140 |  | VOLTÍMETRO DE 72 X 72 MM, FERRO MÓVEL, COM AMORTECIMENTO MAGNÉTICO, TENSÃO DE ISOLAMENTO 2 KV, PARA INSTALAÇÃO EM PORTA DE PAINEL, REF. ENGRO OU SIMILAR, NA ESCALA 0-500 V E PRECISÃO DE 1.5 %. | UN | 1
2142 |  | ARMÁRIO CONFECCIONADO EM CHAPA DE AÇO, IP 54. ACABAMENTO A BASE DE EPOXI COM ACESSÓRIOS INTERNOS BICROMATIZADOS, CONSTRUÍDO E INSTALADO DE ACORDO COM O PROJETO E COM AS DIMENSÕES ABAIXO : | 0 | 0
2144 |  | .DIMENSÕES DE (630 X 540 X 360 MM) (A X L X P) | UN | 1
2148 |  | DISJUNTOR TERMOMAGNÉTICO, COM CAPACIDADE DE RUPTURA EM 220/380 v, PARA UNIPOLARES 3 Kva, E PARA OS TRIPOLARES 4.5 Kva. REF.SIEMENS OU SIMILAR, NOS TIPOS: | 0 | 0
2149 |  | .UNIPOLAR 220 V, 26 A | UN | 1
2155 | 2387 | .TRIPOLAR 380 V, 20 A | UN | 1
2157 | 1084 | REATOR COM AFP, REF. PHOLIPS OU SIMILAR, PARA LÂMPADA FLUORESCENTE DE 15 W. | UN | 1
2159 | 3753 | LÂMPADA FLUORESCENTE, 220 V, 60 HZ, REF. PHILPS OU SIMILAR, 15 W. | UN | 1
2161 |  | CHAVE COMUTADORA PARA VOLTÍMETRO, COM AS POSIÇÕES ( 0-RS-TS-RT ), FRONTAL QUADRADO PARA MONTAGEM PELO TOPO, REF. SIEMENS OU SIMILAR, CORRENTE NOMINAL 16 A, 440 VCA. | UN | 1
2184 |  | PROTETOR CONTRA SURTO DE TENSÃO MONOFÁSICO, DOIS ESTÁGIOS, TENSÃO DE TRABALHO 220 VCA, CORRENTE MÁXIMA 5 KA, TEMPO DE REPOSTA < 1 NS, REF. MAINS PLUGTRAB OU SIMILAR. | UN | 1
2186 |  | CONVERSOR 220 VCA PARA 24 VCC, 1 A . | UN | 1
IV D |  | LISTA DE MATERIAIS
2818 |  | QCM EAL
577 |  | MONTAGEM DO MATERIAL ELÉTRICO | UN | 1
MATERIAIS
2112 |  | CONTADOR TRIPOLAR ACIONAMENTO EM 220 vca, 60 Hz, REF. SIEMENS OU SIMILAR COM AS SEGUINTES CORRENTES MÁXIMAS DE SERVIÇO E CONTATOS AUXILIARES: | 0 | 0
2114 |  | .25 A, (2 NA + 2 NF), Tensão nominal 660 V. | UN | 2
2108 |  | CONTATOR AUXILIAR,REF. SIEMENS OU SIMILAR, BOBINA PARA 220 VCA, CORRENTE NOMINAL | 0 | 0
2115 |  | .16 A, (2 NA + 2 NF), Tensão nominal 660 V. | UN | 2
2122 |  | RELE TÉRMICO BIMETÁLICO COM COMPENSAÇÃO P/ VARIAÇÃO DE TEMPERATURA AMBIENTE, COM (1 NA + 1 NF), TENSÃO DE ISOLAMENTO 600 V, REF. SIEMENS OU SIMILAR, NA SEGUINTE FAIXA DE AJUSTE: | 0 | 0
2123 |  | . (16 - 25) A | UN | 2
2117 |  | FUSÍVEL DIAZED, CONJUNTO COMPLETO (BASE + FUSÍVEL), TENSÃO NOMINAL 500 V, REF.SIEMENS OU SIMILAR, COM AS SEGUINTES CORRENTES NOMINAIS: | 0 | 0
2119 | 12344 | . 2 A | UN | 3
2121 |  | . 20 A | UN | 6
2124 |  | CHAVE SELETORA DE COMANDO, INSTALAÇÃO FRONTAL AO QUADRO, MONTAGEM PELO TOPO TENSÃO NOMINAL 440 V, 16 A, REF. ACE OU SIMILAR, COM 3 POSIÇÕES. | UN | 2
2126 |  | BOTOEIRA DE COMANDO PULSADOR SERIE 20, DN 30 MM, GUARDA TOTAL BAIXA, COMPOSTO DE ARRUELA TRAVANTE, REF. SIEMENS OU SIMILAR, COM TECLA RAIADA NA COR INDICADA ABAIXO E OS SEGUINTES NÚMERO E TIPOS DE CONTATOS. | 0 | 0
2127 |  | .COR VERDE, 1 NA | UN | 1
2128 |  | .COR VERMELHA, 1 NF | UN | 1
2130 |  | CONJUNTO SINALEIRO SERIE 20, DN 30.5 MM, COM LENTE OVAL NA COR INDICADA, COM LÂMPADA INCANDESCENTE 3 W, 220 V, REF. SIEMENS OU SIMILAR, SOQUETE TIPO E 14. | 0 | 0
2131 |  | .COR VERDE | UN | 2
2132 |  | .COR VERMELHO | UN | 2
2146 |  | RELÉ FALTA DE FASE, PARA 380 V, REF. ALTRONIC OU SIMILAR SEM NEUTRO | UN | 1
2134 |  | CONECTOR UNIPOLAR SAK, COM OS RESPECTIVOS ACESSÓRIOS PARA IDENTIFICAÇÃO E FIXAÇÃO, REF. SIEMENS OU SIMILAR, NOS SEGUINTES TIPOS: | 0 | 0
2135 |  | .SAK 2.5 KRG | UN | 30
2137 |  | .SAK 10 KRG | UN | 6
2515 | 4272 | PÁRA-RAIOS PARA BAIXA TENSÃO, 1500 V, ATUAÇÃO PÔR CENTELHADORES, REF. ALTRONIC OU SIMILAR | UN | 3
2140 |  | VOLTÍMETRO DE 72 X 72 MM, FERRO MÓVEL, COM AMORTECIMENTO MAGNÉTICO, TENSÃO DE ISOLAMENTO 2 KV, PARA INSTALAÇÃO EM PORTA DE PAINEL, REF. ENGRO OU SIMILAR, NA ESCALA 0-500 V E PRECISÃO DE 1.5 %. | UN | 1
2142 |  | ARMÁRIO CONFECCIONADO EM CHAPA DE AÇO, IP 54. ACABAMENTO A BASE DE EPOXI COM ACESSÓRIOS INTERNOS BICROMATIZADOS, CONSTRUÍDO E INSTALADO DE ACORDO COM O PROJETO E COM AS DIMENSÕES ABAIXO : | 0 | 0
2144 |  | .DIMENSÕES DE (630 X 540 X 360 MM) (A X L X P) | UN | 1
2148 |  | DISJUNTOR TERMOMAGNÉTICO, COM CAPACIDADE DE RUPTURA EM 220/380 v, PARA UNIPOLARES 3 Kva, E PARA OS TRIPOLARES 4.5 Kva. REF.SIEMENS OU SIMILAR, NOS TIPOS: | 0 | 0
2149 |  | .UNIPOLAR 220 V, 26 A | UN | 1
2152 | 2380 | .TRIPOLAR 380 V, 40 A | UN | 1
2157 | 1084 | REATOR COM AFP, REF. PHOLIPS OU SIMILAR, PARA LÂMPADA FLUORESCENTE DE 15 W. | UN | 1
2159 | 3753 | LÂMPADA FLUORESCENTE, 220 V, 60 HZ, REF. PHILPS OU SIMILAR, 15 W. | UN | 1
2161 |  | CHAVE COMUTADORA PARA VOLTÍMETRO, COM AS POSIÇÕES ( 0-RS-TS-RT ), FRONTAL QUADRADO PARA MONTAGEM PELO TOPO, REF. SIEMENS OU SIMILAR, CORRENTE NOMINAL 16 A, 440 VCA. | UN | 1
2184 |  | PROTETOR CONTRA SURTO DE TENSÃO MONOFÁSICO, DOIS ESTÁGIOS, TENSÃO DE TRABALHO 220 VCA, CORRENTE MÁXIMA 5 KA, TEMPO DE REPOSTA < 1 NS, REF. MAINS PLUGTRAB OU SIMILAR. | UN | 1
2186 |  | CONVERSOR 220 VCA PARA 24 VCC, 1 A . | UN | 1
V D |  | LISTA DE MATERIAIS
2838 |  | QCM EAT
577 |  | MONTAGEM DO MATERIAL ELÉTRICO | UN | 1
MATERIAIS
2112 |  | CONTADOR TRIPOLAR ACIONAMENTO EM 220 vca, 60 Hz, REF. SIEMENS OU SIMILAR COM AS SEGUINTES CORRENTES MÁXIMAS DE SERVIÇO E CONTATOS AUXILIARES: | 0 | 0
2115 |  | .16 A, (2 NA + 2 NF), Tensão nominal 660 V. | UN | 2
2108 |  | CONTATOR AUXILIAR,REF. SIEMENS OU SIMILAR, BOBINA PARA 220 VCA, CORRENTE NOMINAL | 0 | 0
2109 |  | 10 A, 60 HZ, 2 NA + 2 NF. | UN | 2
2474 |  | RELE TÉRMICO BIMETÁLICO COM COMPENSAÇÃO P/ VARIAÇÃO DE TEMPERATURA AMBIENTE, COM (1 NA + 1 NF), TENSÃO DE ISOLAMENTO 600 V, REF. SIEMENS OU SIMILAR, NA SEGUINTE FAIXA DE AJUSTE: | 0 | 0
2478 |  | . 16 A | UN | 2
2117 |  | FUSÍVEL DIAZED, CONJUNTO COMPLETO (BASE + FUSÍVEL), TENSÃO NOMINAL 500 V, REF.SIEMENS OU SIMILAR, COM AS SEGUINTES CORRENTES NOMINAIS: | 0 | 0
2119 | 12344 | . 2 A | UN | 3
2120 | 12343 | . 4 A | UN | 1
2118 |  | . 10 A | UN | 6
2124 |  | CHAVE SELETORA DE COMANDO, INSTALAÇÃO FRONTAL AO QUADRO, MONTAGEM PELO TOPO TENSÃO NOMINAL 440 V, 16 A, REF. ACE OU SIMILAR, COM 3 POSIÇÕES. | UN | 2
2126 |  | BOTOEIRA DE COMANDO PULSADOR SERIE 20, DN 30 MM, GUARDA TOTAL BAIXA, COMPOSTO DE ARRUELA TRAVANTE, REF. SIEMENS OU SIMILAR, COM TECLA RAIADA NA COR INDICADA ABAIXO E OS SEGUINTES NÚMERO E TIPOS DE CONTATOS. | 0 | 0
2127 |  | .COR VERDE, 1 NA | UN | 1
2128 |  | .COR VERMELHA, 1 NF | UN | 1
2130 |  | CONJUNTO SINALEIRO SERIE 20, DN 30.5 MM, COM LENTE OVAL NA COR INDICADA, COM LÂMPADA INCANDESCENTE 3 W, 220 V, REF. SIEMENS OU SIMILAR, SOQUETE TIPO E 14. | 0 | 0
2131 |  | .COR VERDE | UN | 2
2132 |  | .COR VERMELHO | UN | 2
2506 |  | SUPERVISOR TRIFÁSICO DE TENSÃO, PARA 380 V. REF. ALTRONIC OU SIMILAR. | UN | 1
2134 |  | CONECTOR UNIPOLAR SAK, COM OS RESPECTIVOS ACESSÓRIOS PARA IDENTIFICAÇÃO E FIXAÇÃO, REF. SIEMENS OU SIMILAR, NOS SEGUINTES TIPOS: | 0 | 0
2135 |  | .SAK 2.5 KRG | UN | 30
2136 |  | SAK 4.0 KRG | UN | 16
2137 |  | .SAK 10 KRG | UN | 10
2169 |  | PROTETOR DE SURTO, MONOFÁSICO, TENSÃO DE TRABALHO 220 VCA, CORRENTE MÁXIMA 25KA EM 8/20 mS, RESPOSTA < 25 NS, REF.CLAMPER OU SIMILAR. | UN | 3
2140 |  | VOLTÍMETRO DE 72 X 72 MM, FERRO MÓVEL, COM AMORTECIMENTO MAGNÉTICO, TENSÃO DE ISOLAMENTO 2 KV, PARA INSTALAÇÃO EM PORTA DE PAINEL, REF. ENGRO OU SIMILAR, NA ESCALA 0-500 V E PRECISÃO DE 1.5 %. | UN | 1
2142 |  | ARMÁRIO CONFECCIONADO EM CHAPA DE AÇO, IP 54. ACABAMENTO A BASE DE EPOXI COM ACESSÓRIOS INTERNOS BICROMATIZADOS, CONSTRUÍDO E INSTALADO DE ACORDO COM O PROJETO E COM AS DIMENSÕES ABAIXO : | 0 | 0
2143 |  | .DIMENSÕES DE (1100 X 600 X 400 MM ) ( A X L X P ) | UN | 1
2148 |  | DISJUNTOR TERMOMAGNÉTICO, COM CAPACIDADE DE RUPTURA EM 220/380 v, PARA UNIPOLARES 3 Kva, E PARA OS TRIPOLARES 4.5 Kva. REF.SIEMENS OU SIMILAR, NOS TIPOS: | 0 | 0
2156 | 2369 | .UNIPOLAR 220 V, 15 A | UN | 1
2153 |  | .UNIPOLAR 220 V, 6 A | UN | 1
2155 | 2387 | .TRIPOLAR 380 V, 20 A | UN | 1
2154 | 2384 | .TRIPOLAR 380 V, 30 A | UN | 1
2157 | 1084 | REATOR COM AFP, REF. PHOLIPS OU SIMILAR, PARA LÂMPADA FLUORESCENTE DE 15 W. | UN | 1
2159 | 3753 | LÂMPADA FLUORESCENTE, 220 V, 60 HZ, REF. PHILPS OU SIMILAR, 15 W. | UN | 1
2161 |  | CHAVE COMUTADORA PARA VOLTÍMETRO, COM AS POSIÇÕES ( 0-RS-TS-RT ), FRONTAL QUADRADO PARA MONTAGEM PELO TOPO, REF. SIEMENS OU SIMILAR, CORRENTE NOMINAL 16 A, 440 VCA. | UN | 1
2163 |  | HORIMETRO DE 72 X 72 MM, TOTALIZADOR DE HORAS E MINUTOS, ACIONADOS A MICRO-MOTOR SÍNCRONO DE 0 A 10000 HORAS, REF. COEL OU SIMILAR, 220 VCA, 60 HZ. | UN | 2
2542 |  | CONJUNTO RESISTÊNCIA DE AQUECIMENTO COM TERMOSTATO P/ QCM, 220VOLTS. | UN | 1
2184 |  | PROTETOR CONTRA SURTO DE TENSÃO MONOFÁSICO, DOIS ESTÁGIOS, TENSÃO DE TRABALHO 220 VCA, CORRENTE MÁXIMA 5 KA, TEMPO DE REPOSTA < 1 NS, REF. MAINS PLUGTRAB OU SIMILAR. | UN | 1
VI D |  | SUB ESTAÇÃO
577 |  | MONTAGEM DO MATERIAL ELÉTRICO | UN | 1
MATERIAIS
2820 |  | Sub Estação Completa em poste de concreto 11/300kgf com Caixa de Medição Padrão Trifásico e Trafo 45 kVA 13.800/13.200/12.600 - 380/220 | CJ | 1
E |  | AUTOMAÇÃO
3179 |  | AUTOMAÇÃO | UN | 3
F |  | MEIO AMBIENTE ( 2% DO VALOR DA OBRA) | UN
|  | COMPENSSAÇAO AMBIEMTAL | UN | 1 |  |  |  | 18337.6698

## Sub3
|  | ORÇAMENTO |  |  | MOEDA ......................................: |  | REAL
|  | SISTEMA DE ABASTECIMENTO DE ÁGUA - Sub Sistema 3 (1 localidade) |  |  | LEIS SOCIAIS .....................:
CLIENTE: |  | CODEVASF |  |  | BDI ........................................:
ESTADO |  | ALAGOAS |  |  | TAXA DE COMPRA .......
MUNICIPIO: |  | 6 - Município de Traipu (07 localidades)
LOCALIDADE: |  | VILA SANTO ANTÔNIO - Poço Artesiano
REFERENCIA |  | março de 2009
ITEM | CODIGO | DESCRIÇÃO | UNID. | QUANT. | CUSTO | CUSTO | CUSTO
| SINAP |  |  |  | UNITÁRIO | PARCIAL | TOTAL
GERAL |  | SISTEMA DE ABASTECIMENTO DE AGUA
A |  | PARTE CIVIL
I A |  | CANTEIRO DE OBRAS - GERAL
552 |  | ESCORAMENTO | M2 | 6833
727 |  | PLACA PRÉ-MOLDADA DE CONCRETO 1,1 X 0,5 X 0,06 M | UN | 13
728 |  | PLACA PRÉ-MOLDADA DE CONCRETO 1,3 X 0,5 X 0,06 M | UN | 14
612 |  | AREIA SECA | M3 | 28.8
731 |  | MEIO FIO | ML | 80
729 |  | ALAMBRADO | ML | 300
719 |  | LIGAÇÃO DOMICILIAR COM HIDRÔMETRO PARA REDE DN 150 EXLUINDO MATERIAL (SÓ MAÕ-DE-OBRA)-LIGAÇÕES DOMICILIARES | UM | 61
583 |  | CX. ALV. TIJ. MAC. 1/2 VEZ - (0,90 X 1,10 - H = 0,65 M) | UN | 3
616 |  | LASTRO DE BRITA 2 | M3 | 28.8
615 |  | CONCRETO ESTRUTURAL FCK = 20,0 MPA (INCL. LANC. ESTRUTURA) | M3 | 31.22
725 |  | PORTÃO METÁLICO PADRÃO P/CERCA TIPO A: 4,00 X 2,00 M | UN | 2
587 |  | CAIXA CIRCULAR SUBTERRÂNEA PARA PROTEÇÃO REGISTRO/VÁLVULA P/ TUBULAÇÃO DN 50 A 75 (H=1,35, DN = 1,00 M) | UN | 15
592 |  | CAIXA CIRCULAR SUBTERRÂNEA PARA PROTEÇÃO REGISTRO/VÁLVULA P/ TUBULAÇÃO DN 75 A 150 (H=1,35, DN = 1,00 M) | UN | 4
588 |  | CX. CIRCULAR ALV.1/2 V.P/PROT.VENTOSA (H=1,90, DN 1,20M) | UN | 4
|  | MANUTENÇAO DOS POÇOS ARTESIAMOS | UN | 1
513 | 9537 | LIMPEZA FINAL DA OBRA | M2 | 285
726 | 11522 | PARALELEPIPEDO | M2 | 80
711 | 13244 | CONE DE SINALIZAÇÃO C/PINTURA REFLETIVA H=0.50 M | UN | 40
514 | 23605 | PLACA DE OBRA | M2 | 20
654 | 23781 | CALÇADA,CONS. CIMENTO= 200 KG/M3 ESP=8 CM | M2 | 316.55
710 |  | CAVALETE COM PLACA DE ADVERTÊNCIA 1,0X0,40 M (TIPOS:I...V) | UN | 20
507 | 11506/001 | BARRACAO DE OBRA DE MADEIRA INCLUINDO INSTALAÇOES HIDRO-SANITARIAS E ELETRICAS . | UN | 20
506 | 11532/001 | VIGIA | UN | 12
| CODEVASF | LASTRO DE AREIA APILOADO MANUALMENTE | M3 | 869
| CODEVASF | REATERRO COMPACTADO DE CAVAS MANUAL | M3 | 3160
| CODEVASF | ATERRO COMP.MANUALMENTE C/FORNEC. DE MATERIAL | M3 | 351
614 | 23437/004 | CONCRETO ESTRUTURAL FCK = 15,0 MPA (INCL. LANC. ESTRUTURA) | M3 | 3.233
717 | 23442/001 | LIGAÇÃO DOMICILIAR COM HIDRÔMETRO PARA REDE DN 50 A 100 EXLUINDO MATERIAL (SÓ MAÕ-DE-OBRA)-LIGAÇÕES DOMICILIARES | UM | 282
512 | 237351/001 | LIMPEZA MANUAL TERR.C/RETIRADA VEGETAÇÃO EXIST.QUEIMA MESMA | M2 | 285
724 | 23768/002 | PORTÃO METÁLICO PADRÃO P/CERCA TIPO A:1,00 X 2,00 M | UN | 2
663 | 25255/001 | PINTURA A ÓLEO SOBRE TUBULAÇÃO | M2 | 21
508 | 25679/002 | CERCA ARAME LISO H=1,7M - 12 FIOS/POSTE RETO CONCRETO 15X15CM H=2,3M A | M | 30
563 | 26289/002 | MONTAGEM TUBO/CONEX. PVC JE INCL.TESTE HIDROSTÁTICO DN 75 | M | 1805
564 | 26289/003 | MONTAGEM TUBO/CONEX. PVC JE INCL.TESTE HIDROSTÁTICO DN 100 | M | 412
565 | 26289/005 | MONTAGEM TUBO/CONEX. PVC JE INCL.TESTE HIDROSTÁTICO DN 50 | M | 2608
609 | 26311/008 | CONCRETO ESTRUTURAL FCK = 25,0 MPA (INCL. LANC. ESTRUTURA) | M3 | 10.8
| CODEVASF | ESCAVAÇÃO MECANIZADA DE VALAS,SOLO QUALQUER CATEGORIA ,EXCETO ROCHA ATE 2,0 M DE PROFUNDIDADE | M3 | 2528
65000169 | COPASA | ESCAV E CARGA MECANIZADA DE VALAS, MAT 3ª CAT, ATE 2,0 M DE PROFUNDIDADE | M3 | 281
| CODEVASF | ESCAV MANUAL DE VALAS,SOLO QUALQUER CATEGORIA ,EXCETO ROCHA ATE 2,0 M DE PROFUNDIDADE | M3 | 632
| CODEVASF | ESCAV MANUAL VALAS MAT 3ª CAT, PERF. MECAN, ATÉ 2.00 m | M3 | 70
65000192 | COPASA | (B)TRANSPORTE LOCAL, EM PERIMETRO URBANO (MATERIAL EM GERAL), A GRANEL | M3K | 1755
611 | 68576/001 | FORMAS COMPENSADA,MADEIRIT,ESP=12MM,C/SAR.PINHOS DE 3A RE=2X | M2 | 224.36
610 | 68625/001 | ARMADURA DE AÇO EM BARRAS | KG | 3010.81
608 | 68680/003 | LASTRO DE CONCRETO MAGRO E = 5 CM | M2 | 144
555 | BA | CTD ATE 10KM P/DISTRIB. AO LONGO DA VALA DN50 , DN75 | M | 5433
556 | BA | CTD ATE 10KM P/DISTRIB. AO LONGO DA VALA - DN 100,DN150 | M | 936
519 | GO | LOCACAO DE REDE/ADUTORA C/UTIL. DE BALIZA,TRENA, CAL E LINHA | M | 6369
520 | GO | CADASTRO DE REDES E ADUTORAS | M | 6369
571 | GO | MONTAGEM TUBO/CONEX. INCL.TESTE HIDROSTÁTICO DN 75 | UN | 1020
573 | GO | MONTAGEM TUBO/CONEX. INCL.TESTE HIDROSTÁTICO DN 150 | UN | 524
546 | GO | APILOAMENTO DE VALAS OU CAVAS | M2 | 70.72
702 | GO | DRENO PVC TE DN 75 MM (EXCLUSIVE FORNECIMENTO DE TUBO) | M | 28
704 | GO | DRENO PVC TE DN 150 MM (EXCLUSIVE FORNECIMENTO DE TUBO) | M | 100
509 |  | PORTÃO DE MADEIRA PARA PEDESTRE E PARA VEICULOS VEICULO | UN | 1
576 |  | MONTAGEM DO MATERIAL HIDRÁULICO-CAPTAÇÃO DE AGUA BRUTA SUBTERRANEA (POÇO) Poços 1, 2 | UN | 1
576 |  | MONTAGEM DO MATERIAL HIDRÁULICO-ESTAÇÃO ELEVATÓRIA DE ÁGUA TRATADA 1 | UN | 1
510 |  | DESMOBILIZAÇÃO .DE PESSOAL E EQUIPAMENTOS | UN | 4
515 |  | MANUTENÇAO DO CANTEIRO DE OBRAS | MÊS | 4
516 |  | ADMINISTRAÇAO LOCAL | MÊS | 4
578 |  | MONTAGEM DO EQUIPAMENTO -ESTAÇÃO ELEVATÓRIA DE ÁGUA TRATADA 2 | UN | 1
576 |  | MONTAGEM DO MATERIAL HIDRÁULICO(40% DO MATERIAL)-ADUTORA DE AGUA BRUTA 1 | UN | 1
505 |  | INSTALAÇAO DE CANTEIRO DE OBRAS, E MOBILIZAÇÃO DE EQUIPAMENTOS | UN | 1
576 |  | MONTAGEM DO MATERIAL HIDRÁULICO-ADUTORA DE AGUA BRUTA 2 | UN | 1 |  |  |  | 2921.164 | 1460.582
578 |  | MONTAGEM DO EQUIPAMENTO -ESTAÇÃO ELEVATÓRIA DE ÁGUA TRATADA 1 | UN | 1 |  |  |  | 3584 | 1792
577 |  | MONTAGEM DO MATERIAL ELÉTRICO-CAPTAÇÃO DE AGUA BRUTA SUBTERRANEA (POÇO) Poços 1, 2 | UN | 1 |  |  |  | 4096 | 2048
576 |  | MONTAGEM DO MATERIAL HIDRÁULICO-RESERVATÓRIO DA ETA APOIADO CAP. 300M3 (TANQUE DE CONTATO,TANGUE DE LAVAGEM) | UN | 1 |  |  |  | 4913.2 | 2456.6
576 |  | MONTAGEM DO MATERIAL HIDRÁULICO-RESERVATÓRIO DA ETA ELEVADO. 30M3 | UN | 1 |  |  |  | 6179.096 | 3089.548
576 |  | MONTAGEM DO MATERIAL HIDRÁULICO-ESTAÇÃO ELEVATÓRIA DE ÁGUA TRATADA 2 | UN | 1 |  |  |  | 8304.976 | 4152.488
576 |  | MONTAGEM DO MATERIAL HIDRÁULICO-RESERVATÓRIO DA ETA ELEVADO. 50M3 | UN | 1 |  |  |  | 11472.328 | 5736.164
578 |  | MONTAGEM DO EQUIPAMENTO -RESERVATÓRIO DA ETA ELEVADO. 30M3 | UN | 1 |  |  |  | 32887.712 | 16443.856
578 |  | MONTAGEM DO EQUIPAMENTO -RESERVATÓRIO DA ETA ELEVADO. 50M3 | UN | 1 |  |  |  | 33607.744 | 16803.872
576 |  | MONTAGEM DO MATERIAL HIDRÁULICO-Rede de Distribuição | UN | 1 |  |  |  | 47464.856 | 23732.428
578 |  | MONTAGEM DO EQUIPAMENTO -RESERVATÓRIO DA ETA APOIADO CAP. 300M3 (TANQUE DE CONTATO,TANGUE DE LAVAGEM) | UN | 1 |  |  |  | 67911.712 | 33955.856
|  | Composição 07 | UN | 2
|  | CAIXA 02 (VEM DO TANQUE DA ETA E VAI PARA CAIXA 01/ E OUTROS ) 3,0X3,0X2,5 (Composição 06) | UN | 1
|  | CAIXA 01 (VAI PARA A LAVAGEM DOS FILTROS) 2,5X1,80X1,50 (Composição 05) | UN | 1
|  | Compisiçao 04 | un | 1
TOTAL
I B |  | LISTA DE MATERIAIS
3 | 2333 | CURVA DE 90º COM BOLSAS, JGS, DN 100 | pç | 3
5 |  | CURVA DE 90º COM BOLSAS, JGS, DN 150 | pç | 4
9 |  | COLAR DE TOMADA, DN 150 x DN 3/4" | pç | 62
10 |  | COLAR DE TOMADA, DN 100 x DN 3/4" | pç | 41
11 |  | COLAR DE TOMADA, DN 80 x DN 3/4' | pç | 1
17 |  | EXTREMIDADE FLANGE E BOLSA, PN-10, DN 80 | pç | 2
22 | 2868 | EXTREMIDADE FLANGE E PONTA, PN 10, DN 80 | pç | 2
25 |  | COLAR DE TOMADA, DN 150 x DN 2" | pç | 1
28 | 3719 | JUNTA GIBAULT, DN 80 | pç | 1
29 |  | LUVA COM BOLSAS, JGS, DN 150 | pç | 2
30 | 3942 | LUVA COM BOLSAS, JGS, DN 100 | pç | 1
31 | 3941 | LUVA COM BOLSAS, JGS, DN 80 | pç | 1
33 | 6734 | TÊ COM BOLSAS, JGS, DN 100 | pç | 1
35 |  | TÊ COM BOLSAS, JGS, DN 150 | pç | 4
39 |  | TÊ DE REDUÇÃO COM DERIVAÇÃO P/ PVC, DN150 x DN 50 | pç | 3
42 |  | TÊ DE REDUÇÃO COM DERIVAÇÃO P/ PVC, DN150 x DN100 | pç | 1
51 |  | REDUÇAO COM PONTA E BOLSA COM ADAPTAÇÃO A PVC, JE, DN150 x DN50 | pç | 1
55 |  | REDUÇAO COM PONTA E BOLSA COM ADAPTAÇÃO A PVC, JE, DN150 x DN100 | pç | 2
57 |  | REDUÇAO COM PONTA E BOLSA, JGS, DN 80 x DN 75 | pç | 2
70 | 1995 | CURVA 45º COM FLANGES, PN - 10, DN 80 | pç | 1
83 |  | CURVA 90º COM FLANGES, E PÉ PN - 10, DN 200 | pç | 1
84 | 1979 | CURVA 90º COM FLANGES, E PÉ PN - 10, DN 100 | pç | 1
85 | 1983 | CURVA 90º COM FLANGES, E PÉ PN - 10, DN 80 | pç | 6
86 |  | CURVA 90º COM FLANGES E PÉ PN - 10, DN 50 | pç | 1
89 |  | CURVA 90º COM FLANGES, PN - 10, DN 150 | pç | 2
91 | 2267 | CURVA 90º COM FLANGES, PN - 10, DN 100 | pç | 3
92 | 2177 | CURVA 90º COM FLANGES, PN - 10, DN 80 | pç | 6
94 |  | CURVA 90º COM FLANGES , PN - 10, DN 50 | pç | 1
98 | 2838 | EXTREMIDADE FLANGE E PONTA COM ABA DE VEDAÇÃO, DN 100 | pç | 2
106 | 7376 | TOCO COM FLANGES, PN - 10, DN 80, L = 0,25 m | pç | 2
113 |  | TOCO COM FLANGES, PN - 10, DN 100, L = 0,25 m | pç | 1
120 | 6833 | TÊ COM FLANGES, PN - 10, DN 80 X DN 50 | pç | 1
122 |  | TÊ COM FLANGE PN10, DN 150 X DN 50 | pç | 1
128 |  | JUNTA DE DESMONTAGEM TRAVADA AXIALMENTE COM TIRANTE ,PN 10, DN150 | pç | 1
145 |  | EXTREMIDADE BOLSA E FLANGE, DN80 | pç | 1
182 |  | ADAPTADOR COM PONTA, PEAD x PVC/PBA, DN 75 | pç | 2
191 |  | COLAR DE TOMADA, DN 75 x DN 3/4" | pç | 191
199 |  | CURVA 90º, DN 75 | pç | 4
229 | 50 | ADAPTADOR PBA A BOLSA DE FºFº DN 75 x DN 80 | pç | 2
231 | 43 | ADAPTADOR PVC PONTA E ROSCA PBA, DN 75 | pç | 1
232 | 52 | ADAPTADOR PVC PONTA E ROSCA PBA, DN 50 | pç | 1
234 | 1206 | CAP, DN 50 | pç | 10
243 | 1823 | CURVA 22º30’ COM PONTA E BOLSA, DN 75 | pç | 2
244 | 1835 | CURVA 22º30’ COM PONTA E BOLSA, DN 50 | pç | 2
248 | 1831 | CURVA 45º COM PONTA E BOLSA, DN 50 | pç | 6
253 | 1845 | CURVA 90º COM PONTA E BOLSA, DN 50 | pç | 2
256 | 3072 | EXTREMIDADE BOLSA E FLANGE , DN 50 | pç | 1
260 | 20327 | REDUÇÃO COM PONTA E BOLSA, JGS, DN 75 x DN 50 | pç | 3
262 |  | REDUÇÃO COM PONTA E BOLSA, DN 100 x DN 75 | pç | 2
264 | 7048 | TÊ COM BOLSAS, DN 50 | pç | 3
265 | 7088 | TÊ COM BOLSAS, DN 75 | pç | 1
266 |  | TÊ COM BOLSAS, DN 75 x DN 50 | pç | 7
267 |  | TÊ COM BOLSAS, DN 100 x DN 50 | pç | 8
269 |  | TÊ COM BOLSAS, DN 100 x DN 75 | pç | 1
283 |  | REDUÇÃO ESPECIAL COM FLANGE E ROSCA, DN 50 x DN1", L = 0,10 m | pç | 2
286 |  | MANIFOLD | pç | 1
325 |  | BUCHA DE REDUÇÃO ROSCÁVEL, DN 3" x DN 2" | pç | 1
326 | 802 | BUCHA DE REDUÇÃO, DN 2" x DN 1" | pç | 1
347 | 3880 | LUVA ROSCÁVEL, DN 3" | pç | 1
379 | 9893 | UNIÃO ROSCÁVEL, DN 1" | pç | 1
425 | 12599 | TUBO PONTA E BOLSA, JE, DN 50 | m | 2625.9
426 | 12601 | TUBO PONTA E BOLSA, JE, DN 75 | m | 1807.5
427 |  | TUBO PONTA E BOLSA, JE, DN 100 | m | 412
455 |  | TUBO COM FLANGE E PONTA, PN - 10, DN 100, L = 1,00 m | pç | 12.5
456 |  | TUBO COM FLANGE E PONTA, PN - 10, DN 80, L = 1,00 m | pç | 1
459 |  | TUBO COM FLANGE, PN - 10, DN 80, L = 0,95 m | pç | 2
463 |  | TUBO COM FLANGE, PN - 10, DN 80, L = 3,25 m | pç | 4
466 |  | TUBO COM FLANGE, PN - 10, DN 80, L = 1,85 m | pç | 1
492 |  | TUBO COM FLANGE, PN - 10, DN 150, L = 1,00 m | pç | 1
502 |  | TUBO COM PONTA, JE, DN 100 | m | 1
521 |  | TUBO COM ROSCAS, DN 1" | m | 1
538 | 25888 | DN 75 | m | 1020
557 |  | DN80 | pç | 3
560 |  | DN 50 | und | 8
563 |  | DN 100 | und | 2
569 | 6028 | DN 2" | und | 2
570 | 6016 | DN 3/4” | und | 4
580 |  | DN 75 | und | 1
609 |  | DN 100 | pç | 1
610 |  | DN 150 | pç | 4
613 | 480 | DN 50 | pç | 6
614 | 485 | DN 80 | pç | 39
615 | 486 | DN 100 | pç | 14
616 |  | DN 150 | pç | 8
617 |  | DN 200 | pç | 14
630 | 4277 | DN 50 (16 x 80) | pç | 344
633 |  | DN 150 (20 x 90) | pç | 160
682 | 12770 | MULTIJATO, DN 1" | und | 1
688 |  | DN 3/4" | und | 3
689 |  | DN 2" | und | 1
705 |  | TUBO COM FLANGE E PONTA, PN-10, DN-150, L=0,54 m | pç | 1
706 |  | TUBO COM FLANGE E PONTA, PN-10, DN-150, L=1,00 m | pç | 2
716 |  | NIPLE DUPLO , DN 2" | pç | 1
719 |  | NIPLE DUPLO , DN 3/4 ' | pç | 4
721 |  | NIPLE DUPLO , DN 1" | pç | 1
724 |  | DN 80 | pç | 2
741 | 1439 | colar de tomada DN 50 / 3/4" | pç | 50
743 | 3529 | Joelho soldavel 25mm | pç | 343
744 |  | Adaptador PEAD de compresão 20x3/4" | pç | 343
745 | 25880 | tubo PEAD 20 mm | m | 3087
746 |  | Registro Especial 3/4" (tipo ref..M2-34 - MAZZONI ) ou similar | pç | 343
747 | 3524 | Joelho de 90 soldavel com rosca 25mmX3/4 | pç | 686
748 | 3906 | Luva SR 25mm X 3/4" | pç | 686
749 |  | Joelho soldavel 25mm | pç | 343
750 |  | Conexão do Hidrometro (capsulano) | pç | 343
751 | 4178 | Hidrometro 3/4"x3m3 | pç | 343
762 |  | TUBO COM PONTA E BOLSA, JE, DN 150 | pç | 524
774 |  | TUBO DN 50, L = 0,80 | pç | 3
775 |  | COTOVELO DN 50 | pç | 6
776 |  | NIPE DUPLO DN, 50 | pç | 3
777 |  | DISCO DE TELA MILIMETRADO DN 50 | pç | 3
789 |  | TUBO COM FLANGE E PONTA, DN150, L = 0,80 | pç | 2
795 |  | TUBO COM FLANGES, DN200, L = 5,80 m | pç | 1
797 |  | TUBO COM FLANGES, DN100, L = 5,80 m | pç | 2
809 |  | CURVA 45º COM FLANGE, DN150 | pç | 3
830 |  | REDUÇÃO COM FLANGES, PN10, DN RECALQUE X DN80, L = 0,30 m | pç | 2
851 |  | DN50 | pç | 2
861 |  | NIPLE DUPLO DE REDUÇÃO, DN 1" X DN 3/4" | pç | 1
868 |  | TÊ DE REDUÇÃO ROSCÁVEL, DN3" X DN1" | pç | 1
869 |  | UNIÃO COM ASSENTO CÔNICO DE BRONZE ROSCÁVEL, DN 3" | pç | 1
873 |  | DN 1" | pç | 1
883 |  | DN3", ROSCÁVEL | pç | 1
895 |  | TUBO COM ROSCAS, DN2", L = 0,60 m | pç | 1
896 |  | TUBO COM ROSCAS, DN3" | pç | 2.55
926 |  | TOCO COM FLANGES, DN150, L = 0,50 m | pç | 1
928 |  | JUNTA DE DESMONTAGEM TRAVADA AXIALMENTE COM TIRANTES, DN 100 | pç | 1
944 |  | FLANGE AVULSO, DN50 | pç | 1
945 |  | FLANGE AVULSO, DN100 | pç | 2
962 |  | COLAR DE TOMADA, PN-10, DN200 X DN1" | pç | 1
993 |  | TUBO COM PONTAS, JE, DN150 | m | 7.7
1041 |  | REDUÇÃO EXCÊNTRICA COM FLANGES, PN 10, DN SUCÇÃO DA BOMBA X DN 150, L = 0,20 m | pç | 2
1047 |  | TUBO COM FLANGES, DN80, L = 1,35 m | m | 1
1062 |  | PN10, DN50 | pç | 2
1132 |  | DN50 | pç | 4
1133 |  | DN3" | pç | 1
1196 |  | TUBO COM FLANGES, DN80, L = 3,40 m | pç | 1
1232 |  | COLAR DE TOMADA, DN3" X DN3/4" | pç | 1
1233 |  | CURVA 90°, DN50 | pç | 3
1237 |  | NIPLE DUPLO, DN50 | pç | 6
1238 |  | NIPLE DE REDUÇÃO, DN RECALQUE X DN50 | pç | 2
1241 |  | UNIÃO, DN50 | pç | 4
1242 |  | BUCHA DE REDUÇÃO, DN2" X DN1" | pç | 1
1243 |  | TÊ ROSCÁVEL, DN3" | pç | 1
1244 |  | LUVA DE REDUÇÃO, DN3" X DN2" | pç | 1
1245 |  | LUVA ROSCÁVEL, DN50 | pç | 1
1246 |  | NIPLE DE REDUÇÃO, DN SUCÇÃO DA BOMBA X DN50 | pç | 2
1247 |  | TUBO ROSCÁVEL, DN3" | m | 0.7
1248 |  | TÊ, DN50 | pç | 2
1249 |  | TUBO, DN50 | pç | 10.5
1251 |  | ADAPTADOR COM PONTA, PEAD X FERRO FUNDIDO, DN75 | pç | 2
1262 |  | LUVA DE CORRER, JE, DN150 | pç | 1
1266 |  | TÊ COM BOLSAS, JGS, DN150 X DN100 | pç | 1
1282 |  | TUBO COM FLANGES, DN200, L = 1,95 m | pç | 1
1283 |  | TUBO COM FLANGES, DN100, L = 2,81 m | pç | 1
1289 |  | DN2" | pç | 1
1292 |  | LUVA COM BOLSAS, JE, DN75 | pç | 1
1293 |  | ADAPTADOR PBA BOLSA/ROSCA, DN75 | pç | 1
1301 |  | CURVA 90°, ROSCÁVEL, DN3" | pç | 2
1302 |  | NIPLE DUPLO, ROSCÁVEL, DN3" | pç | 5
1303 |  | LUVA ROSCÁVEL, DN3" | pç | 4
TOTAL
C |  | EQUIPAMENTOS
I C |  | CAPTAÇÃO - POÇO ARTESIANO
800 |  | CONJUNTO MOTOR BOMBA CENTRÍFUGA EIXO HORIZONTAL , 15,00 CV | UN | 1
800 |  | CONJUNTO MOTOR BOMBA CENTRÍFUGA EIXO HORIZONTAL , 15,00 CV | UN | 1
II C |  | SISTEMA DE CLORAÇÃO E FLUORETAÇÃO
1270 |  | Equipamento para o Tratamento Químico | 0
1271 |  | Cloração (detalhe em projeto tipo) | cj | 1
1272 |  | Fluoração | cj | 1
I I I C |  | ELEVATORIAS DE AGUA TRATADA 1
795 |  | CONJUNTO MOTOR BOMBA CENTRÍFUGA EIXO HORIZONTAL , 4,00 CV | UN | 2
I V C |  | ELEVATORIA DE AGUA TRATADA 2
794 |  | CONJUNTO MOTOR BOMBA CENTRÍFUGA EIXO HORIZONTAL , 3,00 CV | UN | 2
V C |  | RESERVATORIO ELEVADO METALICO V=50M³
769 |  | RESERVATÓRIOS METALICO TIPO TAÇA COLUNA 12M
772 |  | RESERVATÓRIO 50 M3 | UN | 1
692 |  | ESCADAS
694 | 2462/003 | ESCADA PARA CAIXA D' ÁGUA EXTERNA | UN | 1
699 |  | ESCADA DE INTERNA VARIANDO O COMPRIMENTO , E DEGRAUS A CADA 30 CM, PARA RESERVATORIO | M | 3.9
697 |  | ESCADA METALICA DE EXTERNA VARIANDO O COMPRIMENTO , E DEGRAUS A CADA 30 CM, PARA RESERVATORIO | M | 5.1
698 |  | GUARDA CORPO DOS RESERVATORIOS | M | 12.0005
V I C |  | RESERVATORIO ELEVADO METALICO V=30M³
769 |  | RESERVATÓRIOS METALICO TIPO TAÇA COLUNA 12M
772 |  | RESERVATÓRIO 50 M3 | UN | 1
692 |  | ESCADAS
694 | 2462/003 | ESCADA PARA CAIXA D' ÁGUA EXTERNA | UN | 1
699 |  | ESCADA DE INTERNA VARIANDO O COMPRIMENTO , E DEGRAUS A CADA 30 CM, PARA RESERVATORIO | M | 3.9
697 |  | ESCADA METALICA DE EXTERNA VARIANDO O COMPRIMENTO , E DEGRAUS A CADA 30 CM, PARA RESERVATORIO | M | 5.1
698 |  | GUARDA CORPO DOS RESERVATORIOS | M | 15.7703
VII C |  | RESERVATORIO APOIADO METALICO V=300M³
760 |  | RESERVATÓRIOS METALICO APOIADO
764 |  | RESERVATÓRIO 300 M3 | UN | 1
692 |  | ESCADAS
694 | 2462/003 | ESCADA PARA CAIXA D' ÁGUA EXTERNA | UN | 1
699 |  | ESCADA DE INTERNA VARIANDO O COMPRIMENTO , E DEGRAUS A CADA 30 CM, PARA RESERVATORIO | M | 3.3
698 |  | GUARDA CORPO DOS RESERVATORIOS | M | 27
D |  | ENERGIZAÇÃO / MATERIAS ELÉTRICOS
I D |  | LISTA DE MATERIAIS
2003 |  | INSTALAÇÕES ELÉTRICAS EXTERNAS | 0 | 0
577 |  | MONTAGEM DO MATERIAL ELÉTRICO | UN | 1
MATERIAIS
2004 |  | ELETRODUTO FERRO GALVANIZADO, ENTRADAS ROSQUEADAS, EM BARRAS DE 3000 MM, COM LUVA EM UMA DAS EXTREMIDADES, BLINDA OU SIMILARES, NOS SEGUINTES DIÂMETROS: | 0 | 0
2005 | 55858 | . 25 MM | BR | 50
2011 |  | ELETRODUTO PVC RÍGIDO, ENTRADAS ROSQUEADAS, EM BARRAS DE 3000 MM, COM LUVA EM UMA DAS EXTREMIDADES, NOS SEGUINTES DIÂMETROS: | 0 | 0
2012 |  | . 25 MM | BR | 17
2015 |  | . 32 MM | BR | 20
2013 | 55865 | . 40 MM | BR | 34
2025 |  | CURVA 90° EM AÇO CARBONO GALVANIZADO, ENTRADAS ROSQUEADAS, NOS DIÂMETROS: | 0 | 0
2026 |  | . 25 mm | UN | 4
2030 |  | . 32 mm | UN | 4
2027 |  | . 40 mm | UN | 2
2032 |  | CURVA 90º , ENTRADAS ROSQUEADAS, REF, TIGRE OU SIMILAR, NOS SEGUINTES DIÂMETROS : | 0
2033 | 1884 | . 25 MM – PVC | UN | 5
2038 | 1940 | . 32 MM - PVC | UN | 3
2034 | 1875 | . 40 MM – PVC | UN | 3
2046 |  | CABEÇOTE PARA ENTRADA DE LINHA DE ALIMENTAÇÃO COM BUCHA DE MATERIAL ISOLANTE E CORPO DE ALUMÍNIO FUNDIDO, NOS SEGUINTES DIÂMETROS: | 0 | 0
2047 |  | . 25 M | UN | 4
2060 |  | CABO DE COBRE (TEMPERA MOLE), ISOLAÇÃO EM PVC (70OC), COMPOSTO TERMOPLÁSTICO POLIVINILA, CAPA INTERNA EM PVC E COBERTURA EM PVC TIPO STI, COR PRETA, COM CARACTERÍSTICAS ESPECIAIS A NÃO PROPAGAÇÃO E AUTOEXTINÇÃO DO FOGO, 0.6 - 1 KV, REF. SINTENAX OU SIMILA | 0 | 0
2061 | 63485/001 | . # 2,5 MM2 , CABO COM 1 CONDUTOR | M | 405
2062 | 994 | . # 6,0 MM2 , CABO COM 1 CONDUTOR | M | 200
2063 | 24210/001 | . # 10,0 MM2 , CABO COM 1 CONDUTOR | M | 80
2064 | 993 | . # 1,5 MM2, CABO COM 1 CONDUTOR | M | 50
2066 | 1021 | . # 4,0 MM2, CABO COM 1 CONDUTOR | M | 950
2065 |  | . # 1,5 MM2, CABO COM 3 CONDUTORES | M | 20
2087 | 072280 go | REFLETOR REDONDO HERMÉTICO EM ALUMÍNIO, REF. TECNOWATT OU SIMILAR, COM ARTICULAÇÃO HORIZONTAL E VERTICAL, TENSÃO 220 V, BASE E-27. | UN | 8
2089 | 2510 | RELÉ FOTOELÉTRICO MAGNÉTICO, PARA 220 V, REF. TECNOWATT OU SIMILAR, SENSIBILIDADE LIGA 5 A 12 LUX E DESLIGA 10 A 50 LUX, 1000 W. | UN | 4
2091 | 1082 | REATOR COM ALTO FATOR DE POTÊNCIA, USO EXTERNO, 220 V, PARA LÂMPADA VAPOR DE SÓDIO, REF. PHILIPS OU SIMILAR, NAS SEGUINTES POTÊNCIAS: | 0 | 0
2092 | 72235 go | . 70 W | UN | 8
2098 |  | LÂMPADA VAPOR DE SÓDIO PARA 220 V, REF. PHILIPS OU SIMILAR, 60 HZ NAS SEGUINTES POTÊNCIAS: | 0 | 0
2099 |  | . 70 W | UN | 8
2258 | 342 | ARAME EM AÇO GALVANIZADO DE 12 BWG | KG | 8
2260 |  | POSTE DE CONCRETO, REF. CAWAM OU SIMILAR: | 0 | 0
2261 |  | . DT 7 / 100 M / KGF | UN | 4
2265 |  | CHAVE DE NÍVEL, TIPO BÓIA, NÍVEL SUPERIOR, PARA 250V, CORRENTE NOMINAL 15 A, COM 5 METROS DE CABO, E 1 CONTATO NF, REF ABS OU SIMILAR. | UN | 2
2265 |  | CHAVE DE NÍVEL, TIPO BÓIA, NÍVEL SUPERIOR, PARA 250V, CORRENTE NOMINAL 15 A, COM 5 METROS DE CABO, E 1 CONTATO NF, REF ABS OU SIMILAR. | UN | 2
2077 |  | HASTE DE ATERRAMENTO, COM NÚCLEO DE AÇO DE ALTA RESISTÊNCIA MECÂNICA, REVESTIDA DE COBRE ELETROLÍTICO, TIPO COPPERWELD, COM CONECTOR, NOS SEGUINTES DIÂMETROS E COMPRIMENTOS : | 0 | 0
2079 |  | DN 25 X 3000 MM | UN | 15
2273 |  | KIT SOLDA EXOTÉRMICA DOS SEGUINTES TIPOS OU MOLDES: | 0 | 0
2277 |  | . GT, HASTE DN 25, # 25,0 MM2 | UN | 15
2278 |  | . GY, HASTE DN 25, # 25,0 MM2 | UN | 8
2053 |  | CABO DE COBRE NU, COM AS SEGUINTES SEÇÕES: | 0 | 0
2055 | 868 | . # 25 MM2 | M | 150
2019 |  | ELETRODUTO FLEXÍVEL A PROVA DE TEMPO, FABRICADO EM TUBO METÁLICO FLEXÍVEL, REVESTIDO DE POLIVINIL CLORÍDRICO, EXTREMIDADES EM LATÃO MONTADOS, ROSCA GAS, COM CONECTOR MACHO-FÊMEA, REF. BLINDA OU SIMILAR, NOS SEGUINTES DIÂMETROS: | 0 | 0
2020 | 2502 | . 40 MM, COMPRIMENTO DE 1,5 M. | UN | 2
2295 |  | CAIXA DE DERIVAÇÃO UNIVERSAL, DE ALUMÍNIO INJETADO, ISENTO DE COBRE, REF. BLINDA OU SIMILAR, NOS SEGUINTES DIÂMETROS E TIPOS: | 0 | 0
2296 |  | . 25 MM , TIPO LL | UN | 1
2297 |  | . 25 MM , TIPO T | UN | 1
2298 |  | . 25 MM , TIPO LB | UN | 1
2299 |  | . 25 MM , TIPO E, COM INTERRUPTOR UMA SEÇÃO SIMPLES. | UN | 1
2300 |  | . 40 MM , TIPO LB | UN | 4
2307 |  | LUMINÁRIA ESPECIAL PARA LÂMPADA INCANDESCENTE A PROVA DE GASES , VAPORES, TEMPO, POEIRAS, CORPO E REDE DE PROTEÇÃO EM ALUMÍNIO FUNDIDO, SOQUETE E-27, REF. TIPO TARTARUGA DA TECNOWATT OU SIMILAR. | UN | 1
2309 |  | ABRAÇADEIRA EM AÇO GALVANIZADO TIPO D, PARA FIXAÇÃO DE ELETRODUTO, REF. BLINDA OU SIMILAR, NOS SEGUINTES DIÂMETROS: | 0 | 0
2310 |  | . 25 MM | UN | 15
2311 |  | . 32 MM | UN | 15
2246 |  | (QG) Painel de distribuição com os seguintes requisitos mínimos: Invólucro, instalação abrigada, montagem aparente construído em chapa de aço, com porta frontal, trinco e fechadura, pintado interno e externamente com tinta antioxida | CJ | 1
2247 |  | 01 de 50A - 3 polos (proteção de entrada) | UN | 1
2251 |  | 01 de 10A - 1 polo | UN | 1
2257 |  | 02 de 25A - 3 polo | UN | 1
2255 |  | 03 de 25A - 3 polos | UN | 1
2256 |  | 01 de 20A - 3 polo | UN | 1
2253 |  | 01 de 30A - 3 polos | UN | 1
II D |  | LISTA DE MATERIAIS
2316 |  | INSTALAÇÕES DA LUZ PILOTO E PARA-RAIOS
577 |  | MONTAGEM DO MATERIAL ELÉTRICO | UN | 1
MATERIAIS
2317 |  | PÁRA-RAIOS TIPO FRANKLIN, FABRICADO EM BRONZE CROMADO, FORNECIDO COM NIPLE DE DN 25 MM, E CONECTOR DE UMA DESCIDA PARA CABO # 25 MM2, REF. GAMATEC OU SIMILAR. | UN | 1
2004 |  | ELETRODUTO FERRO GALVANIZADO, ENTRADAS ROSQUEADAS, EM BARRAS DE 3000 MM, COM LUVA EM UMA DAS EXTREMIDADES, BLINDA OU SIMILARES, NOS SEGUINTES DIÂMETROS: | 0 | 0
2005 | 55858 | . 25 MM | BR | 6
2007 | 0 71216 go | . 6O MM | BR | 1
2025 |  | CURVA 90° EM AÇO CARBONO GALVANIZADO, ENTRADAS ROSQUEADAS, NOS DIÂMETROS: | 0 | 0
2029 |  | . 20 mm | UN | 1
2026 |  | . 25 mm | UN | 3
2011 |  | ELETRODUTO PVC RÍGIDO, ENTRADAS ROSQUEADAS, EM BARRAS DE 3000 MM, COM LUVA EM UMA DAS EXTREMIDADES, NOS SEGUINTES DIÂMETROS: | 0 | 0
2014 |  | . 50 MM | BR | 1
2295 |  | CAIXA DE DERIVAÇÃO UNIVERSAL, DE ALUMÍNIO INJETADO, ISENTO DE COBRE, REF. BLINDA OU SIMILAR, NOS SEGUINTES DIÂMETROS E TIPOS: | 0 | 0
2302 |  | . 25 MM , TIPO C | UN | 4
2301 |  | . 40 MM , TIPO T | UN | 1
2303 |  | . 25 MM , TIPO TB | UN | 1
2053 |  | CABO DE COBRE NU, COM AS SEGUINTES SEÇÕES: | 0 | 0
2055 | 868 | . # 25 MM2 | M | 150
2060 |  | CABO DE COBRE (TEMPERA MOLE), ISOLAÇÃO EM PVC (70OC), COMPOSTO TERMOPLÁSTICO POLIVINILA, CAPA INTERNA EM PVC E COBERTURA EM PVC TIPO STI, COR PRETA, COM CARACTERÍSTICAS ESPECIAIS A NÃO PROPAGAÇÃO E AUTOEXTINÇÃO DO FOGO, 0.6 - 1 KV, REF. SINTENAX OU SIMILA | 0 | 0
2061 | 63485/001 | . # 2,5 MM2 , CABO COM 1 CONDUTOR | M | 35
2065 |  | . # 1,5 MM2, CABO COM 3 CONDUTORES | M | 35
2089 | 2510 | RELÉ FOTOELÉTRICO MAGNÉTICO, PARA 220 V, REF. TECNOWATT OU SIMILAR, SENSIBILIDADE LIGA 5 A 12 LUX E DESLIGA 10 A 50 LUX, 1000 W. | UN | 1
2370 |  | ISOLADOR DE PORCELANA TIPO REFORÇADO COM CHUMBADOR, DEVERÁ SER SOLDADO DE ACORDO COM O PROJETO. | UN | 8
2372 |  | ISOLADOR DE PORCELANA TIPO REFORÇADO COM ABRAÇADEIRA DE AÇO DE DN 60 mm | UN | 2
2258 | 342 | ARAME EM AÇO GALVANIZADO DE 12 BWG | KG | 2
2309 |  | ABRAÇADEIRA EM AÇO GALVANIZADO TIPO D, PARA FIXAÇÃO DE ELETRODUTO, REF. BLINDA OU SIMILAR, NOS SEGUINTES DIÂMETROS: | 0 | 0
2310 |  | . 25 MM | UN | 12
2312 |  | . 50 MM | UN | 2
2313 |  | . 60 MM | UN | 8
2386 |  | APARELHO SINALIZADOR DE OBSTÁCULOS, CAMPÂNULA DE MACROM VERMELHO, COM LÂMPADA INCANDESCENTE DE 60 W. | UN | 1
III D |  | LISTA DE MATERIAIS
2830 |  | QCM CAPTAÇÃO
577 |  | MONTAGEM DO MATERIAL ELÉTRICO | UN | 1
MATERIAIS
2112 |  | CONTADOR TRIPOLAR ACIONAMENTO EM 220 vca, 60 Hz, REF. SIEMENS OU SIMILAR COM AS SEGUINTES CORRENTES MÁXIMAS DE SERVIÇO E CONTATOS AUXILIARES: | 0 | 0
2114 |  | .25 A, (2 NA + 2 NF), Tensão nominal 660 V. | UN | 2
2108 |  | CONTATOR AUXILIAR,REF. SIEMENS OU SIMILAR, BOBINA PARA 220 VCA, CORRENTE NOMINAL | 0 | 0
2109 |  | 10 A, 60 HZ, 2 NA + 2 NF. | UN | 2
2122 |  | RELE TÉRMICO BIMETÁLICO COM COMPENSAÇÃO P/ VARIAÇÃO DE TEMPERATURA AMBIENTE, COM (1 NA + 1 NF), TENSÃO DE ISOLAMENTO 600 V, REF. SIEMENS OU SIMILAR, NA SEGUINTE FAIXA DE AJUSTE: | 0 | 0
2123 |  | . (16 - 25) A | UN | 2
2117 |  | FUSÍVEL DIAZED, CONJUNTO COMPLETO (BASE + FUSÍVEL), TENSÃO NOMINAL 500 V, REF.SIEMENS OU SIMILAR, COM AS SEGUINTES CORRENTES NOMINAIS: | 0 | 0
2119 | 12344 | . 2 A | UN | 3
2118 |  | . 10 A | UN | 6
2124 |  | CHAVE SELETORA DE COMANDO, INSTALAÇÃO FRONTAL AO QUADRO, MONTAGEM PELO TOPO TENSÃO NOMINAL 440 V, 16 A, REF. ACE OU SIMILAR, COM 3 POSIÇÕES. | UN | 2
2126 |  | BOTOEIRA DE COMANDO PULSADOR SERIE 20, DN 30 MM, GUARDA TOTAL BAIXA, COMPOSTO DE ARRUELA TRAVANTE, REF. SIEMENS OU SIMILAR, COM TECLA RAIADA NA COR INDICADA ABAIXO E OS SEGUINTES NÚMERO E TIPOS DE CONTATOS. | 0 | 0
2127 |  | .COR VERDE, 1 NA | UN | 1
2128 |  | .COR VERMELHA, 1 NF | UN | 1
2130 |  | CONJUNTO SINALEIRO SERIE 20, DN 30.5 MM, COM LENTE OVAL NA COR INDICADA, COM LÂMPADA INCANDESCENTE 3 W, 220 V, REF. SIEMENS OU SIMILAR, SOQUETE TIPO E 14. | 0 | 0
2131 |  | .COR VERDE | UN | 2
2132 |  | .COR VERMELHO | UN | 2
2146 |  | RELÉ FALTA DE FASE, PARA 380 V, REF. ALTRONIC OU SIMILAR SEM NEUTRO | UN | 1
2134 |  | CONECTOR UNIPOLAR SAK, COM OS RESPECTIVOS ACESSÓRIOS PARA IDENTIFICAÇÃO E FIXAÇÃO, REF. SIEMENS OU SIMILAR, NOS SEGUINTES TIPOS: | 0 | 0
2135 |  | .SAK 2.5 KRG | UN | 30
2137 |  | .SAK 10 KRG | UN | 6
2515 | 4272 | PÁRA-RAIOS PARA BAIXA TENSÃO, 1500 V, ATUAÇÃO PÔR CENTELHADORES, REF. ALTRONIC OU SIMILAR | UN | 3
2140 |  | VOLTÍMETRO DE 72 X 72 MM, FERRO MÓVEL, COM AMORTECIMENTO MAGNÉTICO, TENSÃO DE ISOLAMENTO 2 KV, PARA INSTALAÇÃO EM PORTA DE PAINEL, REF. ENGRO OU SIMILAR, NA ESCALA 0-500 V E PRECISÃO DE 1.5 %. | UN | 1
2142 |  | ARMÁRIO CONFECCIONADO EM CHAPA DE AÇO, IP 54. ACABAMENTO A BASE DE EPOXI COM ACESSÓRIOS INTERNOS BICROMATIZADOS, CONSTRUÍDO E INSTALADO DE ACORDO COM O PROJETO E COM AS DIMENSÕES ABAIXO : | 0 | 0
2144 |  | .DIMENSÕES DE (630 X 540 X 360 MM) (A X L X P) | UN | 1
2148 |  | DISJUNTOR TERMOMAGNÉTICO, COM CAPACIDADE DE RUPTURA EM 220/380 v, PARA UNIPOLARES 3 Kva, E PARA OS TRIPOLARES 4.5 Kva. REF.SIEMENS OU SIMILAR, NOS TIPOS: | 0 | 0
2149 |  | .UNIPOLAR 220 V, 26 A | UN | 1
2155 | 2387 | .TRIPOLAR 380 V, 20 A | UN | 1
2157 | 1084 | REATOR COM AFP, REF. PHOLIPS OU SIMILAR, PARA LÂMPADA FLUORESCENTE DE 15 W. | UN | 1
2159 | 3753 | LÂMPADA FLUORESCENTE, 220 V, 60 HZ, REF. PHILPS OU SIMILAR, 15 W. | UN | 1
2161 |  | CHAVE COMUTADORA PARA VOLTÍMETRO, COM AS POSIÇÕES ( 0-RS-TS-RT ), FRONTAL QUADRADO PARA MONTAGEM PELO TOPO, REF. SIEMENS OU SIMILAR, CORRENTE NOMINAL 16 A, 440 VCA. | UN | 1
2184 |  | PROTETOR CONTRA SURTO DE TENSÃO MONOFÁSICO, DOIS ESTÁGIOS, TENSÃO DE TRABALHO 220 VCA, CORRENTE MÁXIMA 5 KA, TEMPO DE REPOSTA < 1 NS, REF. MAINS PLUGTRAB OU SIMILAR. | UN | 1
2186 |  | CONVERSOR 220 VCA PARA 24 VCC, 1 A . | UN | 1
IV D |  | LISTA DE MATERIAIS
2818 |  | QCM EAL
577 |  | MONTAGEM DO MATERIAL ELÉTRICO | UN | 1
MATERIAIS
2112 |  | CONTADOR TRIPOLAR ACIONAMENTO EM 220 vca, 60 Hz, REF. SIEMENS OU SIMILAR COM AS SEGUINTES CORRENTES MÁXIMAS DE SERVIÇO E CONTATOS AUXILIARES: | 0 | 0
2114 |  | .25 A, (2 NA + 2 NF), Tensão nominal 660 V. | UN | 2
2108 |  | CONTATOR AUXILIAR,REF. SIEMENS OU SIMILAR, BOBINA PARA 220 VCA, CORRENTE NOMINAL | 0 | 0
2115 |  | .16 A, (2 NA + 2 NF), Tensão nominal 660 V. | UN | 2
2122 |  | RELE TÉRMICO BIMETÁLICO COM COMPENSAÇÃO P/ VARIAÇÃO DE TEMPERATURA AMBIENTE, COM (1 NA + 1 NF), TENSÃO DE ISOLAMENTO 600 V, REF. SIEMENS OU SIMILAR, NA SEGUINTE FAIXA DE AJUSTE: | 0 | 0
2123 |  | . (16 - 25) A | UN | 2
2117 |  | FUSÍVEL DIAZED, CONJUNTO COMPLETO (BASE + FUSÍVEL), TENSÃO NOMINAL 500 V, REF.SIEMENS OU SIMILAR, COM AS SEGUINTES CORRENTES NOMINAIS: | 0 | 0
2119 | 12344 | . 2 A | UN | 3
2121 |  | . 20 A | UN | 6
2124 |  | CHAVE SELETORA DE COMANDO, INSTALAÇÃO FRONTAL AO QUADRO, MONTAGEM PELO TOPO TENSÃO NOMINAL 440 V, 16 A, REF. ACE OU SIMILAR, COM 3 POSIÇÕES. | UN | 2
2126 |  | BOTOEIRA DE COMANDO PULSADOR SERIE 20, DN 30 MM, GUARDA TOTAL BAIXA, COMPOSTO DE ARRUELA TRAVANTE, REF. SIEMENS OU SIMILAR, COM TECLA RAIADA NA COR INDICADA ABAIXO E OS SEGUINTES NÚMERO E TIPOS DE CONTATOS. | 0 | 0
2127 |  | .COR VERDE, 1 NA | UN | 1
2128 |  | .COR VERMELHA, 1 NF | UN | 1
2130 |  | CONJUNTO SINALEIRO SERIE 20, DN 30.5 MM, COM LENTE OVAL NA COR INDICADA, COM LÂMPADA INCANDESCENTE 3 W, 220 V, REF. SIEMENS OU SIMILAR, SOQUETE TIPO E 14. | 0 | 0
2131 |  | .COR VERDE | UN | 2
2132 |  | .COR VERMELHO | UN | 2
2146 |  | RELÉ FALTA DE FASE, PARA 380 V, REF. ALTRONIC OU SIMILAR SEM NEUTRO | UN | 1
2134 |  | CONECTOR UNIPOLAR SAK, COM OS RESPECTIVOS ACESSÓRIOS PARA IDENTIFICAÇÃO E FIXAÇÃO, REF. SIEMENS OU SIMILAR, NOS SEGUINTES TIPOS: | 0 | 0
2135 |  | .SAK 2.5 KRG | UN | 30
2137 |  | .SAK 10 KRG | UN | 6
2515 | 4272 | PÁRA-RAIOS PARA BAIXA TENSÃO, 1500 V, ATUAÇÃO PÔR CENTELHADORES, REF. ALTRONIC OU SIMILAR | UN | 3
2140 |  | VOLTÍMETRO DE 72 X 72 MM, FERRO MÓVEL, COM AMORTECIMENTO MAGNÉTICO, TENSÃO DE ISOLAMENTO 2 KV, PARA INSTALAÇÃO EM PORTA DE PAINEL, REF. ENGRO OU SIMILAR, NA ESCALA 0-500 V E PRECISÃO DE 1.5 %. | UN | 1
2142 |  | ARMÁRIO CONFECCIONADO EM CHAPA DE AÇO, IP 54. ACABAMENTO A BASE DE EPOXI COM ACESSÓRIOS INTERNOS BICROMATIZADOS, CONSTRUÍDO E INSTALADO DE ACORDO COM O PROJETO E COM AS DIMENSÕES ABAIXO : | 0 | 0
2144 |  | .DIMENSÕES DE (630 X 540 X 360 MM) (A X L X P) | UN | 1
2148 |  | DISJUNTOR TERMOMAGNÉTICO, COM CAPACIDADE DE RUPTURA EM 220/380 v, PARA UNIPOLARES 3 Kva, E PARA OS TRIPOLARES 4.5 Kva. REF.SIEMENS OU SIMILAR, NOS TIPOS: | 0 | 0
2149 |  | .UNIPOLAR 220 V, 26 A | UN | 1
2152 | 2380 | .TRIPOLAR 380 V, 40 A | UN | 1
2157 | 1084 | REATOR COM AFP, REF. PHOLIPS OU SIMILAR, PARA LÂMPADA FLUORESCENTE DE 15 W. | UN | 1
2159 | 3753 | LÂMPADA FLUORESCENTE, 220 V, 60 HZ, REF. PHILPS OU SIMILAR, 15 W. | UN | 1
2161 |  | CHAVE COMUTADORA PARA VOLTÍMETRO, COM AS POSIÇÕES ( 0-RS-TS-RT ), FRONTAL QUADRADO PARA MONTAGEM PELO TOPO, REF. SIEMENS OU SIMILAR, CORRENTE NOMINAL 16 A, 440 VCA. | UN | 1
2184 |  | PROTETOR CONTRA SURTO DE TENSÃO MONOFÁSICO, DOIS ESTÁGIOS, TENSÃO DE TRABALHO 220 VCA, CORRENTE MÁXIMA 5 KA, TEMPO DE REPOSTA < 1 NS, REF. MAINS PLUGTRAB OU SIMILAR. | UN | 1
2186 |  | CONVERSOR 220 VCA PARA 24 VCC, 1 A . | UN | 1
V D |  | LISTA DE MATERIAIS
2838 |  | QCM EAT
577 |  | MONTAGEM DO MATERIAL ELÉTRICO | UN | 1
MATERIAIS
2112 |  | CONTADOR TRIPOLAR ACIONAMENTO EM 220 vca, 60 Hz, REF. SIEMENS OU SIMILAR COM AS SEGUINTES CORRENTES MÁXIMAS DE SERVIÇO E CONTATOS AUXILIARES: | 0 | 0
2115 |  | .16 A, (2 NA + 2 NF), Tensão nominal 660 V. | UN | 2
2108 |  | CONTATOR AUXILIAR,REF. SIEMENS OU SIMILAR, BOBINA PARA 220 VCA, CORRENTE NOMINAL | 0 | 0
2109 |  | 10 A, 60 HZ, 2 NA + 2 NF. | UN | 2
2474 |  | RELE TÉRMICO BIMETÁLICO COM COMPENSAÇÃO P/ VARIAÇÃO DE TEMPERATURA AMBIENTE, COM (1 NA + 1 NF), TENSÃO DE ISOLAMENTO 600 V, REF. SIEMENS OU SIMILAR, NA SEGUINTE FAIXA DE AJUSTE: | 0 | 0
2478 |  | . 16 A | UN | 2
2117 |  | FUSÍVEL DIAZED, CONJUNTO COMPLETO (BASE + FUSÍVEL), TENSÃO NOMINAL 500 V, REF.SIEMENS OU SIMILAR, COM AS SEGUINTES CORRENTES NOMINAIS: | 0 | 0
2119 | 12344 | . 2 A | UN | 3
2120 | 12343 | . 4 A | UN | 1
2118 |  | . 10 A | UN | 6
2124 |  | CHAVE SELETORA DE COMANDO, INSTALAÇÃO FRONTAL AO QUADRO, MONTAGEM PELO TOPO TENSÃO NOMINAL 440 V, 16 A, REF. ACE OU SIMILAR, COM 3 POSIÇÕES. | UN | 2
2126 |  | BOTOEIRA DE COMANDO PULSADOR SERIE 20, DN 30 MM, GUARDA TOTAL BAIXA, COMPOSTO DE ARRUELA TRAVANTE, REF. SIEMENS OU SIMILAR, COM TECLA RAIADA NA COR INDICADA ABAIXO E OS SEGUINTES NÚMERO E TIPOS DE CONTATOS. | 0 | 0
2127 |  | .COR VERDE, 1 NA | UN | 1
2128 |  | .COR VERMELHA, 1 NF | UN | 1
2130 |  | CONJUNTO SINALEIRO SERIE 20, DN 30.5 MM, COM LENTE OVAL NA COR INDICADA, COM LÂMPADA INCANDESCENTE 3 W, 220 V, REF. SIEMENS OU SIMILAR, SOQUETE TIPO E 14. | 0 | 0
2131 |  | .COR VERDE | UN | 2
2132 |  | .COR VERMELHO | UN | 2
2506 |  | SUPERVISOR TRIFÁSICO DE TENSÃO, PARA 380 V. REF. ALTRONIC OU SIMILAR. | UN | 1
2134 |  | CONECTOR UNIPOLAR SAK, COM OS RESPECTIVOS ACESSÓRIOS PARA IDENTIFICAÇÃO E FIXAÇÃO, REF. SIEMENS OU SIMILAR, NOS SEGUINTES TIPOS: | 0 | 0
2135 |  | .SAK 2.5 KRG | UN | 30
2136 |  | SAK 4.0 KRG | UN | 16
2137 |  | .SAK 10 KRG | UN | 10
2169 |  | PROTETOR DE SURTO, MONOFÁSICO, TENSÃO DE TRABALHO 220 VCA, CORRENTE MÁXIMA 25KA EM 8/20 mS, RESPOSTA < 25 NS, REF.CLAMPER OU SIMILAR. | UN | 3
2140 |  | VOLTÍMETRO DE 72 X 72 MM, FERRO MÓVEL, COM AMORTECIMENTO MAGNÉTICO, TENSÃO DE ISOLAMENTO 2 KV, PARA INSTALAÇÃO EM PORTA DE PAINEL, REF. ENGRO OU SIMILAR, NA ESCALA 0-500 V E PRECISÃO DE 1.5 %. | UN | 1
2142 |  | ARMÁRIO CONFECCIONADO EM CHAPA DE AÇO, IP 54. ACABAMENTO A BASE DE EPOXI COM ACESSÓRIOS INTERNOS BICROMATIZADOS, CONSTRUÍDO E INSTALADO DE ACORDO COM O PROJETO E COM AS DIMENSÕES ABAIXO : | 0 | 0
2143 |  | .DIMENSÕES DE (1100 X 600 X 400 MM ) ( A X L X P ) | UN | 1
2148 |  | DISJUNTOR TERMOMAGNÉTICO, COM CAPACIDADE DE RUPTURA EM 220/380 v, PARA UNIPOLARES 3 Kva, E PARA OS TRIPOLARES 4.5 Kva. REF.SIEMENS OU SIMILAR, NOS TIPOS: | 0 | 0
2156 | 2369 | .UNIPOLAR 220 V, 15 A | UN | 1
2153 |  | .UNIPOLAR 220 V, 6 A | UN | 1
2155 | 2387 | .TRIPOLAR 380 V, 20 A | UN | 1
2154 | 2384 | .TRIPOLAR 380 V, 30 A | UN | 1
2157 | 1084 | REATOR COM AFP, REF. PHOLIPS OU SIMILAR, PARA LÂMPADA FLUORESCENTE DE 15 W. | UN | 1
2159 | 3753 | LÂMPADA FLUORESCENTE, 220 V, 60 HZ, REF. PHILPS OU SIMILAR, 15 W. | UN | 1
2161 |  | CHAVE COMUTADORA PARA VOLTÍMETRO, COM AS POSIÇÕES ( 0-RS-TS-RT ), FRONTAL QUADRADO PARA MONTAGEM PELO TOPO, REF. SIEMENS OU SIMILAR, CORRENTE NOMINAL 16 A, 440 VCA. | UN | 1
2163 |  | HORIMETRO DE 72 X 72 MM, TOTALIZADOR DE HORAS E MINUTOS, ACIONADOS A MICRO-MOTOR SÍNCRONO DE 0 A 10000 HORAS, REF. COEL OU SIMILAR, 220 VCA, 60 HZ. | UN | 2
2542 |  | CONJUNTO RESISTÊNCIA DE AQUECIMENTO COM TERMOSTATO P/ QCM, 220VOLTS. | UN | 1
2184 |  | PROTETOR CONTRA SURTO DE TENSÃO MONOFÁSICO, DOIS ESTÁGIOS, TENSÃO DE TRABALHO 220 VCA, CORRENTE MÁXIMA 5 KA, TEMPO DE REPOSTA < 1 NS, REF. MAINS PLUGTRAB OU SIMILAR. | UN | 1
VI D |  | SUB ESTAÇÃO
577 |  | MONTAGEM DO MATERIAL ELÉTRICO | UN | 1
MATERIAIS
2820 |  | Sub Estação Completa em poste de concreto 11/300kgf com Caixa de Medição Padrão Trifásico e Trafo 45 kVA 13.800/13.200/12.600 - 380/220 | CJ | 1
E |  | AUTOMAÇÃO
3179 |  | AUTOMAÇÃO | UN | 3
F |  | MEIO AMBIENTE ( 2% DO VALOR DA OBRA) | UN
|  | COMPENSSAÇAO AMBIEMTAL | UN | 1

## Composi. (hidden)
|  |  | ORÇAMENTO |  |  | MOEDA ...............................: |  | REAL
|  |  | SISTEMA DE ABASTECIMENTO DE ÁGUA |  |  | LEIS SOCIAIS .....................: |  | 115.2%
CLIENTE: |  |  | CODEVASF |  |  | BDI ........................................: |  | 28%
LOCAL: |  |  | TRAIPU - ALAGOAS |  |  | TAXA DE COMPRA ....... |  | 0%
COMPOSIÇÕES DIVERSAS, 1,2,3,4,5,6,7,8,9,10
Ref: Material |  |  | 2008-12-01
Ref: Serviço |  |  | 2009-02-01
Ref: Mercado |  |  | 2009-03-01
linha1634
ITEM | CODIGO | CODIGO | DESCRIÇÃO | UNID. | QUANT. | CUSTO | CUSTO | CUSTO
| DESENHO | SINAP |  |  |  | UNITÁRIO | PARCIAL | TOTAL |  | NÃO ESQUECER DE ATUALIZAR
GERAL |  |  | SISTEMA DE ABASTECIMENTO DE AGUA |  | 0 |  |  |  | #REF! | MEIO AMBIEMTE
1 |  |  | ANCORADOURO (PONTO DE TRASIÇAO DO MANGOTE) (Composição 01) |  |  |  | 649.61
513 |  | 9537 | LIMPEZA FINAL DA OBRA | M2 | 1.6 | 0.77 | 1.23
663 |  | 25255/001 | PINTURA A ÓLEO SOBRE TUBULAÇÃO | M2 | 0.5 | 8.96 | 4.48
529 |  | 63377/001 | ESCAVAÇÃO MANUAL DE VALAS,SOLO QUALQUER CATEGORIA ,EXCETO ROCHA ATE 2,0 M DE PROFUNDIDADE | M3 | 1.28 | 11.7 | 14.98
545 |  | 23435/001 | REATERRO COMPACTADO DE CAVAS MANUAL | M3 | 0.32 | 7.95 | 2.54
546 |  | GO | APILOAMENTO DE VALAS OU CAVAS | M2 | 1.6 | 3.4 | 5.44
614 |  | 23437/004 | CONCRETO ESTRUTURAL FCK = 15,0 MPA (INCL. LANC. ESTRUTURA) | M3 | 1.28 | 236.59 | 302.84
610 |  | 68625/001 | ARMADURA DE AÇO EM BARRAS | KG | 0.32 | 5.72 | 1.83
611 |  | 68576/001 | FORMAS COMPENSADA,MADEIRIT,ESP=12MM,C/SAR.PINHOS DE 3A RE=2X | M2 | 6.8 | 46.51 | 316.27
2 e 3 |  |  | BARRILETE (Composição 02 e 03) |  |  |  | 7672.81
2 |  |  | CAIXA DE DESCARGA DA ADUTORA 1,35X1,2X1,4 (Composição 02) |  |  |  | 1030.98
511 |  |  | SERVIÇOS PRELIMINARES |  |  |  | 23.89
521 |  | 23738 | LOCAÇÃO E DEMARCAÇÃO DA OBRA ATE 50M2 | M2 | 5.17 | 4.27 | 22.08
520 |  | GO | CADASTRO DE REDES E ADUTORAS | M | 5.17 | 0.35 | 1.81
670 |  | 0 | DIVERSOS | 0 |  | 0 | 592.33
513 |  | 9537 | LIMPEZA FINAL DA OBRA | M2 | 5.17 | 0.77 | 3.98
663 |  | 25255/001 | PINTURA A ÓLEO SOBRE TUBULAÇÃO | M2 | 0.8 | 8.96 | 7.17
529 |  | 63377/001 | ESCAVAÇÃO MANUAL DE VALAS,SOLO QUALQUER CATEGORIA ,EXCETO ROCHA ATE 2,0 M DE PROFUNDIDADE | M3 | 8.272 | 11.7 | 96.78
545 |  | 23435/001 | REATERRO COMPACTADO DE CAVAS MANUAL | M3 | 2.068 | 7.95 | 16.44
546 |  | GO | APILOAMENTO DE VALAS OU CAVAS | M2 | 1.034 | 3.4 | 3.52
614 |  | 23437/004 | CONCRETO ESTRUTURAL FCK = 15,0 MPA (INCL. LANC. ESTRUTURA) | M3 | 0.567 | 236.59 | 134.15
610 |  | 68625/001 | ARMADURA DE AÇO EM BARRAS | KG | 0.1134 | 5.72 | 0.65
611 |  | 68576/001 | FORMAS COMPENSADA,MADEIRIT,ESP=12MM,C/SAR.PINHOS DE 3A RE=2X | M2 | 1.785 | 46.51 | 83.02
618 |  | 10449/001 | ALVENARIA TIJOLO MACIÇO 1/2 VEZ,CIM.SAIBRO 1:8 S/ ANDAIME | M2 | 7.14 | 34.54 | 246.62
640 |  | 0 | REVESTIMENTOS | 0 | 0 | 0 | 414.76
645 |  | 68597/005 | CHAPISCO AREIA E CIMENTO 1 : 3 | M2 | 14.28 | 2.45 | 34.99
642 |  | GO | ARGAMASSA CIMENTO E AREIA 1:3, ESPESSURA 2,50 CM | M2 | 14.28 | 14.95 | 213.49
646 |  | 0 | CAPEAMENTO COM ARGAMASSA CIMENTO E AREIA 1:3 | M2 | 14.28 | 1 | 14.28
638 |  | 0 | TAMPA DE CONCRETO (1,3x0,35X0,07) | UN | 4 | 38 | 152
671 |  | 0 | CHAPA DE AÇO PARA FIXAÇÃO DE PARAFUSOS(0,5X0,5 ,N 14) | M2 | 0.25 | 150 | 37.5
3 |  |  | CAIXA DE MANOBRA DA ADUTORA / E OUTRAS 2,2X2,9X1,4 (Composição 03) |  |  |  | 6641.83
511 |  |  | SERVIÇOS PRELIMINARES |  |  |  | 57.66
521 |  | 23738 | LOCAÇÃO E DEMARCAÇÃO DA OBRA ATE 50M2 | M2 | 12.48 | 4.27 | 53.29
520 |  | GO | CADASTRO DE REDES E ADUTORAS | M | 12.48 | 0.35 | 4.37
670 |  | 0 | DIVERSOS | 0 |  | 0 | 5705.71
513 |  | 9537 | LIMPEZA FINAL DA OBRA | M2 | 12.48 | 0.77 | 9.61
663 |  | 25255/001 | PINTURA A ÓLEO SOBRE TUBULAÇÃO | M2 | 2 | 8.96 | 17.92
529 |  | 63377/001 | ESCAVAÇÃO MANUAL DE VALAS,SOLO QUALQUER CATEGORIA ,EXCETO ROCHA ATE 2,0 M DE PROFUNDIDADE | M3 | 19.968 | 11.7 | 233.63
545 |  | 23435/001 | REATERRO COMPACTADO DE CAVAS MANUAL | M3 | 4.992 | 7.95 | 39.69
546 |  | GO | APILOAMENTO DE VALAS OU CAVAS | M2 | 0.9984 | 3.4 | 3.39
614 |  | 23437/004 | CONCRETO ESTRUTURAL FCK = 15,0 MPA (INCL. LANC. ESTRUTURA) | M3 | 16.513 | 236.59 | 3906.81
610 |  | 68625/001 | ARMADURA DE AÇO EM BARRAS | KG | 3.3026 | 5.72 | 18.89
611 |  | 68576/001 | FORMAS COMPENSADA,MADEIRIT,ESP=12MM,C/SAR.PINHOS DE 3A RE=2X | M2 | 29.58 | 46.51 | 1375.77
696 |  | ?? | ESCADA METALICA DE 4 DEGRAUS PARA CAIXA DE PASSAGEM | UN | 1 | 100 | 100
640 |  | 0 | REVESTIMENTOS | 0 | 0 | 0 | 736.74
645 |  | 68597/005 | CHAPISCO AREIA E CIMENTO 1 : 3 | M2 | 28.56 | 2.45 | 69.97
642 |  | GO | ARGAMASSA CIMENTO E AREIA 1:3, ESPESSURA 2,50 CM | M2 | 28.56 | 14.95 | 426.97
646 |  | 0 | CAPEAMENTO COM ARGAMASSA CIMENTO E AREIA 1:3 | M2 | 28.56 | 1 | 28.56
644 |  | GO | REGULARIZAÇÃO DE FUNDO COM ARGAMASSA CIMENTO E AREIA 1:3 | M2 | 6.38 | 11.95 | 76.24
685 |  | 0 | GRADE EM TELA ,5,0CM,FIO DE 1/8" EM QUADRO DE BARRA DE 1/4" X3/4" | UN | 3 | 45 | 135
700 |  | 0 | DRENO | 0 | 0 | 0 | 141.72
703 |  | GO | DRENO PVC TE DN 100 MM (EXCLUSIVE FORNECIEMNTO DO TUBO) | M | 4 | 8.58 | 34.32
704 |  | GO | DRENO PVC TE DN 150 MM (EXCLUSIVE FORNECIMENTO DE TUBO) | M | 10 | 10.74 | 107.4
4 |  |  | SISTEMA DE CLORAÇÃO - CASA DE QUIMICA (Composição 04) |  |  |  |  | 29833.86
|  |  | Composiçao 04 |  |  |  | 29833.86
5 |  |  | CAIXA 01 (VAI PARA A LAVAGEM DOS FILTROS) 2,5X1,80X1,50 (Composição 05) |  |  |  | 14688.52
511 |  | 0 | SERVIÇOS PRELIMINARES | 0 |  | 0 | 53.32
512 |  | 237351/001 | LIMPEZA MANUAL TERR.C/RETIRADA VEGETAÇÃO EXIST.QUEIMA MESMA | M2 | 9.8 | 1.17 | 11.47
521 |  | 23738 | LOCAÇÃO E DEMARCAÇÃO DA OBRA ATE 50M2 | M2 | 9.8 | 4.27 | 41.85
527 |  | 0 | MOVIMENTO DE TERRA | 0 |  | 0 | 211.83
529 |  | 63377/001 | ESCAVAÇÃO MANUAL DE VALAS,SOLO QUALQUER CATEGORIA ,EXCETO ROCHA ATE 2,0 M DE PROFUNDIDADE | M3 | 16.66 | 11.7 | 194.92
545 |  | 23435/001 | REATERRO COMPACTADO DE CAVAS MANUAL | M3 | 1.96 | 7.95 | 15.58
546 |  | GO | APILOAMENTO DE VALAS OU CAVAS | M2 | 0.392 | 3.4 | 1.33
606 |  | 0 | FUNDAÇÃO E ESTRUTURA | 0 |  | 0 | 2290.34
608 |  | 68680/003 | LASTRO DE CONCRETO MAGRO E = 5 CM | M2 | 0.225 | 14.44 | 3.25
609 |  | 26311/008 | CONCRETO ESTRUTURAL FCK = 25,0 MPA (INCL. LANC. ESTRUTURA) | M3 | 4.35 | 248.77 | 1082.15
610 |  | 68625/001 | ARMADURA DE AÇO EM BARRAS | KG | 0.87 | 5.72 | 4.98
611 |  | 68576/001 | FORMAS COMPENSADA,MADEIRIT,ESP=12MM,C/SAR.PINHOS DE 3A RE=2X | M2 | 25.8 | 46.51 | 1199.96
640 |  | 0 | REVESTIMENTOS | 0 | 0 | 0 | 634.07
642 |  | GO | ARGAMASSA CIMENTO E AREIA 1:3, ESPESSURA 2,50 CM | M2 | 17.4 | 14.95 | 260.13
643 |  | 0 | ARGAMASSA DE ENCHIMENTO | M2 | 17.4 | 14.95 | 260.13
644 |  | GO | REGULARIZAÇÃO DE FUNDO COM ARGAMASSA CIMENTO E AREIA 1:3 | M2 | 4.5 | 11.95 | 53.78
645 |  | 68597/005 | CHAPISCO AREIA E CIMENTO 1 : 3 | M2 | 17.4 | 2.45 | 42.63
646 |  | 0 | CAPEAMENTO COM ARGAMASSA CIMENTO E AREIA 1:3 | M2 | 17.4 | 1 | 17.4
670 |  | 0 | DIVERSOS | 0 |  | 0 | 144.48
654 |  | 23781 | CALÇADA,CONS. CIMENTO= 200 KG/M3 ESP=8 CM | M2 | 6.88 | 21 | 144.48
659 |  | 0 | PINTURA | 0 |  | 0 | 121.64
665 |  | 24321/001 | PINTURA EXTERNA IMPERMEABILIZANTE | M3 | 12.9 | 8.04 | 103.72
663 |  | 25255/001 | PINTURA A ÓLEO SOBRE TUBULAÇÃO | M2 | 2 | 8.96 | 17.92
686 |  | 0 | IMPERMEABILIZAÇÕES | 0 |  | 0 | 427.89
687 |  | 68595/002 | IMPERMEABILIZAÇÃO HEY'DI K11 KZ INCLUSIVE MORDENTE | M2 | 12.9 | 33.17 | 427.89
670 |  | 0 | DIVERSOS | 0 |  | 0 | 10804.95
513 |  | 9537 | LIMPEZA FINAL DA OBRA | M2 | 4.5 | 0.77 | 3.47
576 |  | xxx | MONTAGEM DO MATERIAL HIDRÁULICO(40% DO MATERIAL) | UN | 1 | 0 | 0
578 |  | xxx | MONTAGEM DO EQUIPAMENTO (40 % ) | UN | 1 | 0 | 0
693 |  | 0 | ESCADA SIMPLES SEM PROTEÇÃO EM BARRA CHATA DE 3/4" X 1.1/4" NAS MONTANTES, DEGRAUS EM BARRA 5/8" E SUPORTE DE APOIO EM BARRA CHATA 3/4" X 1.1/4" COM FURO 5/8" PARA PRISIONEIRO DE 1/2" | M | 1 | 300 | 300
590 |  | 0 | CX.DE ALV .TIJ. MAC. 1/2 PARA PROTEÇÃO DO MEDIDOR DE VAZÃO DIM: 3,10 X 1,80 X 1,65(H)M | UN | 1 | 7500 | 7500
612 |  | 0 | AREIA SECA | M3 | 1 | 20 | 20
613 |  | 0 | LASTRO DE CONCRETO MAGRO E = 10 CM | M2 | 1 | 28.88 | 28.88
633 |  | 0 | TAMPA METÁLICA EM CHAPA DE ALUMÍNIO XADREZ, ESPESSURA 1/4" NAS SEGUINTES DIMENSÕES:0,60X0,60 | UN | 1 | 1 | 1
634 |  | 0 | TAMPA METÁLICA EM CHAPA DE ALUMÍNIO XADREZ, ESPESSURA 1/4" NAS SEGUINTES DIMENSÕES:1,25X0,70 | UN | 1 | 1 | 1
703 |  | GO | DRENO PVC TE DN 100 MM (EXCLUSIVE FORNECIEMNTO DO TUBO) | M | 70 | 8.58 | 600.6
593 |  | 0 | CAIXA CIRCULAR SUBTERRÂNEA DE PASSAGEM TIPO 1 PARA REDE DE ESGOTO CONFORME DETALHE TIPICO | UN | 5 | 470 | 2350
6 |  |  | CAIXA 02 (VEM DO TANQUE DA ETA E VAI PARA CAIXA 01/ E OUTROS ) 3,0X3,0X2,5 (Composição 06) |  |  |  | 11141.48
511 |  | 0 | SERVIÇOS PRELIMINARES | 0 |  | 0 | 87.04
512 |  | 237351/001 | LIMPEZA MANUAL TERR.C/RETIRADA VEGETAÇÃO EXIST.QUEIMA MESMA | M2 | 16 | 1.17 | 18.72
521 |  | 23738 | LOCAÇÃO E DEMARCAÇÃO DA OBRA ATE 50M2 | M2 | 16 | 4.27 | 68.32
527 |  | 0 | MOVIMENTO DE TERRA | 0 |  | 0 | 533.06
529 |  | 63377/001 | ESCAVAÇÃO MANUAL DE VALAS,SOLO QUALQUER CATEGORIA ,EXCETO ROCHA ATE 2,0 M DE PROFUNDIDADE | M3 | 43.2 | 11.7 | 505.44
545 |  | 23435/001 | REATERRO COMPACTADO DE CAVAS MANUAL | M3 | 3.2 | 7.95 | 25.44
546 |  | GO | APILOAMENTO DE VALAS OU CAVAS | M2 | 0.64 | 3.4 | 2.18
606 |  | 0 | FUNDAÇÃO E ESTRUTURA | 0 |  | 0 | 5241.7
608 |  | 68680/003 | LASTRO DE CONCRETO MAGRO E = 5 CM | M2 | 1 | 14.44 | 14.44
609 |  | 26311/008 | CONCRETO ESTRUTURAL FCK = 25,0 MPA (INCL. LANC. ESTRUTURA) | M3 | 9.75 | 248.77 | 2425.51
610 |  | 68625/001 | ARMADURA DE AÇO EM BARRAS | KG | 1.95 | 5.72 | 11.15
611 |  | 68576/001 | FORMAS COMPENSADA,MADEIRIT,ESP=12MM,C/SAR.PINHOS DE 3A RE=2X | M2 | 60 | 46.51 | 2790.6
640 |  | 0 | REVESTIMENTOS | 0 |  | 0 | 1108.05
642 |  | GO | ARGAMASSA CIMENTO E AREIA 1:3, ESPESSURA 2,50 CM | M2 | 30 | 14.95 | 448.5
643 |  | 0 | ARGAMASSA DE ENCHIMENTO | M2 | 30 | 14.95 | 448.5
644 |  | GO | REGULARIZAÇÃO DE FUNDO COM ARGAMASSA CIMENTO E AREIA 1:3 | M2 | 9 | 11.95 | 107.55
645 |  | 68597/005 | CHAPISCO AREIA E CIMENTO 1 : 3 | M2 | 30 | 2.45 | 73.5
646 |  | 0 | CAPEAMENTO COM ARGAMASSA CIMENTO E AREIA 1:3 | M2 | 30 | 1 | 30
651 |  | 0 | PAVIMENTAÇÕES | 0 |  | 0 | 201.6
654 |  | 23781 | CALÇADA,CONS. CIMENTO= 200 KG/M3 ESP=8 CM | M2 | 9.6 | 21 | 201.6
659 |  | 0 | PINTURA | 0 |  | 0 | 259.12
665 |  | 24321/001 | PINTURA EXTERNA IMPERMEABILIZANTE | M3 | 30 | 8.04 | 241.2
663 |  | 25255/001 | PINTURA A ÓLEO SOBRE TUBULAÇÃO | M2 | 2 | 8.96 | 17.92
686 |  | 0 | IMPERMEABILIZAÇÕES | 0 |  | 0 | 995.1
687 |  | 68595/002 | IMPERMEABILIZAÇÃO HEY'DI K11 KZ INCLUSIVE MORDENTE | M2 | 30 | 33.17 | 995.1
670 |  | 0 | DIVERSOS | 0 |  | 0 | 2715.81
513 |  | 9537 | LIMPEZA FINAL DA OBRA | M2 | 9 | 0.77 | 6.93
693 |  | 0 | ESCADA SIMPLES SEM PROTEÇÃO EM BARRA CHATA DE 3/4" X 1.1/4" NAS MONTANTES, DEGRAUS EM BARRA 5/8" E SUPORTE DE APOIO EM BARRA CHATA 3/4" X 1.1/4" COM FURO 5/8" PARA PRISIONEIRO DE 1/2" | M | 1 | 300 | 300
612 |  | 0 | AREIA SECA | M3 | 1 | 20 | 20
613 |  | 0 | LASTRO DE CONCRETO MAGRO E = 10 CM | M2 | 1 | 28.88 | 28.88
633 |  | 0 | TAMPA METÁLICA EM CHAPA DE ALUMÍNIO XADREZ, ESPESSURA 1/4" NAS SEGUINTES DIMENSÕES:0,60X0,60 | UN | 1 | 1 | 1
634 |  | 0 | TAMPA METÁLICA EM CHAPA DE ALUMÍNIO XADREZ, ESPESSURA 1/4" NAS SEGUINTES DIMENSÕES:1,25X0,70 | UN | 50 | 1 | 50
703 |  | GO | DRENO PVC TE DN 100 MM (EXCLUSIVE FORNECIEMNTO DO TUBO) | M | 50 | 8.58 | 429
593 |  | 0 | CAIXA CIRCULAR SUBTERRÂNEA DE PASSAGEM TIPO 1 PARA REDE DE ESGOTO CONFORME DETALHE TIPICO | UN | 4 | 470 | 1880
7 |  |  | CAIXA DE CONCRETO tipo 1 (CONFORME PROJETO) 1,80x1,3x1,80 (Composição 07) |  |  |  | 3459.42
513 |  | 9537 | LIMPEZA FINAL DA OBRA | M2 | 6.44 | 0.77 | 4.96
663 |  | 25255/001 | PINTURA A ÓLEO SOBRE TUBULAÇÃO | M2 | 2 | 8.96 | 17.92
529 |  | 63377/001 | ESCAVAÇÃO MANUAL DE VALAS,SOLO QUALQUER CATEGORIA ,EXCETO ROCHA ATE 2,0 M DE PROFUNDIDADE | M3 | 12.88 | 11.7 | 150.7
545 |  | 23435/001 | REATERRO COMPACTADO DE CAVAS MANUAL | M3 | 2.576 | 7.95 | 20.48
546 |  | GO | APILOAMENTO DE VALAS OU CAVAS | M2 | 0.5152 | 3.4 | 1.75
614 |  | 23437/004 | CONCRETO ESTRUTURAL FCK = 15,0 MPA (INCL. LANC. ESTRUTURA) | M3 | 7.884 | 236.59 | 1865.28
610 |  | 68625/001 | ARMADURA DE AÇO EM BARRAS | KG | 1.5768 | 5.72 | 9.02
611 |  | 68576/001 | FORMAS COMPENSADA,MADEIRIT,ESP=12MM,C/SAR.PINHOS DE 3A RE=2X | M2 | 22.32 | 46.51 | 1038.1
696 |  | ?? | ESCADA METALICA DE 4 DEGRAUS PARA CAIXA DE PASSAGEM | UN | 1 | 100 | 100
635 |  | 26292/002 | TAMPA TIPO 1 EM ALUMIMIO(0,59X1,28X0,025) | UN | 3 | 41.5 | 124.5
616 |  | 0 | LASTRO DE BRITA 2 | M3 | 0.585 | 216.59 | 126.71
8 |  |  | CAIXA DE CONCRETO tipo 2 ( CONFORME PROJETO)1,10x1,60x1,8 (Composição 08) |  |  |  | 3910.58
513 |  | 9537 | LIMPEZA FINAL DA OBRA | M2 | 10.92 | 0.77 | 8.41
663 |  | 25255/001 | PINTURA A ÓLEO SOBRE TUBULAÇÃO | M2 | 2 | 8.96 | 17.92
529 |  | 63377/001 | ESCAVAÇÃO MANUAL DE VALAS,SOLO QUALQUER CATEGORIA ,EXCETO ROCHA ATE 2,0 M DE PROFUNDIDADE | M3 | 21.84 | 11.7 | 255.53
545 |  | 23435/001 | REATERRO COMPACTADO DE CAVAS MANUAL | M3 | 2.184 | 7.95 | 17.36
546 |  | GO | APILOAMENTO DE VALAS OU CAVAS | M2 | 0.4368 | 3.4 | 1.49
614 |  | 23437/004 | CONCRETO ESTRUTURAL FCK = 15,0 MPA (INCL. LANC. ESTRUTURA) | M3 | 5.832 | 236.59 | 1379.79
610 |  | 68625/001 | ARMADURA DE AÇO EM BARRAS | KG | 1.1664 | 5.72 | 6.67
611 |  | 68576/001 | FORMAS COMPENSADA,MADEIRIT,ESP=12MM,C/SAR.PINHOS DE 3A RE=2X | M2 | 38.88 | 46.51 | 1808.31
696 |  | ?? | ESCADA METALICA DE 4 DEGRAUS PARA CAIXA DE PASSAGEM | UN | 1 | 100 | 100
636 |  | 0 | TAMPA TIPO 2 EM ALUMIMIO(0,59X1,08X0,025) | UN | 3 | 41.5 | 124.5
616 |  | 0 | LASTRO DE BRITA 2 | M3 | 0.88 | 216.59 | 190.6
9 |  |  | CAIXA DE CONCRETO tipo circular ( CONFORME PROJETO) - caixa de passagem (Composição 09) |  |  |  | 359.34
513 |  | 9537 | LIMPEZA FINAL DA OBRA | M2 | 1.9 | 0.77 | 1.46
663 |  | 25255/001 | PINTURA A ÓLEO SOBRE TUBULAÇÃO | M2 | 1.1 | 8.96 | 9.86
529 |  | 63377/001 | ESCAVAÇÃO MANUAL DE VALAS,SOLO QUALQUER CATEGORIA ,EXCETO ROCHA ATE 2,0 M DE PROFUNDIDADE | M3 | 0.7 | 11.7 | 8.19
545 |  | 23435/001 | REATERRO COMPACTADO DE CAVAS MANUAL | M3 | 0.4 | 7.95 | 3.18
546 |  | GO | APILOAMENTO DE VALAS OU CAVAS | M2 | 0.5 | 3.4 | 1.7
614 |  | 23437/004 | CONCRETO ESTRUTURAL FCK = 15,0 MPA (INCL. LANC. ESTRUTURA) | M3 | 0.9 | 236.59 | 212.93
610 |  | 68625/001 | ARMADURA DE AÇO EM BARRAS | KG | 0.225 | 5.72 | 1.29
611 |  | 68576/001 | FORMAS COMPENSADA,MADEIRIT,ESP=12MM,C/SAR.PINHOS DE 3A RE=2X | M2 | 0.5 | 46.51 | 23.26
616 |  | 0 | LASTRO DE BRITA 2 | M3 | 0.45 | 216.59 | 97.47
10 |  |  | CAIXA DE CONCRETO tipo circular ( CONFORME PROJETO) (Composição 10) |  |  |  | 518.56
513 |  | 9537 | LIMPEZA FINAL DA OBRA | M2 | 1.2 | 0.77 | 0.92
663 |  | 25255/001 | PINTURA A ÓLEO SOBRE TUBULAÇÃO | M2 | 1.1 | 8.96 | 9.86
529 |  | 63377/001 | ESCAVAÇÃO MANUAL DE VALAS,SOLO QUALQUER CATEGORIA ,EXCETO ROCHA ATE 2,0 M DE PROFUNDIDADE | M3 | 1.2 | 11.7 | 14.04
545 |  | 23435/001 | REATERRO COMPACTADO DE CAVAS MANUAL | M3 | 0.72 | 7.95 | 5.72
546 |  | GO | APILOAMENTO DE VALAS OU CAVAS | M2 | 0.144 | 3.4 | 0.49
614 |  | 23437/004 | CONCRETO ESTRUTURAL FCK = 15,0 MPA (INCL. LANC. ESTRUTURA) | M3 | 1.1 | 236.59 | 260.25
610 |  | 68625/001 | ARMADURA DE AÇO EM BARRAS | KG | 0.275 | 5.72 | 1.57
611 |  | 68576/001 | FORMAS COMPENSADA,MADEIRIT,ESP=12MM,C/SAR.PINHOS DE 3A RE=2X | M2 | 1.5 | 46.51 | 69.77
616 |  | 0 | LASTRO DE BRITA 2 | M3 | 0.72 | 216.59 | 155.94
0
0
0
0
0
0
0
0
0
0
0
0
0
0
0
0
0
0
0
0
0
0
0
0
0
0
0
0
0
0
0
0
0
0
0
0
0
0
0
0
0
0
0
0
0
0
0
0
0
0
0
0
0
0
0
0
0
0
0
0
0
0
0
0
0
0
0
0
0
0
0
0
0
0
0
0
0
0
0
0
0
0
0
0
0
0
0
0
0
0
0
0
0
0
0
0
0
0
0
0
0
0
0
0
0
0
0
0
0
0
0
0
0
0
0
0
0
0
0
0
0
0
0
0
0
0
0
0
0
0
0
0
0
0
0
0
0
0
0
0
0
0
0
0
0
0
0
0
0
0
0
0
0
0
0
0
0
0
0
0
0
0
0
0
0
0
0
0
0
0
0
0
0
0
0
0
0
0
0
0
0
0
0
0
0
0
0
0
0
0
0
0
0
0
0
0
0
0
0
0
0
0
0
0
0
0
0
0
0
0
0
0
0
0
0
0
0
0
0
0
0
0
0
0
0
0
0
0
0
0
0
0
0
0
0
0
0
0
0
0
0
0
0
0
0
0
0
0
0
0
0
0
0
0
0
0
0
0
0
0
0
0
0
0
0
0
0
0
0
0
0
0
0
0
0
0
0
0
0
0
0
0
0
0
0
0
0
0
0
0
0
0
0
0
0
0
0
0
0
0
0
0
0
0
0
0
0
0
0
0
0
0
0
0
0
0
0
0
0
0
0
0
0
0
0
0
0
0
0
0
0
0
0
0
0
0
0
0
0
0
0
0
0
0
0
0
0
0
0
0
0
0
0
0
0
0
0
0
0
0
0
0
0
0
0
0
0
0
0
0
0
0
0
0
0
0
0
0
0
0
0
0
0
0
0
0
0
0
0
0
0
0
0
0
0
0
0
0
0
0
0
0
0
0
0
0
0
0
0
0
0
0
0
0
0
0
0
0
0
0
0
0
0
0
0
0
0
0
0
0
0
0
0
0
0
0
0
0
0
0
0
0
0
0
0
0
0
0
0
0
0
0
0
0
0
0
0
0
0
0
0
0
0
0
0
0
0
0
0
0
0
0
0
0
0
0
0
0
0
0
0
0
0
0
0
0
0
0
0
0
0
0
0
0
0
0
0
0
0
0
0
0
0
0
0
0
0
0
0
0
0
0
0
0
0
0
0
0
0
0
0
0
0
0
0
0
0
0
0
0
0
0
0
0
0
0
0
0
0
0
0
0
0
0
0
0
0
0
0
0
0
0
0
0
0
0
0
0
0
0
0
0
0
0
0
0
0
0
0
0
0
0
0
0
0
0
0
0
0
0
0
0
0
0
0
0
0
0
0
0
0
0
0
0
0
0
0
0
0
0
0
0
0
0
0
0
0
0
0
0
0
0
0
0
0
0
0
0
0
0
0
0
0
0
0
0
0
0
0
0
0
0
0
0
0
0
0
0
0
0
0
0
0
0
0
0
0
0
0
0
0
0
0
0
0
0
0
0
0
0
0
0
0
0
0
0
0
0
0
0
0
0
0
0
0

## Comp.Tanque (hidden)
|  |  | ORÇAMENTO |  |  | MOEDA ...............................: |  | REAL
|  |  | SISTEMA DE ABASTECIMENTO DE ÁGUA - COMPOSIÇÕES |  |  | LEIS SOCIAIS .....................: |  | 115.2%
CLIENTE: |  |  | CODEVASF |  |  | BDI ........................................: |  | 28%
ESTADO |  |  | ALAGOAS |  |  | TAXA DE COMPRA ....... |  | 0%
MUNICIPIO: |  |  | TRAIPU
LOCALIDADES: |  |  | DIVERSAS
Ref: Material |  |  | 2008-12-01
Ref: Serviço |  |  | 2009-02-01
Ref: Mercado |  |  | 2009-03-01
linha1634
ITEM | CODIGO | CODIGO | DESCRIÇÃO | UNID. | QUANT. | CUSTO | CUSTO | CUSTO
| DESENHO | SINAP |  |  |  | UNITÁRIO | PARCIAL | TOTAL |  | NÃO ESQUECER DE ATUALIZAR
GERAL |  |  | SISTEMA DE ABASTECIMENTO DE AGUA | [5 empty] | #REF! | MEIO AMBIEMTE
A |  |  | PARTE CIVIL
1 |  |  | TANQUE DE RETENÇÃO DA ETA 5,0 M3 - composição |  |  |  |  | 1020.62
511 |  | 0 | SERVIÇOS PRELIMINARES |  |  |  | 151.45
512 |  | 237351/001 | LIMPEZA MANUAL TERR.C/RETIRADA VEGETAÇÃO EXIST.QUEIMA MESMA | M2 | 27.84 | 1.17 | 32.57
521 |  | 23738 | LOCAÇÃO E DEMARCAÇÃO DA OBRA ATE 50M2 | M2 | 27.84 | 4.27 | 118.88
527 |  | 0 | MOVIMENTO DE TERRA |  |  |  | 297.95
529 |  | 63377/001 | ESCAVAÇÃO MANUAL DE VALAS,SOLO QUALQUER CATEGORIA ,EXCETO ROCHA ATE 2,0 M DE PROFUNDIDADE | M3 | 20.064 | 11.7 | 234.75
545 |  | 23435/001 | REATERRO COMPACTADO DE CAVAS MANUAL | M3 | 5.568 | 7.95 | 44.27
546 |  | GO | APILOAMENTO DE VALAS OU CAVAS | M2 | 5.568 | 3.4 | 18.93
670 |  | 0 | DIVERSOS |  |  |  | 571.22
596 |  | 0 | PLACA DE CONCRETO DE (1,1x1,1X0,08) | UN | 1 | 78 | 78
597 |  | 0 | VERTEDOURO REGULAVEL EM TABUA DE MADEIRA ESPESSURA DE 2CM E ALTURA DE 17CM | UN | 4 | 27 | 108
598 |  | 0 | VALETA DE DRENAGEM PREENCHIDA COM PEDRA 15 CM | M3 | 0.396 | 45 | 17.82
599 |  | 0 | PLACA DE PROTEÇÃO DO TALUDE INTERNO EM CONCRETO e=10cm | M2 | 4.18 | 12 | 50.16
600 |  | 0 | PLACA DE ADMISSÃO DOS TUBOS | M2 | 0.6 | 12 | 7.2
609 |  | 26311/008 | CONCRETO ESTRUTURAL FCK = 25,0 MPA (INCL. LANC. ESTRUTURA) | M3 | 1.1 | 248.77 | 273.65
643 |  | 0 | ARGAMASSA DE ENCHIMENTO | M2 | 1 | 14.95 | 14.95
513 |  | 9537 | LIMPEZA FINAL DA OBRA | M2 | 27.84 | 0.77 | 21.44
2 |  |  | TANQUE DE RETENÇÃO DA ETA 7,5 M3 - composição |  |  |  |  | 1108.9
511 |  | 0 | SERVIÇOS PRELIMINARES | 0 | 0 | 0 | 181.05
512 |  | 237351/001 | LIMPEZA MANUAL TERR.C/RETIRADA VEGETAÇÃO EXIST.QUEIMA MESMA | M2 | 33.28 | 1.17 | 38.94
521 |  | 23738 | LOCAÇÃO E DEMARCAÇÃO DA OBRA ATE 50M2 | M2 | 33.28 | 4.27 | 142.11
527 |  | 0 | MOVIMENTO DE TERRA | 0 |  | 0 | 367.44
529 |  | 63377/001 | ESCAVAÇÃO MANUAL DE VALAS,SOLO QUALQUER CATEGORIA ,EXCETO ROCHA ATE 2,0 M DE PROFUNDIDADE | M3 | 24.948 | 11.7 | 291.89
545 |  | 23435/001 | REATERRO COMPACTADO DE CAVAS MANUAL | M3 | 6.656 | 7.95 | 52.92
546 |  | GO | APILOAMENTO DE VALAS OU CAVAS | M2 | 6.656 | 3.4 | 22.63
670 |  | 0 | DIVERSOS | 0 | 0 | 0 | 560.41
596 |  | 0 | PLACA DE CONCRETO DE (1,1x1,1X0,08) | UN | 1 | 78 | 78
597 |  | 0 | VERTEDOURO REGULAVEL EM TABUA DE MADEIRA ESPESSURA DE 2CM E ALTURA DE 17CM | UN | 4 | 27 | 108
598 |  | 0 | VALETA DE DRENAGEM PREENCHIDA COM PEDRA 15 CM | M3 | 0.5148 | 45 | 23.17
599 |  | 0 | PLACA DE PROTEÇÃO DO TALUDE INTERNO EM CONCRETO e=10cm | M2 | 4.62 | 12 | 55.44
600 |  | 0 | PLACA DE ADMISSÃO DOS TUBOS | M2 | 0.6 | 12 | 7.2
609 |  | 26311/008 | CONCRETO ESTRUTURAL FCK = 25,0 MPA (INCL. LANC. ESTRUTURA) | M3 | 1.1 | 248.77 | 273.65
643 |  | 0 | ARGAMASSA DE ENCHIMENTO | M2 | 1 | 14.95 | 14.95
513 |  | 9537 | LIMPEZA FINAL DA OBRA | M2 | 33.28 | 0.77 | 25.63
3 |  |  | TANQUE DE RETENÇÃO DA ETA 15,0 M3 - composição |  |  |  |  | 1516.51
511 |  | 0 | SERVIÇOS PRELIMINARES | 0 | 0 | 0 | 278.52
512 |  | 237351/001 | LIMPEZA MANUAL TERR.C/RETIRADA VEGETAÇÃO EXIST.QUEIMA MESMA | M2 | 51.2 | 1.17 | 59.9
521 |  | 23738 | LOCAÇÃO E DEMARCAÇÃO DA OBRA ATE 50M2 | M2 | 51.2 | 4.27 | 218.62
527 |  | 0 | MOVIMENTO DE TERRA | 0 |  | 0 | 602.72
529 |  | 63377/001 | ESCAVAÇÃO MANUAL DE VALAS,SOLO QUALQUER CATEGORIA ,EXCETO ROCHA ATE 2,0 M DE PROFUNDIDADE | M3 | 41.58 | 11.7 | 486.49
545 |  | 23435/001 | REATERRO COMPACTADO DE CAVAS MANUAL | M3 | 10.24 | 7.95 | 81.41
546 |  | GO | APILOAMENTO DE VALAS OU CAVAS | M2 | 10.24 | 3.4 | 34.82
670 |  | 0 | DIVERSOS | 0 | 0 | 0 | 635.27
596 |  | 0 | PLACA DE CONCRETO DE (1,1x1,1X0,08) | UN | 1 | 78 | 78
597 |  | 0 | VERTEDOURO REGULAVEL EM TABUA DE MADEIRA ESPESSURA DE 2CM E ALTURA DE 17CM | UN | 4 | 27 | 108
598 |  | 0 | VALETA DE DRENAGEM PREENCHIDA COM PEDRA 15 CM | M3 | 0.9504 | 45 | 42.77
599 |  | 0 | PLACA DE PROTEÇÃO DO TALUDE INTERNO EM CONCRETO e=10cm | M2 | 5.94 | 12 | 71.28
600 |  | 0 | PLACA DE ADMISSÃO DOS TUBOS | M2 | 0.6 | 12 | 7.2
609 |  | 26311/008 | CONCRETO ESTRUTURAL FCK = 25,0 MPA (INCL. LANC. ESTRUTURA) | M3 | 1.1 | 248.77 | 273.65
643 |  | 0 | ARGAMASSA DE ENCHIMENTO | M2 | 1 | 14.95 | 14.95
513 |  | 9537 | LIMPEZA FINAL DA OBRA | M2 | 51.2 | 0.77 | 39.42
4 |  |  | TANQUE DE RETENÇÃO DA ETA 20,0 M3 - composição |  |  |  |  | 1711.57
511 |  | 0 | SERVIÇOS PRELIMINARES | 0 | 0 | 0 | 327.48
512 |  | 237351/001 | LIMPEZA MANUAL TERR.C/RETIRADA VEGETAÇÃO EXIST.QUEIMA MESMA | M2 | 60.2 | 1.17 | 70.43
521 |  | 23738 | LOCAÇÃO E DEMARCAÇÃO DA OBRA ATE 50M2 | M2 | 60.2 | 4.27 | 257.05
527 |  | 0 | MOVIMENTO DE TERRA | 0 |  | 0 | 733.31
529 |  | 63377/001 | ESCAVAÇÃO MANUAL DE VALAS,SOLO QUALQUER CATEGORIA ,EXCETO ROCHA ATE 2,0 M DE PROFUNDIDADE | M3 | 50.996 | 11.7 | 596.65
545 |  | 23435/001 | REATERRO COMPACTADO DE CAVAS MANUAL | M3 | 12.04 | 7.95 | 95.72
546 |  | GO | APILOAMENTO DE VALAS OU CAVAS | M2 | 12.04 | 3.4 | 40.94
670 |  | 0 | DIVERSOS | 0 | 0 | 0 | 650.78
596 |  | 0 | PLACA DE CONCRETO DE (1,1x1,1X0,08) | UN | 1 | 78 | 78
597 |  | 0 | VERTEDOURO REGULAVEL EM TABUA DE MADEIRA ESPESSURA DE 2CM E ALTURA DE 17CM | UN | 4 | 27 | 108
598 |  | 0 | VALETA DE DRENAGEM PREENCHIDA COM PEDRA 15 CM | M3 | 0.9504 | 45 | 42.77
599 |  | 0 | PLACA DE PROTEÇÃO DO TALUDE INTERNO EM CONCRETO e=10cm | M2 | 6.655 | 12 | 79.86
600 |  | 0 | PLACA DE ADMISSÃO DOS TUBOS | M2 | 0.6 | 12 | 7.2
609 |  | 26311/008 | CONCRETO ESTRUTURAL FCK = 25,0 MPA (INCL. LANC. ESTRUTURA) | M3 | 1.1 | 248.77 | 273.65
643 |  | 0 | ARGAMASSA DE ENCHIMENTO | M2 | 1 | 14.95 | 14.95
513 |  | 9537 | LIMPEZA FINAL DA OBRA | M2 | 60.2 | 0.77 | 46.35
5 |  |  | TANQUE DE RETENÇÃO DA ETA 25,0 M3 - composição |  |  |  |  | 1888.39
511 |  | 0 | SERVIÇOS PRELIMINARES | 0 | 0 | 0 | 344.68
512 |  | 237351/001 | LIMPEZA MANUAL TERR.C/RETIRADA VEGETAÇÃO EXIST.QUEIMA MESMA | M2 | 63.36 | 1.17 | 74.13
521 |  | 23738 | LOCAÇÃO E DEMARCAÇÃO DA OBRA ATE 50M2 | M2 | 63.36 | 4.27 | 270.55
527 |  | 0 | MOVIMENTO DE TERRA | 0 |  | 0 | 874.32
529 |  | 63377/001 | ESCAVAÇÃO MANUAL DE VALAS,SOLO QUALQUER CATEGORIA ,EXCETO ROCHA ATE 2,0 M DE PROFUNDIDADE | M3 | 62.436 | 11.7 | 730.5
545 |  | 23435/001 | REATERRO COMPACTADO DE CAVAS MANUAL | M3 | 12.672 | 7.95 | 100.74
546 |  | GO | APILOAMENTO DE VALAS OU CAVAS | M2 | 12.672 | 3.4 | 43.08
670 |  | 0 | DIVERSOS | 0 | 0 | 0 | 669.39
596 |  | 0 | PLACA DE CONCRETO DE (1,1x1,1X0,08) | UN | 1 | 78 | 78
597 |  | 0 | VERTEDOURO REGULAVEL EM TABUA DE MADEIRA ESPESSURA DE 2CM E ALTURA DE 17CM | UN | 4 | 27 | 108
598 |  | 0 | VALETA DE DRENAGEM PREENCHIDA COM PEDRA 15 CM | M3 | 1.1484 | 45 | 51.68
599 |  | 0 | PLACA DE PROTEÇÃO DO TALUDE INTERNO EM CONCRETO e=10cm | M2 | 7.26 | 12 | 87.12
600 |  | 0 | PLACA DE ADMISSÃO DOS TUBOS | M2 | 0.6 | 12 | 7.2
609 |  | 26311/008 | CONCRETO ESTRUTURAL FCK = 25,0 MPA (INCL. LANC. ESTRUTURA) | M3 | 1.1 | 248.77 | 273.65
643 |  | 0 | ARGAMASSA DE ENCHIMENTO | M2 | 1 | 14.95 | 14.95
513 |  | 9537 | LIMPEZA FINAL DA OBRA | M2 | 63.36 | 0.77 | 48.79
6 |  |  | TANQUE DE RETENÇÃO DA ETA 35,0 M3 - composição |  |  |  |  | 2152.04
511 |  | 0 | SERVIÇOS PRELIMINARES | 0 | 0 | 0 | 383.85
512 |  | 237351/001 | LIMPEZA MANUAL TERR.C/RETIRADA VEGETAÇÃO EXIST.QUEIMA MESMA | M2 | 70.56 | 1.17 | 82.56
521 |  | 23738 | LOCAÇÃO E DEMARCAÇÃO DA OBRA ATE 50M2 | M2 | 70.56 | 4.27 | 301.29
527 |  | 0 | MOVIMENTO DE TERRA | 0 |  | 0 | 1074.45
529 |  | 63377/001 | ESCAVAÇÃO MANUAL DE VALAS,SOLO QUALQUER CATEGORIA ,EXCETO ROCHA ATE 2,0 M DE PROFUNDIDADE | M3 | 78.144 | 11.7 | 914.28
545 |  | 23435/001 | REATERRO COMPACTADO DE CAVAS MANUAL | M3 | 14.112 | 7.95 | 112.19
546 |  | GO | APILOAMENTO DE VALAS OU CAVAS | M2 | 14.112 | 3.4 | 47.98
670 |  | 0 | DIVERSOS | 0 | 0 | 0 | 693.74
596 |  | 0 | PLACA DE CONCRETO DE (1,1x1,1X0,08) | UN | 1 | 78 | 78
597 |  | 0 | VERTEDOURO REGULAVEL EM TABUA DE MADEIRA ESPESSURA DE 2CM E ALTURA DE 17CM | UN | 4 | 27 | 108
598 |  | 0 | VALETA DE DRENAGEM PREENCHIDA COM PEDRA 15 CM | M3 | 1.3464 | 45 | 60.59
599 |  | 0 | PLACA DE PROTEÇÃO DO TALUDE INTERNO EM CONCRETO e=10cm | M2 | 8.085 | 12 | 97.02
600 |  | 0 | PLACA DE ADMISSÃO DOS TUBOS | M2 | 0.6 | 12 | 7.2
609 |  | 26311/008 | CONCRETO ESTRUTURAL FCK = 25,0 MPA (INCL. LANC. ESTRUTURA) | M3 | 1.1 | 248.77 | 273.65
643 |  | 0 | ARGAMASSA DE ENCHIMENTO | M2 | 1 | 14.95 | 14.95
513 |  | 9537 | LIMPEZA FINAL DA OBRA | M2 | 70.56 | 0.77 | 54.33
7 |  |  | TANQUE DE RETENÇÃO DA ETA 80,0 M3 - composição |  |  |  |  | 3931.45
511 |  | 0 | SERVIÇOS PRELIMINARES | 0 | 0 | 0 | 901.46
512 |  | 237351/001 | LIMPEZA MANUAL TERR.C/RETIRADA VEGETAÇÃO EXIST.QUEIMA MESMA | M2 | 165.71 | 1.17 | 193.88
521 |  | 23738 | LOCAÇÃO E DEMARCAÇÃO DA OBRA ATE 50M2 | M2 | 165.71 | 4.27 | 707.58
527 |  | 0 | MOVIMENTO DE TERRA | 0 |  | 0 | 2187.74
529 |  | 63377/001 | ESCAVAÇÃO MANUAL DE VALAS,SOLO QUALQUER CATEGORIA ,EXCETO ROCHA ATE 2,0 M DE PROFUNDIDADE | M3 | 154.836 | 11.7 | 1811.58
545 |  | 23435/001 | REATERRO COMPACTADO DE CAVAS MANUAL | M3 | 33.142 | 7.95 | 263.48
546 |  | GO | APILOAMENTO DE VALAS OU CAVAS | M2 | 33.142 | 3.4 | 112.68
670 |  | 0 | DIVERSOS | 0 | 0 | 0 | 842.25
596 |  | 0 | PLACA DE CONCRETO DE (1,1x1,1X0,08) | UN | 1 | 78 | 78
597 |  | 0 | VERTEDOURO REGULAVEL EM TABUA DE MADEIRA ESPESSURA DE 2CM E ALTURA DE 17CM | UN | 4 | 27 | 108
598 |  | 0 | VALETA DE DRENAGEM PREENCHIDA COM PEDRA 15 CM | M3 | 2.1384 | 45 | 96.23
599 |  | 0 | PLACA DE PROTEÇÃO DO TALUDE INTERNO EM CONCRETO e=10cm | M2 | 11.385 | 12 | 136.62
600 |  | 0 | PLACA DE ADMISSÃO DOS TUBOS | M2 | 0.6 | 12 | 7.2
609 |  | 26311/008 | CONCRETO ESTRUTURAL FCK = 25,0 MPA (INCL. LANC. ESTRUTURA) | M3 | 1.1 | 248.77 | 273.65
643 |  | 0 | ARGAMASSA DE ENCHIMENTO | M2 | 1 | 14.95 | 14.95
513 |  | 9537 | LIMPEZA FINAL DA OBRA | M2 | 165.71 | 0.77 | 127.6
8 |  |  | TANQUE DE RETENÇÃO DA ETA 135,0 M3 - composição |  |  |  |  | 5722.68
511 |  | 0 | SERVIÇOS PRELIMINARES | 0 | 0 | 0 | 1361.08
512 |  | 237351/001 | LIMPEZA MANUAL TERR.C/RETIRADA VEGETAÇÃO EXIST.QUEIMA MESMA | M2 | 250.2 | 1.17 | 292.73
521 |  | 23738 | LOCAÇÃO E DEMARCAÇÃO DA OBRA ATE 50M2 | M2 | 250.2 | 4.27 | 1068.35
527 |  | 0 | MOVIMENTO DE TERRA | 0 |  | 0 | 3390.35
529 |  | 63377/001 | ESCAVAÇÃO MANUAL DE VALAS,SOLO QUALQUER CATEGORIA ,EXCETO ROCHA ATE 2,0 M DE PROFUNDIDADE | M3 | 241.23 | 11.7 | 2822.39
545 |  | 23435/001 | REATERRO COMPACTADO DE CAVAS MANUAL | M3 | 50.04 | 7.95 | 397.82
546 |  | GO | APILOAMENTO DE VALAS OU CAVAS | M2 | 50.04 | 3.4 | 170.14
670 |  | 0 | DIVERSOS | 0 | 0 | 0 | 971.25
596 |  | 0 | PLACA DE CONCRETO DE (1,1x1,1X0,08) | UN | 1 | 78 | 78
597 |  | 0 | VERTEDOURO REGULAVEL EM TABUA DE MADEIRA ESPESSURA DE 2CM E ALTURA DE 17CM | UN | 4 | 27 | 108
598 |  | 0 | VALETA DE DRENAGEM PREENCHIDA COM PEDRA 15 CM | M3 | 2.8116 | 45 | 126.52
599 |  | 0 | PLACA DE PROTEÇÃO DO TALUDE INTERNO EM CONCRETO e=10cm | M2 | 14.19 | 12 | 170.28
600 |  | 0 | PLACA DE ADMISSÃO DOS TUBOS | M2 | 0.6 | 12 | 7.2
609 |  | 26311/008 | CONCRETO ESTRUTURAL FCK = 25,0 MPA (INCL. LANC. ESTRUTURA) | M3 | 1.1 | 248.77 | 273.65
643 |  | 0 | ARGAMASSA DE ENCHIMENTO | M2 | 1 | 14.95 | 14.95
513 |  | 9537 | LIMPEZA FINAL DA OBRA | M2 | 250.2 | 0.77 | 192.65
0
0
0
0
0
0
0
0
0
0
0
0
0
0
0
0
0
0
0
0
0
0
0
0
0
0
0
0
0
0
0
0
0
0
0
0
0
0
0
0
0
0
0
0
0
0
0
0
0
0
0
0
0
0
0
0
0
0
0
0
0
0
0
0
0
0
0
0
0
0
0
0
0
0
0
0
0
0
0
0
0
0
0
0
0
0
0
0
0
0
0
0
0
0
0
0
0
0
0
0
0
0
0
0
0
0
0
0
0
0
0
0
0
0
0
0
0
0
0
0
0
0
0
0
0
0
0
0
0
0
0
0
0
0
0
0
0
0
0
0
0
0
0
0
0
0
0
0
0
0
0
0
0
0
0
0
0
0
0
0
0
0
0
0
0
0
0
0
0
0
0
0
0
0
0
0
0
0
0
0
0
0
0
0
0
0
0
0
0
0
0
0
0
0
0
0
0
0
0
0
0
0
0
0
0
0
0
0
0
0
0
0
0
0
0
0
0
0
0
0
0
0
0
0
0
0
0
0
0
0
0
0
0
0
0
0
0
0
0
0
0
0
0
0
0
0
0
0
0
0
0
0
0
0
0
0
0
0
0
0
0
0
0
0
0
0
0
0
0
0
0
0
0
0
0
0
0
0
0
0
0
0
0
0
0
0
0
0
0
0
0
0
0
0
0
0
0
0
0
0
0
0
0
0
0
0
0
0
0
0
0
0
0
0
0
0
0
0
0
0
0
0
0
0
0
0
0
0
0
0
0
0
0
0
0
0
0
0
0
0
0
0
0
0
0
0
0
0
0
0
0
0
0
0
0
0
0
0
0
0
0
0
0
0
0
0
0
0
0
0
0
0
0
0
0
0
0
0
0
0
0
0
0
0
0
0
0
0
0
0
0
0
0
0
0
0
0
0
0
0
0
0
0
0
0
0
0
0
0
0
0
0
0
0
0
0
0
0
0
0
0
0
0
0
0
0
0
0
0
0
0
0
0
0
0
0
0
0
0
0
0
0
0
0
0
0
0
0
0
0
0
0
0
0
0
0
0
0
0
0
0
0
0
0
0
0
0
0
0
0
0
0
0
0
0
0
0
0
0
0
0
0
0
0
0
0
0
0
0
0
0
0
0
0
0
0
0
0
0
0
0
0
0
0
0
0
0
0
0
0
0
0
0
0
0
0
0
0
0
0
0
0
0
0
0
0
0
0
0
0
0
0
0
0
0
0
0
0
0
0
0
0
0
0
0
0
0
0
0
0
0
0
0
0
0
0
0
0
0
0
0
0
0
0
0
0
0
0
0
0
0
0
0
0
0
0
0
0
0
0
0
0
0
0
0
0
0
0
0
0
0
0
0
0
0
0
0
0
0
0
0
0
0
0
0
0
0
0
0
0
0
0
0
0
0
0
0
0
0
0
0
0
0
0
0
0
0
0
0
0
0
0
0
0
0
0
0
0
0
0
0
0
0
0
0
0
0
0
0
0
0
0
0
0
0
0
0
0
0
0
0
0
0
0
0
0
0
0
0
0
0
0
0
0
0

## Lista de mat. (hidden)
ITEM | CODIGO | DESCRIÇÃO
| DESENHO |  | NÃO ESQUECER DE ATUALIZAR
B |  | MATERIAL HIDRÁULICO
2 | 2 | CONEXÕES EM FERRO FUNDIDO DÚCTIL, COM BOLSAS, CONFORME NBR 7675, JUNTA ELÁSTICA CONFORME A NBR 7674 FORNECIDAS COM ANÉIS DE BORRACHA E LUBRIFICANTE PARA MONTAGEM.
4 | 2 | CURVA DE 90º COM BOLSAS, JGS, DN 80
5 | 2 | CURVA DE 90º COM BOLSAS, JGS, DN 150
8 | 2 | CURVA DE 45º COM BOLSAS, JGS, DN 150
9 | 2 | COLAR DE TOMADA, DN 150 x DN 3/4"
9 | 740 | COLAR DE TOMADA, DN 150 x DN 3/4"
10 | 2 | COLAR DE TOMADA, DN 100 x DN 3/4"
10 | 12 | COLAR DE TOMADA, DN 100 x DN 3/4"
10 | 740 | COLAR DE TOMADA, DN 100 x DN 3/4"
11 | 2 | COLAR DE TOMADA, DN 80 x DN 3/4'
12 | 12 | COLAR DE TOMADA, DN 50 x DN 3/4 ”
12 | 740 | COLAR DE TOMADA, DN 50 x DN 3/4 ”
13 | 740 | COLAR DE TOMADA, DN 40 x DN 3/4"
19 | 2 | EXTREMIDADE FLANGE E BOLSA, PN 10 DN 150
20 | 2 | CURVA DE 90º COM BOLSAS, JGS, DN 200
21 | 2 | EXTREMIDADE FLANGE E PONTA, PN 10, DN 100
22 | 2 | EXTREMIDADE FLANGE E PONTA, PN 10, DN 80
24 | 2 | CURVA 22º COM BOLSAS, JGS, DN 150
25 | 2 | COLAR DE TOMADA, DN 150 x DN 2"
26 | 2 | JUNTA GIBAULT, DN100
27 | 2 | LUVA COM BOLSAS, JGS, DN 200
28 | 2 | JUNTA GIBAULT, DN 80
29 | 2 | LUVA COM BOLSAS, JGS, DN 150
30 | 2 | LUVA COM BOLSAS, JGS, DN 100
31 | 2 | LUVA COM BOLSAS, JGS, DN 80
32 | 2 | LUVA COM BOLSAS, JGS, DN 250
35 | 2 | TÊ COM BOLSAS, JGS, DN 150
36 | 2 | TÊ COM BOLSAS, JGS, DN 200
39 | 2 | TÊ DE REDUÇÃO COM DERIVAÇÃO P/ PVC, DN150 x DN 50
40 | 2 | TÊ DE REDUÇÃO COM BOLSAS, COM DERIVAÇÃO P/ PVC, JE, DN150 x DN75
42 | 2 | TÊ DE REDUÇÃO COM DERIVAÇÃO P/ PVC, DN150 x DN100
51 | 2 | REDUÇAO COM PONTA E BOLSA COM ADAPTAÇÃO A PVC, JE, DN150 x DN50
55 | 2 | REDUÇAO COM PONTA E BOLSA COM ADAPTAÇÃO A PVC, JE, DN150 x DN100
57 | 2 | REDUÇAO COM PONTA E BOLSA, JGS, DN 80 x DN 75
60 | 60 | CONEXÕES EM FERRO FUNDIDO DÚCTIL, COM FLANGES, CONFORME NBR 7675 - PN -10
61 | 60 | EXTREMIDADE FLANGE E PONTA COM ABA DE VEDAÇÃO, DN 150
66 | 60 | COLAR DE TOMADA, DN 50 x DN 3/4"
82 | 60 | CURVA 90º COM FLANGES, E PÉ PN - 10, DN 150
83 | 60 | CURVA 90º COM FLANGES, E PÉ PN - 10, DN 200
84 | 60 | CURVA 90º COM FLANGES, E PÉ PN - 10, DN 100
86 | 60 | CURVA 90º COM FLANGES E PÉ PN - 10, DN 50
87 | 60 | JUNTA DE DESMONTAGEM TRAVADA AXIALMENTE COM TIRANTE ,PN 10, DN200
89 | 60 | CURVA 90º COM FLANGES, PN - 10, DN 150
90 | 60 | CURVA 90º COM FLANGES, PN - 10, DN 200
91 | 60 | CURVA 90º COM FLANGES, PN - 10, DN 100
92 | 60 | CURVA 90º COM FLANGES, PN - 10, DN 80
94 | 60 | CURVA 90º COM FLANGES , PN - 10, DN 50
96 | 60 | EXTREMIDADE FLANGE E PONTA, DN 150
97 | 60 | EXTREMIDADE FLANGE E PONTA COM ABA DE VEDAÇÃO, DN 200
98 | 60 | EXTREMIDADE FLANGE E PONTA COM ABA DE VEDAÇÃO, DN 100
99 | 60 | EXTREMIDADE FLANGE E PONTA COM ABA DE VEDAÇÃO, DN 80
102 | 60 | FLANGE AVULSO,PN 10, DN 150
104 | 60 | FLANGE CEGA, PN 10, DN 250
111 | 60 | TOCO COM FLANGES, PN - 10, DN 150, L = 0,25 m
112 | 60 | TOCO COM FLANGES, PN - 10, DN 50, L = 0,25 m
118 | 60 | TÊ COM FLANGE PN10, DN 150
118 | 1070 | TÊ COM FLANGE PN10, DN 150
128 | 60 | JUNTA DE DESMONTAGEM TRAVADA AXIALMENTE COM TIRANTE ,PN 10, DN150
131 | 60 | JUNTA DE DESMONTAGEM TRAVADA AXIALMENTE COM TIRANTE ,PN 10, DN250
141 | 60 | REDUÇÃO COM FLANGE, PN10, DN150XDN100
155 | 60 | CURVA 90º COM BOLSAS, JGS, DN 150
157 | 60 | JUNÇÃO COM FLANGES ,PN 10, DN200
159 | 60 | FLANGE CEGA, DN 200
161 | 60 | TOCO COM FLANGES, PN - 10, DN 200, L = 0,50 m
163 | 163 | CONEXÕES EM FERRO FUNDIDO DÚCTIL, COM FLANGES, CONFORME NBR 7675 - PN -16
168 | 163 | JUNTA DE DESMONTAGEM TRAVADA AXIALMENTE, DN100
169 | 163 | EXTREMIDADE FLANGE E PONTA, COM ABA DE VEDAÇÃO, DN80
177 | 163 | TOCO COM FLANGES, PN16, DN 100, L = 0,25 m
178 | 178 | CONEXÕES EM PEAD, CONFORME NBR 9798
179 | 178 | ADAPTADOR COM PONTA, PEAD x FERRO FUNDIDO, DN 75
179 | 178 | ADAPTADOR COM PONTA, PEAD x FERRO FUNDIDO, DN 75
180 | 178 | ADAPTADOR COM PONTA, PEAD x FERRO FUNDIDO, DN 100
182 | 178 | ADAPTADOR COM PONTA, PEAD x PVC/PBA, DN 75
183 | 178 | ADAPTADOR COM PONTA, PEAD x PVC/PBA, DN 50
188 | 178 | COLAR DE TOMADA, DN 100 x DN 3/4"
191 | 12 | COLAR DE TOMADA, DN 75 x DN 3/4"
191 | 740 | COLAR DE TOMADA, DN 75 x DN 3/4"
192 | 178 | CURVA 45 º, DN 100
197 | 178 | CURVA 90º, DN 100
197 | 178 | CURVA 90º, DN 100
198 | 178 | CURVA 45°, PN16, DN100
210 | 178 | TÊ DE REDUÇÃO, DN 100 x DN 50
218 | 178 | CURVA 90°, PN16, DN100
227 | 178 | CURVA 90°, PN16, DN75
228 | 228 | CONEXÕES EM PVC RÍGIDO PBA, JUNTA ELÁSTICA, CONFORME NBR 5647-1, FORNECIDAS COM ANÉIS DE BORRACHA.
230 | 228 | ADAPTADOR PBA A BOLSA DE FºFº DN 100
232 | 228 | ADAPTADOR PVC PONTA E ROSCA PBA, DN 50
233 | 228 | ADAPTADOR PBA A BOLSA DE FºFº DN 50
234 | 228 | CAP, DN 50
240 | 228 | COLAR DE TOMADA, DN 50 x DN 3/4 ”
241 | 228 | COLAR DE TOMADA, DN 32 x DN 3/4 ”
243 | 228 | CURVA 22º30’ COM PONTA E BOLSA, DN 75
244 | 228 | CURVA 22º30’ COM PONTA E BOLSA, DN 50
245 | 228 | CURVA 22º30’ COM PONTA E BOLSA, DN 100
246 | 228 | CURVA 45º COM PONTA E BOLSA, DN 100
247 | 228 | CURVA 45º COM PONTA E BOLSA, DN 75
248 | 228 | CURVA 45º COM PONTA E BOLSA, DN 50
252 | 228 | CURVA 90º COM PONTA E BOLSA, DN 75
253 | 228 | CURVA 90º COM PONTA E BOLSA, DN 50
255 | 228 | EXTREMIDADE BOLSA E FLANGE , DN 80
256 | 228 | EXTREMIDADE BOLSA E FLANGE , DN 50
259 | 228 | REDUÇÃO COM PONTA E BOLSA, DN 100 x DN 50
260 | 228 | REDUÇÃO COM PONTA E BOLSA, JGS, DN 75 x DN 50
262 | 228 | REDUÇÃO COM PONTA E BOLSA, DN 100 x DN 75
264 | 228 | TÊ COM BOLSAS, DN 50
265 | 228 | TÊ COM BOLSAS, DN 75
266 | 228 | TÊ COM BOLSAS, DN 75 x DN 50
267 | 228 | TÊ COM BOLSAS, DN 100 x DN 50
268 | 228 | TÊ COM BOLSAS, DN 100
269 | 228 | TÊ COM BOLSAS, DN 100 x DN 75
280 | 280 | CONEXÕES COM FLANGES EM AÇO, CONFORME A NORMA AWWA.
281 | 280 | REDUÇÃO COM FLANGE, PN-10, DN RECALQUE x DN200, L = 0,40 m
282 | 280 | REDUÇÃO EXCENTRICA COM FLANGE, PN-10, DN SUCÇÃO DA BOMBA x DN300 L=0,60 m
297 | 280 | REDUÇAO COM FLANGE, PN10 ,DN 150, x DN RECALQUE
301 | 280 | REDUÇÃO EXCENTRICA COM FLANGE, PN-10, DN-200 X SUCÇÃO DA BOMBA
314 | 280 | EXTREMIDADE PONTA E ABA DE VEDAÇÃO, PN 10, DN 150, L=0,70m
320 | 320 | CONEXÕES EM PVC, CONFORME NBR 5626 E NBR NM ISO 7/1
322 | 320 | BUCHA DE REDUÇÃO, DN50 X DN1"
326 | 320 | BUCHA DE REDUÇÃO, DN 2" x DN 1"
327 | 320 | BUCHA DE REDUÇÃO, DN 50 x DN 32
332 | 320 | ADAPTADOR SOLDAVEL CURTO COM BOLSA E ROSCA, DE40 X 1 1/4"
333 | 320 | CURVA 90° ROSCÁVEL, DN 32
339 | 320 | BUCHA DE REDUÇÃO SOLDÁVEL LONGA, DN50 X DN32
348 | 320 | TUBO ROSCÁVEL, DN1"
349 | 320 | LUVA ROSCÁVEL, DN 2"
350 | 320 | LUVA ROSCÁVEL, DN 50
351 | 320 | NIPLE DE REDUÇÃO, DN32 X DN SUCÇÃO DA BOMBA
369 | 320 | NIPLE DUPLO, DN32
370 | 320 | NIPLE DE REDUÇÃO, DN RECALQUE X DN 32
378 | 320 | UNIAO ROSCÁVEL, DN 32
379 | 320 | UNIÃO ROSCÁVEL, DN 1"
384 | 320 | NIPLE DUPLO, DN3/4"
385 | 320 | TUBO ROSCÁVEL, DN32
386 | 320 | TUBO COM PONTA, DN 32
399 | 399 | CONEXÕES EM FERRO GALVANIZADO, CONFORME NBR 6943 E NM-ISO 7-1
404 | 399 | COTOVELO 90º, DN 3/4
405 | 399 | UNIÃO, DN 3/4"
406 | 399 | LUVA, DN 3/4
424 | 424 | TUBOS EM PVC RÍGIDO PBA, JUNTA ELÁSTICA, CONFORME NBR 5647-3, CLASSE 15, FORNECIDOS COM ANÉIS DE BORRACHA.
425 | 424 | TUBO PONTA E BOLSA, JE, DN 50
425 | 454 | TUBO PONTA E BOLSA, JE, DN 50
426 | 424 | TUBO PONTA E BOLSA, JE, DN 75
427 | 424 | TUBO PONTA E BOLSA, JE, DN 100
431 | 431 | TUBOS EM DEFº Fº CLASSE 1Mpa,
433 | 431 | TUBO COM PONTAS, JGS, DN100, L = 1,80 m
434 | 431 | TUBO COM PONTAS, JGS, DN200
435 | 431 | TUBO PONTA E BOLSA, JE, DN 150
436 | 228 | TUBOS EM AÇO, CONFORME A NORMA AWWA.
436 | 436 | TUBOS EM AÇO, CONFORME A NORMA AWWA.
439 | 228 | TUBO COM FLANGES, PN - 10, DN 50, L = 1,00 m
439 | 436 | TUBO COM FLANGES, PN - 10, DN 50, L = 1,00 m
439 | 436 | TUBO COM FLANGES, PN - 10, DN 50, L = 1,00 m
441 | 436 | TUBO COM FLANGES, PN - 10, DN 50, L = 1,40 m
446 | 436 | TUBO COM FLANGES, PN - 10, DN 50 L = 5,60 m
454 | 454 | TUBOS EM FERRO FUNDIDO DÚCTIL COM FLANGES PN-10, CONFORME NBR 7560
460 | 454 | TUBO COM FLANGE, PN - 10, DN 80, L = 1,00 m
468 | 454 | TUBO COM FLANGE, PN - 10, DN 100, L = 1,33 m
479 | 454 | TUBO COM FLANGE, PN - 10, DN 200, L = 3,05 m
481 | 454 | TUBO COM FLANGE, PN - 10, DN 200, L = 0,58 m
501 | 501 | TUBOS EM FERRO FUNDIDO DÚCTIL CLASSE K-7, CONFORME NBR 7560
505 | 501 | TUBO COM PONTAS, JE, DN200
506 | 501 | TUBO COM PONTAS, DN250, L = 1,15 m
507 | 501 | TUBO COM PONTAS, JGS, DN250
519 | 519 | TUBOS EM AÇO CARBONO, CONFORME NBR 5580 E ABNT 8182
521 | 519 | TUBO COM ROSCAS, DN 1"
528 | 519 | TUBO DN 3/4"
534 | 534 | TUBO EM PEAD PE 80 CONFORME DIN 8074 E ISO 4427
537 | 534 | DN 50
539 | 534 | DN100
539 | 534 | PN 10 DN100
540 | 534 | PN16, DN100
543 | 543 | TUBO EM PEAD CLASSE 12,5, CONFORME DIN 8074 E ISO 4427
549 | 543 | TUBO COM PONTA E BOLSA, DN 200
556 | 556 | REGISTRO COM FLANGE, VOLANTE E CUNHA DE BORRACHA, PN-10, CONFORME ESPECIFICAÇÕES TÉCNICAS.
557 | 556 | DN80
559 | 559 | REGISTRO COM BOLSAS PARA TUBOS EM PVC, CABEÇOTE E CUNHA DE BORRACHA, PN-10, CONFORME ESPECIFICAÇÕES TÉCNICAS.
560 | 559 | DN 50
561 | 559 | DN 75
565 | 565 | REGISTRO COM FLANGE, CABEÇOTE E CUNHA DE BORRACHA, PN-10, CONFORME ESPECIFICAÇÕES TÉCNICAS.
567 | 565 | DN 150
568 | 568 | REGISTRO DE GAVETA SÉRIE 150 EM BRONZE, CONFORME ESPECIFICAÇÕES TÉCNICAS.
568 | 691 | REGISTRO DE GAVETA SÉRIE 150 EM BRONZE, CONFORME ESPECIFICAÇÕES TÉCNICAS.
569 | 568 | DN 2"
570 | 568 | DN 3/4”
570 | 691 | DN 3/4”
573 | 568 | DN 32
573 | 568 | DN 32
578 | 578 | REGISTRO COM BOLSAS, PARA TUBOS EM PVC, VOLANTE E CUNHA DE BORRACHA, PN-10, CONFORME ESPECIFICAÇÕES TÉCNICAS.
579 | 578 | DN 50
579 | 578 | DN 50
579 | 578 | DN 50
579 | 578 | DN 50
581 | 578 | DN 100
581 | 578 | DN 100
582 | 578 | DN 150
608 | 608 | REGISTRO COM FLANGE, VOLANTE E CUNHA DE BORRACHA, PN-10, CONFORME ESPECIFICAÇÕES TÉCNICAS.
609 | 608 | DN 100
610 | 608 | DN 150
611 | 608 | DN 200
612 | 612 | ARRUELAS PARA FLANGES, EM BORRACHA(PN10)
613 | 612 | DN 50
614 | 612 | DN 80
615 | 612 | DN 100
616 | 612 | DN 150
617 | 612 | DN 200
618 | 612 | DN 250
624 | 624 | PARAFUSOS PARA FLANGES (PN 25)
625 | 624 | DN 200 (24 X 100)
626 | 624 | DN 100 (20 x 90)
629 | 629 | PARAFUSOS PARA FLANGES(PN 10)
630 | 629 | DN 50 (16 x 80)
631 | 629 | DN 80 (16 x 80)
632 | 629 | DN 100 (16 x 80)
633 | 629 | DN 150 (20 x 90)
634 | 629 | DN 200 (20 x 90)
636 | 629 | DN 250 (20 x 90)
650 | 650 | VÁLVULA REDUTORA DE PRESSÃO COM ROSCA, PN-10, CONFORME ESPECIFICAÇÕES TÉCNICAS.
654 | 650 | PN25, DN100
673 | 673 | VÁLVULA DE CONTROLE DE NIVEL, VAZÃO E PRESSÃO, PN-10, CONFORME ESPECIFICAÇÕES TÉCNICAS.
674 | 673 | DN 50
675 | 673 | DN 75
680 | 680 | HIDROMETRO CONFORME ESPECIFICAÇÕES TÉCNICAS
682 | 680 | MULTIJATO, DN 1"
683 | 680 | MULTIJATO, DN125
684 | 684 | VÁLVULA DE RETENÇÃO DE FECHAMENTO RAPIDO ENTRE FLANGES,PN10
685 | 684 | DN200
686 | 684 | PN25, DN200
687 | 687 | VENTOSA DE DUPLA FUNÇAO COM ROSCA, CONFORME ESPECIFICAÇÕES TÉCNICAS
688 | 687 | DN 3/4"
689 | 687 | DN 2"
691 | 691 | VENTOSA SIMPLES BRONZE, CONFORME ESPECIFICAÇÃO TÉCNICAS
692 | 691 | DN 3/4"
694 | 694 | MANGOTE, CONFORME ESPECIFICAÇÕES TÉCNICAS
698 | 694 | DN 150
701 | 701 | VENTOSA SIMPLES BRONZE, CONFORME ESPECIFICAÇÃO TÉCNICAS
702 | 701 | DN 1/2"
707 | 454 | TUBO COM FLANGE, PN - 10, DN 150, L = 0,67 m
715 | 715 | CONEXÕES EM FERRO GALVANIZADO, PN-10, CONFORME ISO 7-1 NBR NM 6943
716 | 715 | NIPLE DUPLO , DN 2"
718 | 715 | NIPLE DUPLO, DN 1/2"
719 | 715 | NIPLE DUPLO , DN 3/4 '
721 | 715 | NIPLE DUPLO , DN 1"
722 | 722 | VÁLVULA DE RETENÇÃO DE FECHAMENTO RAPIDO ENTRE FLANGES,PN10 CONFORME ESPECIFICAÇÕES
726 | 722 | DN 150
729 | 729 | VÁLVULA DE PÉ COM CRIVO
732 | 729 | DN 200
735 | 735 | VÁLVULAS DE RETENÇÃO ROSQUEAVEL DE BRONZE CONFORME ESPECIFICAÇÕES
736 | 735 | DN 32
743 | 12 | Joelho soldavel 25mm
743 | 740 | Joelho soldavel 25mm
744 | 12 | Adaptador PEAD de compresão 20x3/4"
744 | 740 | Adaptador PEAD de compresão 20x3/4"
745 | 12 | tubo PEAD 20 mm
745 | 740 | tubo PEAD 20 mm
746 | 12 | Registro Especial 3/4" (tipo ref..M2-34 - MAZZONI ) ou similar
746 | 740 | Registro Especial 3/4" (tipo ref..M2-34 - MAZZONI ) ou similar
747 | 12 | Joelho de 90 soldavel com rosca 25mmX3/4
747 | 740 | Joelho de 90 soldavel com rosca 25mmX3/4
748 | 12 | Luva SR 25mm X 3/4"
748 | 740 | Luva SR 25mm X 3/4"
749 | 12 | Joelho soldavel 25mm
750 | 12 | Conexão do Hidrometro (capsulano)
750 | 740 | Conexão do Hidrometro (capsulano)
751 | 12 | Hidrometro 3/4"x3m3
751 | 740 | Hidrometro 3/4"x3m3
752 | 12 | nipe roscavel 3/4' - galvanizado
752 | 740 | nipe roscavel 3/4' - galvanizado
753 | 12 | tubo soldavel 25 mm
753 | 740 | tubo soldavel 25 mm
754 | 12 | Adaptador soldavel com bolsa e rosca 25 mmx3/4"
761 | 761 | TUBOS EM FERRO DEFº Fº, CONFORME NBR 7665
762 | 761 | TUBO COM PONTA E BOLSA, JE, DN 150
768 | 629 | VENTILAÇÃO
768 | 768 | VENTILAÇÃO
769 | 629 | TUBO DN 75 L = 0,80
769 | 768 | TUBO DN 75 L = 0,80
769 | 769 | VENTILAÇÃO
770 | 629 | COTOVELO DN 75
770 | 768 | COTOVELO DN 75
771 | 629 | NIPE DUPLO DN, 75
771 | 768 | NIPE DUPLO DN, 75
772 | 629 | DISCO DE TELA MILIMETRADO DN 75
772 | 768 | DISCO DE TELA MILIMETRADO DN 75
774 | 629 | TUBO DN 50, L = 0,80
774 | 768 | TUBO DN 50, L = 0,80
774 | 769 | TUBO DN 50, L = 0,80
775 | 629 | COTOVELO DN 50
775 | 768 | COTOVELO DN 50
775 | 769 | COTOVELO DN 50
776 | 629 | NIPE DUPLO DN, 50
776 | 768 | NIPE DUPLO DN, 50
776 | 769 | NIPE DUPLO DN, 50
777 | 629 | DISCO DE TELA MILIMETRADO DN 50
777 | 768 | DISCO DE TELA MILIMETRADO DN 50
777 | 769 | DISCO DE TELA MILIMETRADO DN 50
790 | 454 | TUBO COM FLANGE E PONTA, DN150, L = 0,60
792 | 454 | TUBO COM FLANGES, DN200, L = 1,00 m
802 | 454 | TUBO COM FLANGE E PONTA, DN100, L = 2,15 m
803 | 454 | TUBO COM FLANGES, DN150, L = 3,45
809 | 60 | CURVA 45º COM FLANGE, DN150
849 | 849 | REGISTRO COM FLANGE, VOLANTE E CUNHA DE BORRACHA, PN-10, CONFORME ESPECIFICAÇÕES TÉCNICAS.
850 | 849 | DN300
851 | 849 | DN50
853 | 2 | REGISTRO COM FLANGE, VOLANTE E CUNHA DE BORRACHA, PN-25, CONFORME ESPECIFICAÇÕES TÉCNICAS.
853 | 1300 | REGISTRO COM FLANGE, VOLANTE E CUNHA DE BORRACHA, PN-25, CONFORME ESPECIFICAÇÕES TÉCNICAS.
854 | 2 | DN100
855 | 1300 | DN200
870 | 870 | REGISTRO DE GAVETA SÉRIE 150 EM BRONZE, CONFORME ESPECIFICAÇÕES TÉCNICAS.
871 | 870 | PN16, DN3/4"
872 | 870 | DN1/2"
873 | 568 | DN 1"
886 | 886 | HIDROMETRO CONFORME ESPECIFICAÇÕES TÉCNICAS
887 | 886 | DN32
888 | 886 | MULTIJATO, DN80
898 | 898 | REGISTRO COM FLANGE, CABEÇOTE E CUNHA DE BORRACHA, PN-10, CONFORME ESPECIFICAÇÕES TÉCNICAS.
899 | 898 | DN100
902 | 902 | REGISTRO COM FLANGE, CABEÇOTE E CUNHA DE BORRACHA, PN-16, CONFORME ESPECIFICAÇÕES TÉCNICAS.
903 | 902 | DN80
927 | 60 | TOCO COM FLANGES, DN250, L = 0,25 m
928 | 60 | JUNTA DE DESMONTAGEM TRAVADA AXIALMENTE COM TIRANTES, DN 100
930 | 60 | ADAPTADOR COM PONTA PEAD X FERRO FUNDIDO, DN200
931 | 60 | EXTREMIDADE FLANGE, PONTA E ABA DE VEDAÇÃO, DN250
935 | 60 | TÊ COM FLANGES, DN 250
936 | 60 | REDUÇÃO COM FLANGE, DN200 X DN100
937 | 60 | ADAPTADOR COM PONTA PEAD X FERRO FUNDIDO, DN250
942 | 60 | REDUÇÃO COM FLANGE, DN250 X DN200
943 | 60 | FLANGE AVULSO, DN80
943 | 454 | FLANGE AVULSO, DN80
944 | 60 | FLANGE AVULSO, DN50
949 | 60 | REDUÇÃO COM FLANGE, DN250 X DN125, L = 0,30 m
956 | 650 | TUBOS EM FERRO FUNDIDO DÚCTIL COM FLANGES PN-25, CONFORME NBR 7560
957 | 2 | TUBO COM FLANGE, DN100, L = 1,10 m
957 | 650 | TUBO COM FLANGE, DN100, L = 1,10 m
965 | 2 | COLAR DE TOMADA, DN200 X DN1/2"
972 | 972 | VENTOSA DE DUPLA FUNÇAO PN-16, CONFORME ESPECIFICAÇÕES TÉCNICAS
973 | 972 | DN3/4"
974 | 972 | DN2"
975 | 972 | DN50
977 | 977 | VENTOSA DE DUPLA FUNÇAO PN-20, CONFORME ESPECIFICAÇÕES TÉCNICAS
978 | 977 | DN2"
979 | 977 | DN3/4"
1006 | 454 | TUBO COM FLANGES, DN200, L = 0,87 m
1007 | 60 | TUBO COM FLANGES, DN300, L = 0,30 m
1031 | 1031 | REGISTRO COM FLANGE, VOLANTE E CUNHA DE BORRACHA, PN-16, CONFORME ESPECIFICAÇÕES TÉCNICAS.
1033 | 1031 | DN 100
1036 | 280 | EXTREMIDADE FLANGE E PONTA COM ABA DE VEDAÇÃO, PN16, DN50
1042 | 280 | REDUÇÃO COM FLANGES, PN10, DN RECALQUE X DN200, L = 0,30 m
1043 | 280 | REDUÇÃO EXCÊNTRICA COM FLANGES, PN 10, DN200 X DN SUCÇÃO, L = 0,30 m
1044 | 280 | REDUÇÃO COM FLANGES, PN20, DN200 X DN100, L = 0,30 m
1045 | 280 | REDUÇÃO COM FLANGES, PN25, DN RECALQUE X DN200, L = 0,30 m
1070 | 1070 | CONEXÕES E TUBOS EM FERRO GALVANIZADO, CLASSE 150, CONFORME NBR 6925
1070 | 1070 | CONEXÕES E TUBOS EM FERRO GALVANIZADO, CLASSE 150, CONFORME NBR 6925
1083 | 1070 | NIPLE DUPLO, DN 3/4”
1118 | 436 | TUBO COM FLANGES, DN50, L = 4,60 m
1121 | 534 | PN14, DN100
1124 | 534 | PN16, DN75
1125 | 534 | PN20, DN75
1130 | 568 | PN16, DN50
1168 | 178 | ADAPTADOR COM PONTA, PEAD X FERRO FUNDIDO, DN50
1172 | 178 | TÊ DE REDUÇÃO, PN16, DN100 X DN50
1178 | 178 | CURVA 45°, PN16, DN75
1188 | 1070 | NIPLE DUPLO, DN2"
1189 | 1070 | NIPLE DUPLO, PN14, DN50
1213 | 1213 | REGISTRO COM FLANGE, CABEÇOTE E CUNHA METÁLICA, PN-25, CONFORME ESPECIFICAÇÕES TÉCNICAS.
1214 | 1213 | DN80
1220 | 178 | ADAPTADOR COM PONTA, PEAD x FERRO FUNDIDO, PN25, DN75
1221 | 178 | TÊ, PN14, DN200 X DN75
1222 | 178 | TÊ, PN20, DN200 X DN75
1223 | 178 | ADAPTADOR COM PONTA, PEAD x FERRO FUNDIDO, PN14, DN75
1224 | 178 | ADAPTADOR COM PONTA, PEAD x FERRO FUNDIDO, DN 200
1225 | 178 | COLAR DE TOMADA, PN20, DN200 X DN3/4"
1226 | 178 | COLAR DE TOMADA, PN10, DN200 X DN3/4"
1227 | 178 | ADAPTADOR COM PONTA, PEAD X FERRO FUNDIDO, PN20, DN200
1228 | 178 | COLAR DE TOMADA, PN16, DN200 X DN3/4"
1229 | 178 | CURVA 90°, PN10, DN200
1250 | 1250 | CONEXÕES EM FERRO FUNDIDO DÚCTIL, COM BOLSAS, CONFORME NBR 7675, JUNTA ELÁSTICA CONFORME A NBR 7674 FORNECIDAS COM ANÉIS DE BORRACHA E LUBRIFICANTE PARA MONTAGEM.
1252 | 2 | JUNTA GIBAULT, DN 150
1253 | 2 | EXTREMIDADE FLANGE E PONTA, DN 150
1254 | 2 | CURVA 11° COM PONTA E BOLSAS, DN150
1257 | 2 | CURVA 45° COM BOLSAS, DN200
1258 | 2 | CURVA 11° COM BOLSAS, DN150
1259 | 2 | CURVA 90°COM BOLSAS, JGS, DN250
1260 | 1250 | EXTREMIDADE FLANGE E PONTA, DN 200
1261 | 2 | EXTREMIDADE FLANGE E PONTA COM ABA DE VEDAÇÃO, PN25, DN100
1263 | 2 | LUVA DE CORRER, JE, DN200
1264 | 2 | EXTREMIDADE FLANGE E PONTA COM ABA DE VEDAÇÃO, PN25, DN200
1265 | 2 | TÊ COM BOLSA E FLANGE, JGS, DN200 X DN100
1267 | 2 | TÊ DE REDUÇÃO COM DERIVAÇÃO PARA PVC, DN 200 X DN 50
1268 | 2 | LUVA COM BOLSAS, DN50
1269 | 2 | TÊ COM BOLSAS, PN16, DN200 X DN150
1273 | 163 | EXTREMIDADE FLANGE E PONTA, COM ABA DE VEDAÇÃO, DN150
1275 | 163 | REDUÇÃO COM FLANGES, DN150 X DN100
1284 | 454 | TUBO COM FLANGE E PONTA, DN150, L = 3,95 m
1285 | 454 | TUBO COM FLANGES, DN150, L = 0,50 m
1286 | 454 | TUBO COM FLANGES, DN150, L = 2,30 m
1294 | 228 | COLAR DE TOMADA, DN50, DN1"
1295 | 228 | REDUÇÃO COM BOLSAS, DN 100 x DN 50
1296 | 228 | TÊ COM BOLSAS, DN 150
1297 | 228 | COLAR DE TOMADA, DN100 X DN3/4"
1300 | 1300 | CONEXÕES EM FERRO GALVANIZADO, CONFORME NBR 6943 E NM-ISO 7-1
1304 | 399 | BUJÃO, DN3/4"
1304 | 1300 | BUJÃO, DN3/4"
1305 | 399 | LUVA ROSCÁVEL, DN3/4"
1306 | 399 | COTOVELO, DN3/4"
1308 | 399 | TUBO ROSCÁVEL, DN3/4"
1346 | 624 | ARRUELAS PARA FLANGES, EM BORRACHA (PN 25)
1347 | 624 | DN 200
1348 | 624 | DN 100
1353 | 1353 | CONEXÕES E TUBOS EM FERRO GALVANIZADO, CLASSE 300, CONFORME NBR 6925
1354 | 1353 | NIPLE DUPLO, DN 3/4”
1355 | 1353 | NIPLE DUPLO, DN2"
1359 | 178 | CURVA 45°, PN10, DN200
1360 | 178 | CURVA 45°, PN20, DN200
1361 | 178 | COLAR DE TOMADA, DN250 X DN3/4
1362 | 178 | CURVA 90°, PN20, DN200
1363 | 178 | TÊ, PN10, DN200 X DN75
1365 | 454 | TUBO COM FLANGE, DN300, L = 2,67 m
1366 | 454 | TUBO COM FLANGE, DN200, L = 5,20 m
1367 | 454 | TUBO COM FLANGE E PONTA, DN200, L = 2,30 m
1368 | 454 | TUBO COM FLANGE E PONTA, DN250, L = 0,90 m
1369 | 454 | TUBO COM FLANGE, DN200, L = 0,40 m
1370 | 454 | TUBO COM FLANGE E PONTA, DN200, L = 0,90 m
1371 | 454 | TUBO COM FLANGE E PONTA, DN200, L = 1,50 m
1372 | 454 | TUBO COM FLANGE, DN100, L = 5,55 m
1373 | 454 | TUBO COM FLANGE, DN100, L = 0,91 m
1374 | 1374 | REGISTRO DE GAVETA SÉRIE 150 EM BRONZE, CONFORME ESPECIFICAÇÕES TÉCNICAS.
1375 | 568 | PN25, DN3/4"
1376 | 568 | PN16, DN2"
1376 | 1374 | PN16, DN2"
1377 | 568 | PN20, DN2"
1378 | 1374 | PN20, DN3/4"
1382 | 1382 | REGISTRO COM FLANGE E CUNHA DE BORRACHA, CORPO CURTO, CONFORME ESPECIFICAÇÃO TÉCNICAS
1383 | 1382 | DN250
1384 | 1382 | DN200
1385 | 1382 | DN150
1389 | 1389 | TUBOS EM FERRO FUNDIDO DÚCTIL CLASSE K-9, CONFORME NBR 7675
1390 | 1389 | TUBO COM PONTA, DN 100, L = 1,30 m
1391 | 1389 | TUBO COM PONTA, PN25, DN200
1392 | 1389 | TUBO COM PONTA, DN 100, L = 0,95 m
1393 | 1389 | TUBO COM PONTA, DN 100, L = 0,85 m
1395 | 178 | COLAR DE TOMADA, PN10, DN200 X DN2"
1396 | 178 | COLAR DE TOMADA, PN14, DN200 X DN2"
1397 | 178 | COLAR DE TOMADA, PN20, DN200 X DN2"
1398 | 178 | ADAPTADOR COM PONTA, PEAD X F°F°, PN16, DN150
1399 | 178 | CURVA 90°, PN16. DN150
1400 | 2 | CONEXÕES EM FERRO FUNDIDO DÚCTIL, COM FLANGES, CONFORME NBR 7675
1400 | 1300 | CONEXÕES EM FERRO FUNDIDO DÚCTIL, COM FLANGES, CONFORME NBR 7675
1401 | 1300 | TOCO COM FLANGES, PN25, DN200, L = 0,25 m
1402 | 1300 | TUBO COM FLANGES, PN25, DN200, L = 0,90 m
1403 | 1300 | JUNÇÃO COM FLANGE, PN25, DN200
1404 | 60 | JUNTA DE DESMONTAGEM TRAVADA AXIALMENTE COM TIRANTES, PN25, DN200
1404 | 1300 | JUNTA DE DESMONTAGEM TRAVADA AXIALMENTE COM TIRANTES, PN25, DN200
1405 | 1300 | CURVA 90° COM FLANGES, PN25, DN200
1406 | 60 | REDUÇÃO COM FLANGE, PN10, DN80 X DN50
1407 | 60 | REDUÇÃO COM FLANGE, PN10, DN100 X DN50
1409 | 60 | TÊ COM FLANGES, PN10, DN300
1410 | 2 | EXTREMIDADE FLANGE E PONTA COM ABA DE VEDAÇÃO, PN25, DN80
1411 | 60 | REDUÇÃO COM FLANGE, PN10, DN150 X DN80
1412 | 60 | TÊ COM FLANGES, PN10, DN150 X DN50
1413 | 60 | REDUÇÃO COM FLANGE, PN10, DN80 X DN75
1415 | 1415 | TUBO EM PEAD PE 80 CONFORME DIN 8074 E ISO 4427
1416 | 534 | PN10, DN200
1417 | 534 | PN14, DN200
1417 | 1415 | PN14, DN200
1418 | 534 | PN16, DN200
1419 | 534 | PN20, DN200
1420 | 534 | PN20, DN100
1421 | 1421 | VÁLVULAS DE CONTROLE DE NÍVEL, VAZÃO E PRESSÃO CONFORME ESPECIFICAÇÕES
1422 | 1421 | PN16, DN100
1426 | 1426 | CONEXÕES EM PEAD, CONFORME DIN 8074 E ISO 4427
1427 | 1426 | ADAPTADOR COM PONTA, PEAD X F°F°, PN14, DN75
1431 | 1431 | REGISTRO COM FLANGE, CABEÇOTE E CUNHA DE BORRACHA, PN-16, CONFORME ESPECIFICAÇÕES TÉCNICAS.
1432 | 1431 | DN50
1435 | 454 | TUBO COM FLANGES, DN150, L = 3,15 m
1436 | 454 | TUBO COM FLANGES, DN150, L = 3,00 m
1437 | 454 | TUBO COM FLANGES, DN150, L = 1,61 m
1441 | 1441 | REGISTRO COM FLANGE, CABEÇOTE E CUNHA DE BORRACHA, PN-25, CONFORME ESPECIFICAÇÕES TÉCNICAS.
1442 | 1441 | DN50
1445 | 178 | ADAPTADOR COM PONTA, PEAD X F° DÚCTIL, PN14, DN80
1446 | 178 | ADAPTADOR COM PONTA, PEAD x F° DÚCTIL, PN16, DN 50
1447 | 178 | CURVA 90°, PN20, DN100
1448 | 178 | COLAR DE TOMADA, PN20, DN100 X DN3/4"
1449 | 178 | COLAR DE TOMADA, PN16, DN100 X DN3/4"
1450 | 178 | CURVA 45°, PN20, DN100
1451 | 178 | ADAPTADOR COM PONTA, PEAD x F° DÚCTIL, PN20, DN 50
1452 | 178 | TÊ, PN20, DN100 X DN75
1453 | 178 | TÊ, PN20, DN100 X DN50
1454 | 178 | ADAPTADOR COM PONTA, PEAD x F° DÚCTIL, PN16, DN 100
1455 | 178 | ADAPTADOR COM PONTA, PEAD x F° DÚCTIL, PN16, DN 150
1456 | 178 | ADAPTADOR COM PONTA, PEAD x F° DÚCTIL, PN16, DN 200
1457 | 178 | ADAPTADOR COM PONTA, PEAD x F° DÚCTIL, PN16, DN 80
1458 | 178 | COLAR DE TOMADA, PN16, DN200 X DN2"
1459 | 178 | TÊ, PN16, DN200 X DN80
1460 | 178 | TÊ, PN14, DN200 X DN80
1461 | 178 | ADAPTADOR COM PONTA, PEAD x F° DÚCTIL, PN10, DN 100
1462 | 178 | ADAPTADOR COM PONTA, PEAD x F° DÚCTIL, PN10, DN 200
1463 | 178 | ADAPTADOR COM PONTA, PEAD x F° DÚCTIL, PN10, DN 250
1464 | 178 | TÊ, PN10, DN250 X DN75
1465 | 178 | COLAR DE TOMADA, PN10, DN 250 X DN2"
1466 | 178 | CURVA 90°, PN10, DN250
1467 | 178 | CURVA 90°, PN14, DN150
1468 | 178 | ADAPTADOR COM PONTA, PEAD x F° DÚCTIL, PN10, DN 80
1472 | 280 | EXTREMIDADE FLANGE E PONTA COM ABA DE VEDAÇÃO, PN25, DN50
1473 | 280 | EXTREMIDADE FLANGE E PONTA COM ABA DE VEDAÇÃO, PN10, DN50
1474 | 280 | REDUÇÃO COM FLANGE, DN150 X DN125, L = 0,30 m
1478 | 2 | REDUÇÃO COM BOLSAS, JGS, DN200 X DN100
1480 | 2 | EXTREMIDADE FLANGE E PONTA, DN50
1481 | 2 | JUNTA GIBAULT, DN50
1484 | 2 | TÊ COM BOLSAS, PN10, DN250
1487 | 2 | REDUÇAO COM PONTA E BOLSA, JE, DN 100 x DN 80
1488 | 2 | REDUÇAO COM PONTA E BOLSA, JE, DN 150 x DN 80
1491 | 534 | PN10, DN250
1492 | 534 | PN14, DN150
1493 | 534 | PN16, DN150

## Escav 1 (hidden)
Extenção de Rede | metros
Adutora Água Bruta | 487
Adutora de Água Tratada | 27016
Rede de Distribuição | 28168
TOTAL | 55671
Vala
| Largura | Altura | Seção (m²)
| 0.6 | 0.8 | 0.48
Volume | 26722.08
Volume Majorado (valas) | 29394.288
Outras escavações | 173.47 | Considerado
TOTAL (m³) | 29567.758 | 29568
Adotado
| Manual | Qualquer cat. | 5322.24 | 5322
| 5913.6 | 3ª categoria | 591.36 | 591
| Mecânica | Qualquer cat. | 21288.96 | 21289 | 26611 | total qualquer categoria
| 23654.4 | 3ª categoria | 2365.44 | 2365 | 2956 | total 3ª categoria
|  |  |  | DMT | 5 | Km

## Escav 2 (hidden)
Extenção de Rede | metros
Adutora Água Bruta | 447
Adutora de Água Tratada | 0
Rede de Distribuição | 2527
TOTAL | 2974
Vala
| Largura | Altura | Seção (m²)
| 0.6 | 0.8 | 0.48
Volume | 1427.52
Volume Majorado (valas) | 1570.272
Outras escavações | 70.2 | Considerado
TOTAL (m³) | 1640.472 | 1640
Adotado
| Manual | Qualquer cat. | 295.2 | 295
| 328 | 3ª categoria | 32.8 | 33
| Mecânica | Qualquer cat. | 1180.8 | 1181 | 1476 | total qualquer categoria
| 1312 | 3ª categoria | 131.2 | 131 | 164 | total 3ª categoria
|  |  |  | DMT | 5 | Km

## Escav 3 (hidden)
Extenção de Rede | metros
Adutora Água Bruta | 1020
Adutora de Água Tratada | 0
Rede de Distribuição | 5349
TOTAL | 6369
Vala
| Largura | Altura | Seção (m²)
| 0.6 | 0.8 | 0.48
Volume | 3057.12
Volume Majorado (valas) | 3362.832
Outras escavações | 148 | Considerado
TOTAL (m³) | 3510.832 | 3511
Adotado
| Manual | Qualquer cat. | 631.98 | 632
| 702.2 | 3ª categoria | 70.22 | 70
| Mecânica | Qualquer cat. | 2527.92 | 2528 | 3160 | total qualquer categoria
| 2808.8 | 3ª categoria | 280.88 | 281 | 351 | total 3ª categoria
|  |  |  | DMT | 5 | Km