## RESUMO
RESUMO DO SISTEMA DE ESGOTOS SANITÁRIOS
OBRA: SISTEMA DE ESGOTOS SANITÁRIOS
MUNICÍPIO: PALMAS DE MONTE ALTO / BA
ITEM | DISCRIMINAÇÃO | VALOR
I | SERVIÇOS | 0
II | MATERIAIS | 0
Total |  | 0

## SERVIÇOS
Ministério da Integração Nacional
Companhia de Desenvolvimento dos Vales do São Francisco e do Parnaíba
SISTEMA DE ESGOTAMENTO SANITÁRIO - PALMAS DE MONTE ALTO/BA
PLANILHA DE SERVIÇOS |  |  |  | BDI = 30%
ITEM | DISCRIMINAÇÃO | UNID. | QUANTIDADE | VALOR (R$)
|  |  |  | UNITÁRIO | TOTAL
I | CANTEIRO DE OBRAS
01.00 | SERVIÇOS PRELIMINARES
01.01 | MOBILIZACAO DE PESSOAL E EQUIPAMENTOS II | UN | 1 |  | 0
01.02 | DESMOBILIZACAO DE PESSOAL E EQUIPAMENTOS II | UN | 1 |  | 0
01.03 | INSTALACAO DO CANTEIRO DE OBRAS II | UN | 1 |  | 0
01.04 | ADMINISTRACAO LOCAL E MANUTENÇÃO DO CANTEIRO DE OBRAS (BASE) | MES | 10 |  | 0
01.05 | PLACA DE IDENTIFICACAO DA OBRA PADRAO CODEVASF, INCL.FORNEC., TRANSP. E INST. (DP0301-04) | M2 | 48 |  | 0
01.06 | VEÍCULO TIPO CAMINHONETE PICK-UP 4X4, COM AR-CONDICIONADO PARA APOIO À FISCALIZAÇÃO, INCLUINDO DESPESAS COM COMBUSTÍVEL, ÓLEOS, MANUTENÇÃO, LICENCIAMENTO, SEGUROS, IMPOSTOS, ETC. | MES | 10 |  | 0
II | REDES COLETORAS DE ESGOTO
02.00 | SERVIÇOS TECNICOS
02.01 | CADASTRO COMPLETO DE REDE COLETORA DE ESGOTOS DE SISTEMA CONVENCIONAL | M | 69353 |  | 0
02.02 | LOCACAO DE REDE COLETORA CONVENCIONAL, CONDOMINIAL, INTERCEPTOR, EMISSARIO E LINHA DE RECALQUE, INCLUINDO PLANIALTIMETRIA, COM USO DE EQUIPAMENTO TOPOGRAFICO | M | 69353 |  | 0
03.00 | SINALIZAÇÃO
03.01 | PLACA DE SINALIZACAO E ADVERTENCIA, INCL.FORNEC., TRANSP., INSTAL.E REMOCAO P/OUTRO LOCAL DA OBRA (DP0301) | M2 | 30 |  | 0
03.02 | LUMINOSO DE BLOQUEIO OU SINALIZADOR C/ SUPORTE ANTI-FURTO C/PROTETOR EM METAL GALVANIZADO, INCL.FORNEC., TRANSP., INSTAL.E REMOCAO P/OUTRO LOCAL DA OBRA (DP0301-12) - REUTILIZACAO 30 VEZES | UN | 80 |  | 0
03.03 | TAPUME EM CHAPA DE MADEIRA COMPENSADA P/ ISOLAR O LOCAL DAS OBRAS, INCL. FORNEC., INSTAL. E PINTURA PADRAO EMBASA / CODEVASF (DP0302-01) | M2 | 100 |  | 0
03.04 | PASSADICO EM MADEIRA DE LEI, COM CORRIMAO, P/PEDESTRES (DP0304-01) | M2 | 20 |  | 0
03.05 | PASSADICO METALICO P/ VEICULOS (DP0304-02) | M2 | 40 |  | 0
03.06 | CERCA DE PROTECAO S/ SINALIZACAO LUMINOSA P/ ABERTURA DE VALA C/ MONTANTES E TELA PVC, INCL. FORNEC., TRANP., INSTAL. E REMOCAO P/ OUTRO LOCAL DA OBRA(DP0302-02) - REAPROVEITAMENTO 10 VEZES | M2 | 6 |  | 0
03.07 | CERCA DE PROTECAO C/SINALIZACAO LUMINOSA (CORDA LUMINOSA OU SINALIZADOR), P/ABERT. DE VALAS, C/MONTANTES E TELA PVC, INCL.FORNEC. TRANP. INSTAL. E REMOCAO P/OUTRO LOCAL DA OBRA (DP0302-02) | M2 | 10 |  | 0
04.00 | MOVIMENTO DE TERRA
04.01 | LEVANTAMENTO DE PARALELEPIPEDO OU PEDRA IRREGULAR | M2 | 11096.48 |  | 0
04.02 | ESCAV. MECANIZ. DE VALAS - ESGOTO - EM SOLO DE 1A. CAT. EXECUTADA ENTRE AS PROFUND. DE 0 A 2,00M | M3 | 43967.7 |  | 0
04.03 | ESCAV. MECANIZ. DE VALAS - ESGOTO - EM SOLO DE 1A. CAT. EXECUTADA ENTRE AS PROFUND. DE 2,01 A 4,00M | M3 | 6789.6 |  | 0
04.04 | ESCAV. MECANIZ. DE VALAS - ESGOTO - EM SOLO DE 1A. CAT. EXECUTADA ENTRE AS PROFUND. DE 4,01 A 6,00M | M3 | 726.3 |  | 0
04.05 | ESCAV. MANUAL DE VALAS - ESGOTO - EM SOLO DE 1A. CAT. EXECUTADA C/ PROFUND. ATE 1,50M | M3 | 5720.4 |  | 0
04.06 | MOMENTO DE TRANSPORTE DE SOLO, EM CAMINHAO BASCULANTE | M3XKM | 3765 |  | 0
04.07 | EXEC. DE ATERRO EM VALAS/POCOS/CAVAS DE FUNDACAO C/ SOLO PROVENIENTE DAS ESCAVACOES, INCL. LANCAM., ESPALHAM., COMPACT. C/ PLACA VIBRAT., SOQUETE PNEUMATICO OU SOQUETE MANUAL | M3 | 37758 |  | 0
04.08 | REATERRO APILOADO DE VALA C/ MATERIAL PROVENIENTE DAS ESCAVACOES. | m3 | 18693 |  | 0
05.00 | ESCORAMENTO DE VALAS
05.01 | ESCORAMENTO DESCONTINUO EM MADEIRA C/ PONTALETEAMENTO, EXECUTADO C/ PROFUND. ATE 1,50M | M2 | 26800 |  | 0
05.02 | ESCORAMENTO DESCONTINUO. | M2 | 7588 |  | 0
06.00 | CARGA,TRANSPORTE,DESCARGA E MONTAGEM DE TUBOS
06.01 | ASSENT. DE TUBOS EM PVC RIG. PB JE- ESGOTO - DN 100 MM | M | 60797 |  | 0
06.02 | ASSENT. DE TUBOS EM PVC RIG. PB JE- ESGOTO - DN 150 MM | M | 7014 |  | 0
06.03 | ASSENT. DE TUBOS EM PVC DeFo - ESGOTO - DN 200 MM | M | 744 |  | 0
06.04 | ASSENT. DE TUBOS EM PVC RIG. PB JE- ESGOTO - DN 250 MM | M | 798 |  | 0
06.05 | CARGA E DESCARGA DE TUBOS PVC RIG. / RPVC, DN ATE 350 MM | M | 69353 |  | 0
06.06 | MOMENTO DE TRANSPORTE P/TUBOS, PECAS E CONEXOES DE PVC RIG./RPVC C/ DN ATE 350MM | MXKM | 3467650 |  | 0
07.00 | ELEMENTOS DE INSPEÇÃO
07.01 | PV EM ANEL DE CONCRETO PRE-MOLDADO DN=0, 60M, EM PROFUND. ATE 1,20M, C/ FORNEC. MAT., S/ FORNEC.E ASSENT.DE TAMPAO (PV TIPO I) DP1001-01 | UN | 1259 |  | 0
07.02 | PV EM ANEL DE CONCRETO PRE-MOLDADO DN=1,10M, C/ LAJE DE RED., ENTRE PROFUND. DE 1,00 E 1,80M, C/ FORNEC. MAT., S/ FORNEC. E ASSENT. DE TAMPAO (PV TIPO III) DP1001-03 | UN | 99 |  | 0
07.03 | PV EM ANEL DE CONCRETO PRE-MOLDADO DN=1,10M, C/ LAJE DE RED.E CHAMINE , ENTRE PROFUND.DE 1,81 E 3,50M, C/ FORNEC. MAT., S/ FORNEC.E ASSENT.DE TAMPAO (PV TIPO IV) DP1001-04 | UN | 95 |  | 0
07.04 | PV EM ANEL DE CONCRETO PRE-MOLDADO DN=1,10M, C/LAJE DE RED.E CHAMINE , ENTRE PROFUND.DE 3,51 E 5, 00M, C/ FORNEC. MAT., S/ FORNEC.E ASSENT.DE TAMPAO (PV TIPO V) DP1001-05 | UN | 7 |  | 0
07.05 | FORNEC. E ASSENT. DE TAMPAO ARTICULADO EM FO.FO. P/ PV'S, DN=600MM, CARGA 12,5 TON., DIMENS. CONF. NBR 10158 | UM | 1460 |  | 0
08.00 | REMOÇÃO E REPOSIÇÃO DE PAVIMENTO
08.01 | RECOMPOSICAO DE PAVIM. C/ PARALELO OU PEDRA C/ APROVEITAMENTO DE 100% DO MATERIAL LEVANTADO | M2 | 11096.48 |  | 0
08.02 | DEMOLICAO E RECOMP. DE PASSEIO EM CONCRETO | M2 | 44385.92 |  | 0
09.00 | RAMAIS DOMICILIARES
09.01 | CADASTRO DE LIGACOES DOMICILIARES(NOVAS)EM REDES DE AGUA/ESGOTO | UN | 2653 |  | 0
09.02 | EXECUCAO DE RAMAL PREDIAL P/ESGOTO, EM PAV.CONCRETO, DN 100MM, S/FORN.MATERIAL HIDRAULICO | M | 795.9 |  | 0
09.03 | EXECUCAO DE RAMAL PREDIAL P/ESGOTO, EM TERRENO NATURAL, DN 100MM, S/FORNEC. DO MAT.HIDRAULICO. | M | 7163.1 |  | 0
09.04 | CAIXA P/LIGACAO PREDIAL DE ESGOTO SANITARIO, EM ANEL DE CONCRETO PRE MOLDADO DN=0, 60M, E=5CM, EM PROFUND. DE 0, 61M ATE 0, 80M, INCL. TAMPA DE CONCR. ARMADO C/ E=0, 07M (CLP TIPO V) DP1003-06 | UN | 2653 |  | 0
10.00 | TRAVESSIA
10.01 | TRAVESSIA MÉTODO NÃO DESTRUTIVO | M | 20 |  | 0
III | CAIXA DE AREIA /ESTAÇAO ELEVATORIA /LINHA DE RECALQUE
11.00 | SERVIÇOS PRELIMINARES
11.01 | LIMPEZA MANUAL DO TERRENO, INCL. RASPAGEM, JUNTAMENTO E QUEIMA DO MATERIAL. | M2 | 410 |  | 0
11.02 | LOCACAO DA OBRA PARA AREA DE ATE 50,00M2 | M2 | 120 |  | 0
11.03 | PLACA DE IDENTIFICACAO DA OBRA PADRAO CODEVASF, INCL.FORNEC., TRANSP. E INST. (DP0301-04) | M2 | 4 |  | 0
12.00 | SERVIÇOS TECNICOS
12.01 | CADASTRO COMPLETO DE REDE COLETORA DE ESGOTOS DE SISTEMA CONVENCIONAL | M | 1230 |  | 0
12.02 | LOCACAO DE REDE COLETORA CONVENCIONAL, CONDOMINIAL, INTERCEPTOR, EMISSARIO E LINHA DE RECALQUE, INCLUINDO PLANIALTIMETRIA, COM USO DE EQUIPAMENTO TOPOGRAFICO | M | 1230 |  | 0
13.00 | SINALIZAÇÃO
13.01 | PLACA DE SINALIZACAO E ADVERTENCIA, INCL.FORNEC., TRANSP., INSTAL.E REMOCAO P/OUTRO LOCAL DA OBRA (DP0301) | M2 | 3 |  | 0
13.02 | LUMINOSO DE BLOQUEIO OU SINALIZADOR C/ SUPORTE ANTI-FURTO C/PROTETOR EM METAL GALVANIZADO, INCL.FORNEC., TRANSP., INSTAL.E REMOCAO P/OUTRO LOCAL DA OBRA (DP0301-12) - REUTILIZACAO 30 VEZES | UN | 4 |  | 0
13.03 | TAPUME EM CHAPA DE MADEIRA COMPENSADA P/ ISOLAR O LOCAL DAS OBRAS, INCL. FORNEC., INSTAL. E PINTURA PADRAO EMBASA / CODEVASF (DP0302-01) | M2 | 10 |  | 0
13.04 | PASSADICO EM MADEIRA DE LEI, COM CORRIMAO, P/PEDESTRES (DP0304-01) | M2 | 20 |  | 0
14.00 | URBANIZAÇÃO
14.01 | Calcada cimentada de protecao | M2 | 94.68 |  | 0
14.02 | CERCA C/ TELA DE ARAME GALVANIZADO MALHA DE 2", 12BWG C/ ESTACAS DE CONCRETO PRE-MOLDADAS, C/ PONTA INCLINADA E DIMENSOES DE 0, 10X0, 10X3,00M, (DP1804-01) | M | 105 |  | 0
14.03 | PORTAO P/ VEICULOS EM TUBOS DE FERRO GALVANIZADO DE 01 OU 02 FOLHAS, C/ VEDACAO EM TELA DE ARAME PRENSADO, INCL. GUARNICOES E FERRAGENS, C/ LARGURA DE 2 A 5M (DP1805-02/03) | M2 | 7.2 |  | 0
14.04 | PORTAO P/ PEDESTRES EM TUBOS DE FERRO GALVANIZADO DE 01 FOLHA, C/ VEDACAO EM TELA DE ARAME PRENSADO, INCL.GUARNICOES E FERRAGENS, C/ LARGURA ATE 1,50M (DP1805-01/03) | M2 | 1.8 |  | 0
14.05 | MEIO-FIO DE CONCRETO PADRAO DNER, TIPO ECONOMICO, ASSENTADO SOBRE LASTRO DE CONCRETO MAGRO | M | 94.37 |  | 0
15.00 | ALVENARIA
15.01 | Alvenaria tijolo furado 13x15x22 espes. 13cm | M2 | 90 |  | 0
15.02 | Reboco parede cimento:areia 1:8 | M2 | 180 |  | 0
16.00 | MOVIMENTO DE TERRA
16.01 | ESCAV. MECANIZ. DE VALAS - ESGOTO - EM SOLO DE 1A. CAT. EXECUTADA ENTRE AS PROFUND. DE 0 A 2,00M | M3 | 797.5 |  | 0
16.02 | ESCAV. MECANIZ. DE VALAS - ESGOTO - EM SOLO DE 1A. CAT. EXECUTADA ENTRE AS PROFUND. DE 2,01 A 4,00M | M3 | 784 |  | 0
16.03 | ATERRO DE REGULARIZACAO C/ MATERIAL IMPERMEAVEL , COMPACTADO A 95% DO PROCTOR NORMAL,INCLUINDO O FORNECIMENTO DO MATERIAL, COM DMT = 5 KM. | m3 | 760.2 |  | 0
16.04 | BOTA FORA SOLO (CARGA E DESCARGA/ MOM.TRANSPORTE 3 KM./ESPALHAMENTO) | M3 | 577.5 |  | 0
16.05 | ESCAV. MANUAL DE VALAS - ESGOTO - EM SOLO DE 1A. CAT. EXECUTADA C/ PROFUND. ATE 1,50M | M3 | 22 |  | 0
16.06 | MOMENTO DE TRANSPORTE DE SOLO, EM CAMINHAO BASCULANTE | M3XKM | 1906 |  | 0
16.07 | EXEC. DE ATERRO EM VALAS/POCOS/CAVAS DE FUNDACAO C/ SOLO PROVENIENTE DAS ESCAVACOES, INCL. LANCAM., ESPALHAM., COMPACT. C/ PLACA VIBRAT., SOQUETE PNEUMATICO OU SOQUETE MANUAL | M3 | 10.84 |  | 0
16.08 | EXEC. DE ATERRO EM VALAS/POCOS/CAVAS DE FUNDACAO, C/ FORNEC. DE SOLO, INCL. LANCAM., ESPALHAM., COMPACT. C/PLACA VIBRATORIA, SOQUETE PNEUMATICO OU SOQUETE MANUAL | M3 | 2 |  | 0
17.00 | ESTRUTURA DE CONCRETO ARMADO E FUNDAÇÃO
17.01 | Lastro concreto e=5cm (s/ impermeabilizante) | M2 | 21.51 |  | 0
17.02 | PREPARO DE CONCRETO FCK = 20, 00 MPA, BRITAS 1 E 2 | M3 | 3.9 |  | 0
17.03 | PREPARO DE CONCRETO FCK = 30, 00 MPA, BRITAS 1 E 2 | M3 | 39.3 |  | 0
17.04 | ACO CA-50, INCL. FORNEC., CORTE, DOBR. E COLOCACAO NAS PECAS | KG | 2852 |  | 0
17.05 | FORMA PLANA EM COMP. RESINADO COM REUTILIZACAO | M2 | 370.24 |  | 0
17.06 | FORNEC. E ASSENT. DE LAJE PRE-FABRICADA P/ PISO, E=12CM | M2 | 7.65 |  | 0
18.00 | REVESTIMENTO E IMPERMEABILIZAÇÃO
18.01 | REGULARIZACAO DE AREA P/IMPERMEABILIZ. | M2 | 25.23 |  | 0
18.02 | IMPERMEABILIZACAO DAS SUPERFICIES DE CONCRETO | M2 | 114.5 |  | 0
18.03 | Argamassa cimento:areia 1:3 | M3 | 2.35 |  | 0
19.00 | PINTURA
19.01 | Pintura cal 3 demãos | M2 | 39.3 |  | 0
19.02 | PINTURA EPOXI S/ MASSA, EM DUAS DEMAOS | m2 | 114.5 |  | 0
19.03 | PINTURA DE PISO CIMENTADO, C/TINTA NOVACOR, OU SIMILAR, INCL. LIXAMENTO, EM DUAS DEMAOS | M2 | 189.36 |  | 0
19.04 | PINTURA A OLEO EM METAL, INCL. BASE ANTICORROSIVA E LIXAMENTO, EM DUAS DEMAOS | M2 | 16 |  | 0
19.05 | PINTURA C/ PVA-LATEX, S/ MASSA, INCL. LIXAMENTO, EM DUAS DEMAOS | M2 | 68.46 |  | 0
19.06 | PINTURA C/ PVA-LATEX, C/ MASSA, INCL. LIXAMENTO, EM DUAS DEMAOS(TETO) | M2 | 10.73 |  | 0
19.07 | PINTURA INTERNA E EXTERNA C/ TINTA ACRILICA S/ MASSA, INCL. O LIQUIDO SELADOR E LIXAMENTO, EM DUAS DEMAOS | M2 | 3.82 |  | 0
20.00 | DIVERSOS
20.01 | Vaso sanitario | UN | 1 |  | 0
20.02 | Caixa descarga sobrepor | UN | 1 |  | 0
20.03 | Chuveiro comum plastico 1/2" | UN | 1 |  | 0
20.04 | Saboneteira louca | UN | 1 |  | 0
20.05 | Papeleiro louca | UN | 1 |  | 0
20.06 | Toalheiro louca | UN | 1 |  | 0
20.07 | INST. HIDRAULICAS (AGUA FRIA E INST. PLUVIAIS) E SANITARIAS EM CASAS DE OPERADOR, INCL. FORNEC. E ASSENT. DE TANQUE P/ RESERV., TUBOS, VALVULAS, PECAS, CONEX., APARELHOS E ACESSORIOS | UN | 1 |  | 0
20.08 | MONTAGEM E INST. DE CONJUNTO MOTO-BOMBA DE EIXO HORIZONTAL, POTENCIA MAIOR QUE 30 ATE 75 CV | UN | 2 |  | 0
20.09 | FORNECIMENTO E MONTAGEM DE MONOVIA COM TALHA ELETRICA E TROLEY MANUAL CAPACIDADE DE CARGA DE 1,O TONELADA COM ELEMENTOS P/COMANDO E CABOS DE ALIMENTACAO | CJ | 1 |  | 0
20.10 | PV EM ANEL DE CONCRETO PRE-MOLDADO DN=1,10M, C/ LAJE DE RED., ENTRE PROFUND. DE 1,00 E 1,80M, C/ FORNEC. MAT., S/ FORNEC. E ASSENT. DE TAMPAO (PV TIPO III) DP1001-03 | UN | 4 |  | 0
20.11 | FORNEC. E ASSENT. DE TUBO DRENO PERFURADO E CORRUGADO DE PVC RIGIDO/PEAD DN=150MM. | M | 2 |  | 0
20.12 | FORNEC. E ASSENT. DE TUBO DRENO PERFURADO E CORRUGADO DE PVC RIGIDO/PEAD DN=300MM. | M | 40 |  | 0
20.13 | FOSSAS SEPTICA D=0, 70 H=1,20 PRE-MOLDADA CAP.15 PESSOAS | UN | 1 |  | 0
20.14 | SUMIDOURO D=0, 70 H=1,20 PRE-MOLDADO CAP.15 PESSOAS | UN | 1 |  | 0
21.00 | ALVENARIA
21.01 | Reboco parede cimento:areia 1:8 | M2 | 68.48 |  | 0
21.02 | Chapisco cimento:areia 1:3 | M2 | 35.49 |  | 0
21.03 | ALVENARIA DE VEDACAO C/ BLOCO CERAMICO FURADO C/ E=10CM | M2 | 35.49 |  | 0
21.04 | CAIXA DE PASSAGEM/RECEPCAO EM ALVEN. DE TIJOLO MACICO, TAMPA EM CONCRETO ARMADO, SECAO INTERNA 0, 60 X 0, 60M, H<=1,30 M (CP TIPO I/CR TIPO I) DP1003-01/02 | UN | 3 |  | 0
22.00 | ESQUADRIA
22.01 | PORTA METÁLICA REFORÇADA TIPO VENESIANA (90X210) | UN | 1 |  | 0
22.02 | PORTA METÁLICA REFORÇADA TIPO VENESIANA (70X210) | UN | 1 |  | 0
23.00 | COBERTURA
23.01 | COBERTURA C/ TELHA CERAMICA C/ MADEIRAMENTO, INCL. ELEMENTOS P/ FIXACAO | M2 | 36.8 |  | 0
24.00 | PAVIMENTAÇÃO
24.01 | Piso cimentado aspero | M2 | 10.73 |  | 0
25.00 | CARGA,TRANSPORTE,DESCARGA E MONTAGEM DE TUBOS
25.01 | ASSENT. DE TUBOS, PECAS E CONEXOES EM FO.FO. DUCTIL E ACO CARBONO, PONTA E BOLSA, JUNTA ELASTICA / JTI - AGUA - DN 200MM | M | 1230 |  | 0
25.02 | CARGA E DESCARGA DE TUBO DE FOFO, PARA DIAMETROS ATE 600MM. | T | 1230 |  | 0
IV | ESTAÇÃO DE TRATAMENTO DE ESGOTO - ETE
26.00 | SERVIÇOS PRELIMINARES
26.01 | LIMPEZA DO TERRENO | M2 | 164534.3 |  | 0
26.02 | Locacao da obra (gabarito) | M2 | 10250 |  | 0
26.03 | LOCAÇÃO DE AREAS COM AUXÍLIO TOPOGRÁFICO (ÁREA ATÉ 5000 M2) | M2 | 164534.3 |  | 0
26.04 | PLACA DE IDENTIFICACAO DA OBRA PADRAO CODEVASF, INCL.FORNEC., TRANSP. E INST. (DP0301-04) | M2 | 8 |  | 0
27.00 | URBANIZAÇÃO
27.01 | REVEST. PRIMARIO C/ CASCALHO OU SAIBRO S/ COMPACTACAO | M3 | 938.5 |  | 0
27.02 | PASSEIO EM PEDRA PORTUGUESA | M2 | 543.1 |  | 0
27.03 | CERCA C/ 14 FIOS DE ARAME FARPADO 16 BWG 4" X 4", C/ESTACAS DE CONCRETO PRE-MOLDADAS C/ PONTA INCLINADA E DIMENSOES DE 0.10 X 0, 10 X 3.00M (DP1804-02) | M | 1786.2 |  | 0
27.04 | PORTAO P/ VEICULOS EM TUBOS DE FERRO GALVANIZADO DE 01 OU 02 FOLHAS, C/ VEDACAO EM TELA DE ARAME PRENSADO, INCL. GUARNICOES E FERRAGENS, C/ LARGURA DE 2 A 5M (DP1805-02/03) | M2 | 8 |  | 0
27.05 | PORTAO P/ PEDESTRES EM TUBOS DE FERRO GALVANIZADO DE 01 FOLHA, C/ VEDACAO EM TELA DE ARAME PRENSADO, INCL.GUARNICOES E FERRAGENS, C/ LARGURA ATE 1,50M (DP1805-01/03) | M2 | 2 |  | 0
27.06 | MEIO-FIO DE CONCRETO PADRAO DNER, TIPO ECONOMICO, ASSENTADO SOBRE LASTRO DE CONCRETO MAGRO | M | 260 |  | 0
27.07 | PLANTIO DE MUDAS DE BAMBU, P/ FORMACAO DE UNIDADE DE ESCAOMENTO, INCL. PREPARO E ADUBACAO DO SOLO E IRRIGACAO ATE A PEGA TOTAL | MUDA | 6110 |  | 0
27.08 | PLANTIO DE ARBUSTOS C/ 0, 50M<=H<=2,00M, ESPACADOS A CADA 3,00M, P/ FORMACAO DE CERCA VIVA, INCL. PREPARO E ADUBACAO DO SOLO E IRRIGACAO ATE A PEGA TOTAL | MUDA | 10450 |  | 0
27.09 | PLANTIO DE GRAMA EM MUDA, INCL. CAMADA DE TERRA VEGETAL, E=0, 05M, TRANSP. E IRRIGACAO ATE A PEGA TOTAL | M2 | 800 |  | 0
28.00 | MOVIMENTO DE TERRA
28.01 | ATERRO DE REGULARIZACAO C/ MATERIAL IMPERMEAVEL , COMPACTADO A 95% DO PROCTOR NORMAL,INCLUINDO O FORNECIMENTO DO MATERIAL, COM DMT = 5 KM. | m3 | 10.8 |  | 0
28.02 | BOTA FORA SOLO (CARGA E DESCARGA/ MOM.TRANSPORTE 3 KM./ESPALHAMENTO) | M3 | 17740 |  | 0
28.03 | ESCAV. MANUAL DE VALAS - ESGOTO - EM SOLO DE 1A. CAT. EXECUTADA C/ PROFUND. ATE 1,50M | M3 | 13.3 |  | 0
29.00 | ESTRUTURA DE CONCRETO ARMADO E FUNDAÇÃO(casa de controle,caixa de mediçao)
29.01 | Lastro concreto e=5cm (s/ impermeabilizante) | M2 | 50.95 |  | 0
29.02 | PREPARO DE CONCRETO FCK = 20, 00 MPA, BRITAS 1 E 2 | M3 | 34.1 |  | 0
29.03 | ACO CA-50, INCL. FORNEC., CORTE, DOBR. E COLOCACAO NAS PECAS | KG | 1937 |  | 0
29.04 | FORMA PLANA EM COMP. RESINADO COM REUTILIZACAO | M2 | 444.58 |  | 0
29.05 | ESTACA DE CONCRETO ARMADO, D=30CM | M | 36 |  | 0
30.00 | ALVENARIA
30.01 | Alvenaria tijolo furado 13x15x22 espes. 13cm | M2 | 141.5 |  | 0
31.00 | REVESTIMENTO E IMPERMEABILIZAÇÃO
31.01 | Reboco parede cimento:areia:aditivo 1:8 | M2 | 210.7 |  | 0
31.02 | CHAPISCO C/ ARGAMASSA DE CIMENTO E AREIA | M2 | 287 |  | 0
31.03 | REVESTIMENTO DE PAREDE EM AZULEJO C/ EMBOCO, E REJUNTAMENTO EM CIMENTO BRANCO | M2 | 63 |  | 0
32.00 | PINTURA
32.01 | Pintura esmalte sintético ferro | M2 | 14.3 |  | 0
32.02 | PINTURA C/ PVA-LATEX, S/ MASSA, INCL. LIXAMENTO, EM DUAS DEMAOS | M2 | 155 |  | 0
32.03 | PINTURA C/ PVA-LATEX, C/ MASSA, INCL. LIXAMENTO, EM DUAS DEMAOS(TETO) | M2 | 30 |  | 0
32.04 | PINTURA INTERNA E EXTERNA C/ TINTA ACRILICA S/ MASSA, INCL. O LIQUIDO SELADOR E LIXAMENTO, EM DUAS DEMAOS | M2 | 210 |  | 0
32.05 | PINTURA A OLEO, C/ MASSA, EM PAREDES, EM DUAS DEMAOS | M2 | 18 |  | 0
33.00 | ESQUADRIA
33.01 | PORTA EXTERNA LISA EM MADEIRA DE LEI, COMPLETA, DE 1 FOLHA, INCL. FERRAGENS, GUARNICOES, LIXAMENTO, EMASSAMENTO E PINTURA ESMALTE SINTETICO | M2 | 6.72 |  | 0
33.02 | PORTA DE FERRO, CORPO EM TELA, DE CORRER, INCL. FERRAGENS, GUARNICOES, LIXAMENTO E PINTURA DE PROTECAO A BASE DE EPOXI | M2 | 6.44 |  | 0
33.03 | PORTA DE FERRO LISA, DE ABRIR, INCL. FERRAGENS, E GUARNICOES | M2 | 2.1 |  | 0
33.04 | BASCULANTE DE FERRO, INCLUINDO FORNECIMENTO, ASSENTAMENTO, VIDRO, PINTURA, ANTIFERRUGEM E A OLEO | M2 | 7.64 |  | 0
34.00 | COBERTURA
34.01 | COBERTURA C/ TELHA CERAMICA C/ MADEIRAMENTO, INCL. ELEMENTOS P/ FIXACAO | M2 | 80 |  | 0
35.00 | PAVIMENTAÇÃO
35.01 | Piso cimentado aspero | M2 | 52 |  | 0
35.02 | PISO CERAMICO PEI-III C/ REJUNTAMENTO | M2 | 28.2 |  | 0
35.03 | EXECUCAO DE LASTRO CONCRETO MAGRO 1:4:8 E=8,0CM CONSUMO CIMENTO 210KG/M3. | m3 | 2.92 |  | 0
36.00 | VIDRO
36.01 | VIDRO LISO 5MM, FORMECIMENTO E ASSENTAMENTO | M2 | 7.9 |  | 0
37.00 | DIVERSOS
37.01 | LIMPEZA DA AREA DO CANTEIRO, ALOJAMENTO E EMPRESTIMOS | M2 | 100 |  | 0
37.02 | FORNEC. E MONTAGEM DE ARMARIOS SOB BANCADA, EM MADEIRA DE LEI REVESTIDA C/ FORMICA, INCL. ELEMENTOS P/ FIXACAO | M2 | 5.4 |  | 0
37.03 | BANCADA DE MARMORE BRANCO, L =55 CM, E = 3 CM | M | 1 |  | 0
37.04 | DIVISORIAS DE GRANITO, E = 3 CM, INCL. ELEMENTOS DE FIXACAO | M2 | 5.5 |  | 0
37.05 | FORNEC. E MONTAGEM DE ESCADA TIPO PISCINA EM TUBO DE ACO GALVANIZADO DE 2", DEGRAUS EM ACO-CA25, DN = 3/4", FIXADA ATRAVES DE BARRA CHATA DE 2"X3/16" E CHUMBADORES URX DN=3/16", INCL.ELEM. DE FIX | M | 6.9 |  | 0
37.06 | BANCADA DE ACO INOX, L =55 CM | M | 1 |  | 0
37.07 | PISO CIMENTADO ESTRIADO P/ RAMPAS | M2 | 4.5 |  | 0
REATORES ANAEROBICOS - 500M³ (2 MODULOS)
38.00 | MOVIMENTO DE TERRA
38.01 | ESCAV. MECANIZ. DE VALAS - ESGOTO - EM SOLO DE 1A. CAT. EXECUTADA ENTRE AS PROFUND. DE 0 A 2,00M | M3 | 577.2 |  | 0
38.02 | ESCAV. MECANIZ. DE VALAS - ESGOTO - EM SOLO DE 1A. CAT. EXECUTADA ENTRE AS PROFUND. DE 2,01 A 4,00M | M3 | 384.8 |  | 0
38.03 | ATERRO DE REGULARIZACAO C/ MATERIAL IMPERMEAVEL , COMPACTADO A 95% DO PROCTOR NORMAL,INCLUINDO O FORNECIMENTO DO MATERIAL, COM DMT = 5 KM. | m3 | 577.2 |  | 0
38.04 | BOTA FORA SOLO (CARGA E DESCARGA/ MOM.TRANSPORTE 3 KM./ESPALHAMENTO) | M3 | 384.8 |  | 0
38.05 | MOMENTO DE TRANSPORTE DE SOLO, EM CAMINHAO BASCULANTE | M3XKM | 1154.4 |  | 0
39.00 | ESTRUTURA DE CONCRETO ARMADO E FUNDAÇÃO
39.01 | Lastro concreto e=5cm (s/ impermeabilizante) | M2 | 12.6 |  | 0
39.02 | EXECUCAO DE LASTRO CONCRETO MAGRO 1:4:8 E=8,0CM CONSUMO CIMENTO 210KG/M3. | m3 | 126 |  | 0
39.03 | EXECUCAO DE LASTRO C/ BRITA 1, INCL. FORNEC. DE MAT., TRANSP. MANUAL., ESPALHAMENTO E COMPACTACAO. | m3 | 38 |  | 0
39.04 | PREPARO DE CONCRETO FCK = 20, 00 MPA, BRITAS 1 E 2 | M3 | 6.5 |  | 0
39.05 | PREPARO DE CONCRETO FCK = 30, 00 MPA, BRITAS 1 E 2 | M3 | 325.67 |  | 0
39.06 | ACO CA-50, INCL. FORNEC., CORTE, DOBR. E COLOCACAO NAS PECAS | KG | 29846 |  | 0
39.07 | FORMA PLANA EM COMP. RESINADO COM REUTILIZACAO | M2 | 1315 |  | 0
40.00 | PINTURA
40.01 | PINTURA INTERNA E EXTERNA C/ TINTA ACRILICA S/ MASSA, INCL. O LIQUIDO SELADOR E LIXAMENTO, EM DUAS DEMAOS | M2 | 340 |  | 0
40.02 | PINTURA EPOXI S/ MASSA, EM DUAS DEMAOS | m2 | 860 |  | 0
41.00 | PAVIMENTAÇÃO
41.01 | Reboco cimento:areia:aditivo 1:8 | M2 | 230.1 |  | 0
41.02 | Calcada de protecao | M2 | 61.2 |  | 0
42.00 | REVESTIMENTO E IMPERMEABILIZAÇÃO
42.01 | Reboco parede cimento:areia:aditivo 1:8 | M2 | 400 |  | 0
43.00 | DIVERSOS
43.01 | CAIXA DISSIPADORA DE ODORES ( CONFORME PROJETO) | UN | 1 |  | 0
43.02 | DEFLETOR ,COIFA E CALHA EM AÇO REVESTIDA EM FIBRA DE VIDRO | M | 448 |  | 0
43.03 | FORNEC. E MONTAGEM DE ESCADA MARINHEIRO, EM ACO CA-25, DN 3/4", INCL. PINTURA A BASE DE EPOXI | M | 13.2 |  | 0
43.04 | ESCADA EM METALICA (CHAPA XADREZ) | M2 | 5.3 |  | 0
43.05 | PV EM ANEL DE CONCRETO PRE-MOLDADO DN=1,10M, C/ LAJE DE RED., ENTRE PROFUND. DE 1,00 E 1,80M, C/ FORNEC. MAT., S/ FORNEC. E ASSENT. DE TAMPAO (PV TIPO III) DP1001-03 | UN | 1 |  | 0
43.06 | LIMPEZA DA AREA DO CANTEIRO, ALOJAMENTO E EMPRESTIMOS | M2 | 100 |  | 0
43.07 | MONTAGEM DE ESTRUTURA EM FIBRA DE VIDRO, RALO, TAMPAS, BORRACHAS E COMPLEMENTOS INCLUSIVE ACESSORIOS DE FIXACAO EM INOX | UN | 13 |  | 0
LEITO DE SECAGEM
44.00 | MOVIMENTO DE TERRA
44.01 | ESCAV. MECANIZ. DE VALAS - ESGOTO - EM SOLO DE 1A. CAT. EXECUTADA ENTRE AS PROFUND. DE 0 A 2,00M | M3 | 1766 |  | 0
44.02 | ESCAV. MECANIZ. DE VALAS - ESGOTO - EM SOLO DE 1A. CAT. EXECUTADA ENTRE AS PROFUND. DE 2,01 A 4,00M | M3 | 1244 |  | 0
44.03 | ESCAV. MANUAL DE VALAS - ESGOTO - EM LAMA EXECUTADA ENTRE AS PROFUND. DE 1,51 E 3,00M | M3 | 559 |  | 0
44.04 | ATERRO DE REGULARIZACAO C/ MATERIAL IMPERMEAVEL , COMPACTADO A 95% DO PROCTOR NORMAL,INCLUINDO O FORNECIMENTO DO MATERIAL, COM DMT = 5 KM. | m3 | 186 |  | 0
44.05 | BOTA FORA SOLO (CARGA E DESCARGA/ MOM.TRANSPORTE 3 KM./ESPALHAMENTO) | M3 | 1056 |  | 0
44.06 | MOMENTO DE TRANSPORTE DE SOLO, EM CAMINHAO BASCULANTE | M3XKM | 2295.8 |  | 0
45.00 | ESTRUTURA DE CONCRETO ARMADO E FUNDAÇÃO
45.01 | Lastro concreto e=5cm (s/ impermeabilizante) | M2 | 497 |  | 0
45.02 | EXECUCAO DE LASTRO C/ BRITA 1, INCL. FORNEC. DE MAT., TRANSP. MANUAL., ESPALHAMENTO E COMPACTACAO. | m3 | 35 |  | 0
45.03 | PREPARO DE CONCRETO FCK = 25, 00 MPA, BRITAS 1 E 2 | M3 | 11 |  | 0
45.04 | ACO CA-50, INCL. FORNEC., CORTE, DOBR. E COLOCACAO NAS PECAS | KG | 1066 |  | 0
45.05 | FORMA PLANA EM COMP. RESINADO COM REUTILIZACAO | M2 | 89 |  | 0
46.00 | ALVENARIA
46.01 | ALVENARIA DE VEDACAO C/ TIJOLO MACICO (COMUM) C/ E=10CM | M2 | 330 |  | 0
47.00 | REVESTIMENTO E IMPERMEABILIZAÇÃO
47.01 | Reboco parede cimento:areia:aditivo 1:8 | M2 | 313 |  | 0
47.02 | CHAPISCO C/ ARGAMASSA DE CIMENTO E AREIA | M2 | 289 |  | 0
48.00 | PAVIMENTAÇÃO
48.01 | Calcada de protecao | M2 | 92 |  | 0
49.00 | PINTURA
49.01 | PINTURA INTERNA E EXTERNA C/ TINTA ACRILICA S/ MASSA, INCL. O LIQUIDO SELADOR E LIXAMENTO, EM DUAS DEMAOS | M2 | 27 |  | 0
50.00 | DIVERSOS
50.01 | CAIXA P/ REGISTRO DE MANOBRA C/ CABECOTE EM ALVEN.DE TIJOLO MACICO, P/LINHA C/DN<=50MM, S/FORNEC. MAT.HIDRAULICO (CRM TIPO I) DP1002-10 | UN | 3 |  | 0
50.02 | CAIXA DE PASSAGEM/RECEPCAO EM ALVEN. DE TIJOLO MACICO, TAMPA EM CONCRETO ARMADO, SECAO INTERNA 0, 70 X 0, 70M, H<=0, 80 M (CP TIPO I/CR TIPO I) DP1003-01/02 | UN | 10 |  | 0
50.03 | CAIXA DE PASSAGEM/RECEPCAO EM ALVEN. DE TIJOLO MACICO, TAMPA EM CONCRETO ARMADO, SECAO INTERNA 0,70 X 0,70M, H<=1,30 M (CP TIPO I/CR TIPO I) DP1003-01/02 | UN | 2 |  | 0
50.04 | PV EM ANEL DE CONCRETO PRE-MOLDADO DN=1,10M, C/ LAJE DE RED., ENTRE PROFUND. DE 1,00 E 1,80M, C/ FORNEC. MAT., S/ FORNEC. E ASSENT. DE TAMPAO (PV TIPO III) DP1001-03 | UN | 12 |  | 0
50.05 | LIMPEZA DA AREA DO CANTEIRO, ALOJAMENTO E EMPRESTIMOS | M2 | 200 |  | 0
50.06 | FORNEC. E ASSENT. DE TUBO DRENO PERFURADO E CORRUGADOS DE PVC RIGIDO/PEAD DN=100MM. | M | 106 |  | 0
50.07 | CAMADA DE AREIA SELECIONADA PARA LEITO DE SECAGEM | M3 | 45.8 |  | 0
50.08 | CAMADA DE BRITA SELECIONADA PARA PARA LEITO DE SECAGEM | M3 | 45.8 |  | 0
50.09 | CAMADA DE TIJOLO COM JUNTA DE 2.0CM PARA LEITO DE SECAGEM | M2 | 458 |  | 0
V | MONTAGEM E INSTALAÇÕES ELÉTRICAS
51.01 | MONTAGEM DE GRUPO GERADOR DE 45,01 ATE 100 KVA, INCLUSIVE TESTES | UN | 1 |  | 0
51.02 | MONT. DE PECAS, CONEXOES, VALVULAS, APARELHOS E ACESSORIOS DE FERRO FUNDIDO DUCTIL OU ACO CARBONO, JUNTA FLANGEADA OU MECANICA C/ DIAMETROS DE 50 A 250 MM. | KG | 27572 |  | 0
51.03 | MONTAGEM DE COMPONENTES DE EE'S E ETE'S, INCLUSIVE, GRADES, COMPORTAS, VERTEDOUROS, STOP-LOG, ESCADAS, GUARDA CORPOS E OUTROS | UN | 30 |  | 0
51.04 | SISTEMA DE ILUMINACAO E FORCA PARA EEE E ETE'S POT. ABAIXO DE 15 KVA, C/ ALIMENTACAO, SUBESTACAO AEREA, MEDICAO, ILUMINACAO INTERNA, PROTECAO E ATERRAMENTO, INCL. TRANSPORTE DE MATERIAIS | UN | 1 |  | 0
51.05 | AUTOMAÇÃO DO SISTEMA DE INCLUINDO, SERVIÇOS DE ENGENHARIA, PROGRAMAÇÃO DOS CLPS, MONTAGEM ELETROMECÂNICA E START-UP (MONTAGEM E INSTALACAO) | UN | 1 |  | 0
51.06 | SISTEMAS DE PROTECAO CONTRA DESCARGAS ATMOSFERICAS (SPDA) (MONTAGEM E INST.) | UN | 2 |  | 0
51.07 | LIGACAO DE ENERGIA | UN | 2 |  | 0
| TOTAL DOS SERVIÇOS |  |  |  | 0

## ESCAVAÇAO (hidden)
REDE
DN (mm) | EXTENSÃO (m) | LAGURA DA VALA (m) | PROFUNDIDADE (m) | VOLUME DE ESCAVAÇÃO (m3) | REATERRO 20cm acima da GS | REATERRO COMPLEMENTAR | REATERRO TOTAL | ESCORAMENTO (m2) | PERCENTUAL A ADOTAR | ESCORAMENTO ADOTADO (m2) | REGULARIZAÇÃO DE FUNDO DE VALA (m2) | PAVIMEN-TAÇÃO (m²) | PERCENTUAL A ADOTAR PARA PAVIMENTAÇÃO | ESCORAMENTO ADOTADO (m2)
100 | 60797 | 0.6 | 1.1 | 40126 | 10466 | 29183 | 39649 | 133753 | 50% | 66877 | 36478 | 48638 | 40% | 19455
150 | 7014 | 0.65 | 1.15 | 5243 | 1472 | 3647 | 5119 | 16132 | 50% | 8066 | 4559 | 5962 | 30% | 1789
200 | 744 | 0.7 | 1.2 | 625 | 185 | 417 | 602 | 1786 | 50% | 893 | 521 | 670 | 30% | 201
250 | 798 | 0.75 | 1.25 | 748 | 230 | 479 | 709 | 1995 | 50% | 998 | 599 | 758 | 30% | 227
300 | 0 | 0.8 | 1.3 | 0 | 0 | 0 | 0 | 0 | 50% | 0 | 0 | 0 | 30% | 0
[12 empty] | 0 |  | 0
TOTAL | 69353 |  |  | 46742 | 12353 | 33726 | 46079 | 153666 | 2.5 | 76834 | 42157
[12 empty] | 56028 |  | 21672
LINHA DE RECALQUE
DN (mm) | EXTENSÃO (m) | LAGURA DA VALA (m) | PROFUNDIDADE (m) | VOLUME DE ESCAVAÇÃO (m3) | REATERRO 20cm acima da GS | REATERRO COMPLEMENTAR | REATERRO TOTAL | ESCORAMENTO (m2) | PERCENTUAL A ADOTAR | ESCORAMENTO ADOTADO (m2) | REGULARIZAÇÃO DE FUNDO DE VALA (m2) | PAVIMEN-TAÇÃO (m²) | PERCENTUAL A ADOTAR PARA PAVIMENTAÇÃO | ESCORAMENTO ADOTADO (m2)
200 | 1230 | 0.7 | 1.2 | 1033 | 306 | 689 | 995 | 2952 | 50% | 1476 | 861 | 1107 | 40% | 443
[12 empty] | 0 |  | 0
TOTAL | 1230 |  |  | 1033 | 306 | 689 | 995 | 2952 | 0.5 | 1476 | 861
[12 empty] | 1107 |  | 443

## MATERIAIS
Ministério da Integração Nacional
Companhia de Desenvolvimento dos Vales do São Francisco e do Parnaíba
SISTEMA DE ESGOTAMENTO SANITÁRIO - PALMAS DE MONTE ALTO/BA
PLANILHA DE MATERIAIS |  |  |  | BDI = 18%
ITEM | DISCRIMINAÇÃO | UNID. | QUANTIDADE | VALOR (R$)
|  |  |  | UNITÁRIO | TOTAL
52.01 | T ES PVC PB JE P/ ESG. DN 100 | M | 60797 |  | 0
52.02 | T ES PVC PB JE P/ ESG. DN 150 | M | 7014 |  | 0
52.03 | T ES PVC PB JE P/ ESG. DN 200 | M | 744 |  | 0
52.04 | T ES PVC PB JE P/ ESG. DN 250 | M | 798 |  | 0
52.05 | TE PVC 90G NBR 10569 P/ REDE COLET ESG JE BBB DN 100MM | UN | 135 |  | 0
52.06 | TE PVC 90G NBR 10569 P/ REDE COLET ESG JE BBB DN 150MM | UN | 21 |  | 0
52.07 | TE PVC 90G NBR 10569 P/ REDE COLET ESG JE BBB DN 250MM | UN | 1 |  | 0
52.08 | CURVA 90 PBA COM PONTA E BOLSA DN 100 | UN | 135 |  | 0
52.09 | CURVA 90 PBA COM PONTA E BOLSA DN 150 | UN | 21 |  | 0
52.10 | CURVA 90 PBA COM PONTA E BOLSA DN 250 | UN | 1 |  | 0
52.11 | JUNTA GIBAULT DN 100 | UN | 3 |  | 0
52.12 | EFP25T FoFo DN 100 10,200 kg | PC | 3 |  | 0
52.13 | L JGS FoFo DN 100 11,800 kg | PC | 3 |  | 0
52.14 | L JGS FoFo DN 100 11,800 kg | PC | 3 |  | 0
52.15 | C45 JGS FoFo DN 100 13,000 kg | PC | 3 |  | 0
52.16 | T PVC DEFoFo PB JEI DN 200 | M | 12 |  | 0
52.17 | T JGS FoFo DN 200 X 100 36,700 kg | PC | 3 |  | 0
52.18 | VENTOSA TRIPLICE FUNCAO FOFO C/ FLANGES PN-10/16 DN 100 | UN | 2 |  | 0
52.19 | Registro com bolsas, cabeçote e cunha de borracha, PN - 10, conforme especificações técnicas. DN 100 | PÇ | 2 |  | 0
52.20 | T JGS FoFo DN 200 X 100 36,700 kg | PC | 2 |  | 0
52.21 | C90 JGS FoFo DN 200 35,200 kg | PC | 3 |  | 0
52.22 | C45 JGS FoFo DN 150 20,700 kg | PC | 2 |  | 0
52.23 | C11 JGS FoFo DN 200 27,600 kg | PC | 1 |  | 0
52.24 | T PVC DEFoFo PB JEI DN 200 | M | 1311 |  | 0
52.25 | PPF10 P/ DN 200 (20 X 90 mm) 0,338 kg | PC | 48 |  | 0
52.26 | PPF10 P/ DN 150 (20 X 90 mm) 0,338 kg | PC | 200 |  | 0
52.27 | PPF10 P/ DN 100 (16 X 80 mm) 0,175 kg | PC | 16 |  | 0
52.28 | ABF10 P/ DN 100 0,040 kg | PC | 2 |  | 0
52.29 | ABF10 P/ DN 150 0,060 kg | PC | 17 |  | 0
52.30 | ABF10 P/ DN 200 0,090 kg | PC | 6 |  | 0
52.31 | TUBO PVC EB-644 P/ REDE COLET ESG JE DN 300MM | M | 21 |  | 0
52.32 | TUBO PVC EB-644 P/ REDE COLET ESG JE DN 100MM | M | 8 |  | 0
52.33 | FLANGE CEGO FoFo C/ FUROS DN 100 PN10 | UN | 1 |  | 0
52.34 | FLANGE CEGO FoFo C/ FUROS DN 200 PN10 | UN | 1 |  | 0
52.35 | GRADE DE RETENÇÃO DE SÓLIDOS - AÇO CARBONO | PÇ | 2 |  | 0
52.36 | PLACA EM FIBRA DE VIDRO ESP=3mm | M2 | 38 |  | 0
52.37 | TANQUE EM FIBRA DE VIDRO ABERTO C/ FUNDO PLANO, CAPACIDADE DE 200 l | UN | 1 |  | 0
52.38 | CALHA PARSHALL EM FIBRA DE VIDRO W:6" | UN | 1 |  | 0
52.39 | MEDIDOR DE PH ELETRONICO DIGITAL | PC | 1 |  | 0
52.40 | PLACA EM FIBRA DE VIDRO ESP=3mm | M2 | 4 |  | 0
52.41 | GRADE DE RETENÇÃO DE SÓLIDOS - AÇO CARBONO | PÇ | 1 |  | 0
52.42 | PLACA EM FIBRA DE VIDRO ESP=3mm | M2 | 2 |  | 0
52.43 | GRADE DE RETENÇÃO DE SÓLIDOS - AÇO CARBONO | PÇ | 1 |  | 0
52.44 | TUBO FOFO FLANGE E BOLSA JGS TFB PN-25 DN 100 L = 1,00M INCLUSIVE ANEL BORRACHA | UN | 2 |  | 0
52.45 | RG BV P/ PVC / RPVC PN10 FoFo DN 100 32,000 kg | PC | 2 |  | 0
52.46 | C45 JGS FoFo DN 100 13,000 kg | PC | 1 |  | 0
52.47 | LCR JM FoFo DN 100 17,600 kg | PC | 1 |  | 0
52.48 | RCFC10 FoFo DN 100 37,000 kg | PC | 1 |  | 0
52.49 | T PVC DEFoFo PB JEI DN 200 | M | 1 |  | 0
52.50 | C90 JGS FoFo DN 200 35,200 kg | PC | 1 |  | 0
52.51 | T JGSF10 FoFo DN 200 X 100 39,100 kg | PC | 1 |  | 0
52.52 | LCR JM FoFo DN 200 40,000 kg | PC | 1 |  | 0
52.53 | EFJGS10 FoFo DN 200 21,600 kg | PC | 1 |  | 0
52.54 | EFJTI25 FoFo DN 200 23,800 kg | PC | 2 |  | 0
52.55 | T JGSF10 FoFo DN 200 X 150 39,800 kg | PC | 3 |  | 0
52.56 | RCFC10 FoFo DN 150 60,000 kg | PC | 3 |  | 0
52.57 | JUNTA GIBAULT FOFO DN 150 | UN | 3 |  | 0
52.58 | EFJTI25 FoFo DN 150 16,500 kg | PC | 6 |  | 0
52.59 | VALVULA CONTR. DE VAZAO FoFo C/ FLANGES PN 10 DN 150 | PC | 3 |  | 0
52.60 | TOF10 FoFo L = 0,50m DN 150 32,000 kg | PC | 3 |  | 0
52.61 | CP90FF10 FoFo DN 150 28,000 kg | PC | 5 |  | 0
52.62 | TOF10 FoFo L = 0,25m DN 150 24,000 kg | PC | 3 |  | 0
52.63 | TOF10 FoFo L = 0,50m DN 150 32,000 kg | PC | 3 |  | 0
52.64 | T JTIF10 FoFo DN 150 X 100 21,900 kg | PC | 3 |  | 0
52.65 | CONJUNTO MOTOR BOMBA - Vazão = 12,16 l/s, AMT = 14,95 mca - Rendimento Mínimo = 39,10% - Centrífuga Submersível / monoestágio - Rotação = 1.750 RPM - Motor elétrico 3F, Tensão Local, 60 Hz - Fluido a recalcar : esgoto doméstico (inclusive curva 90° DN 100 com flange e pé, de acordo com a saída da bomba) | UN | 3 |  | 0
52.66 | TUBO PVC SOLDAVEL EB-892 P/AGUA FRIA PREDIAL DN 25MM | M | 3 |  | 0
52.67 | AD PVC JS CT. C/ BOLSA E ROSCA P/ RG. DN 25 X 3/4' | PC | 2 |  | 0
52.68 | REGISTRO DE GAVETA BRUTO DN = 1' | UN | 1 |  | 0
52.69 | JOELHO PVC SOLD 90G P/ AGUA FRIA PREDIAL 25 MM | UN | 3 |  | 0
52.70 | TE PVC BBB JS DN 25 | PC | 2 |  | 0
52.71 | AD PVC JS CT. C/ BOLSA E ROSCA P/ RG. DN 25 X 3/4' | PC | 2 |  | 0
52.72 | REGISTRO DE PRESSAO S-30 SOLDAVEL 25 | UN | 1 |  | 0
52.73 | JOELHO REDUCAO 90G PVC SOLD C/ BUCHA DE LATAO 25MM X 1/2" | UN | 3 |  | 0
52.74 | CONDUTOR PVC AQUAPLUV C=88 MM | M | 4 |  | 0
52.75 | JUNCAO PVC 60G AQUAPLUV 88 MM | UN | 14 |  | 0
52.76 | JOELHO PVC AQUAPLUV 90G D = 88 MM | UN | 12 |  | 0
52.77 | BRAÇADEIRA TIPO "D", METALICA DE 4'' | UN | 8 |  | 0
52.78 | BOLSA DE LIGACAO EM PVC FLEXIVEL P/ VASO SANITARIO 1.1/2" (40MM) | UN | 1 |  | 0
52.79 | JOELHO PVC SOLD 45G P/ AGUA FRIA PRED 110 MM | UN | 1 |  | 0
52.80 | TUBO PVC P/ ESG PREDIAL DN 100MM | M | 1 |  | 0
52.81 | C90o CT PVC EP JE DN 40 | PC | 1 |  | 0
52.82 | JOELHO PVC C/ROSCA 90G P/ AGUA FRIA PREDIAL 1 1/4" | UN | 1 |  | 0
52.83 | JOELHO PVC SOLD 45G P/ AGUA FRIA PRED 40 MM | UN | 1 |  | 0
52.84 | TUBO PVC P/ ESG PREDIAL DN 40MM | M | 1 |  | 0
52.85 | TUBO PVC P/ ESG PREDIAL DN 50MM | M | 1 |  | 0
52.86 | C90o CT PVC EP JE DN 50 | PC | 1 |  | 0
52.87 | TUBO PVC P/ ESG PREDIAL DN 75MM | M | 1 |  | 0
52.88 | TOF10 FoFo L = 0,50m DN 150 32,000 kg | PC | 1 |  | 0
52.89 | TOF10 FoFo L = 0,50m DN 150 32,000 kg | PC | 1 |  | 0
52.90 | PPF10 P/ DN 200 (20 X 90 mm) 0,338 kg | PC | 128 |  | 0
52.91 | ABF10 P/ DN 200 0,090 kg | PC | 16 |  | 0
52.92 | PPF10 P/ DN 600 (27 X 120 mm) 0,930 kg | PC | 40 |  | 0
52.93 | ABF10 P/ DN 600 0,350 kg | PC | 2 |  | 0
52.94 | TFP10 FoFo DN 200 X 0.50 27,400 kg | PC | 4 |  | 0
52.95 | REGISTRO DE GAVETA COM FLANGE VOLANTE E CUNHA DE BORRACHA . PN 10, DN200 | UN | 4 |  | 0
52.96 | CURVA DE PÉ 90 FF DN 200 PN10 | UN | 4 |  | 0
52.97 | TFP10 FoFo DN 200 X 1,50 62,200 kg | PC | 4 |  | 0
52.98 | JGI DN 200 17,500 kg | PC | 4 |  | 0
52.99 | EXTREMIDADE FOFO FLANGE E PONTA P/ JE / JM PN-10/16 DN 200 | UN | 4 |  | 0
52.100 | T AC PB JE DN 200, e = 4,37 mm 29,410 kg | M | 4 |  | 0
52.101 | EXTREMIDADE FLANGE E PONTA PN 10, DN 600 | UN | 2 |  | 0
52.102 | FLANGE CEGO FOFO PN-10 DN 600 | UN | 2 |  | 0
52.103 | CURVA DE PÉ 90 FF DN 300 PN10 | UN | 2 |  | 0
52.104 | TUBO COM FLANGE DN 12 ", L=2,5M | UN | 2 |  | 0
52.105 | JUNTA GIBAULT FOFO DN 300 | UN | 2 |  | 0
52.106 | EXTREMIDADE FLANGE E PONTA PN 10, DN 300 | UN | 2 |  | 0
52.107 | CURVA FOFO90 GR C/FLANGES PN-10/16 DN 300 | UN | 2 |  | 0
52.108 | EXTREMIDADE FLANGE E PONTA PN 10, DN 300 ,COM ABA DE VEDAÇÃO | UN | 2 |  | 0
52.109 | Curva de 90º, DN 2 ½’’ | pç | 4 |  | 0
52.110 | UNIAO FEMEA-FEMEA EM ACO GALV., 2 1/2"" | UN | 3 |  | 0
52.111 | Cap, DN 2 ½’’ | pç | 1 |  | 0
52.112 | Tê, DN 2 ½” | pç | 4 |  | 0
52.113 | NIPLE EM ACO GALV. CURTO, 2 1/2"" | UN | 4 |  | 0
52.114 | LUVA AÇO GALVANIZADO DE 2 1/2'' | UN | 4 |  | 0
52.115 | TUBO AÇO GALVANIZADO DE 65MM (2 1/2') | M | 32 |  | 0
52.116 | QUEIMADOR DE GÁS | CJ | 1 |  | 0
52.117 | JOELHO PVC ROSCAVEL DE 2'' | UN | 4 |  | 0
52.118 | REGISTRO PVC ESFERA VS ROSCAVEL DN 2" | UN | 4 |  | 0
52.119 | TUBO AÇO ASTM A-120 PRETO C/ ROSCA DE 50mm (2") | M | 4 |  | 0
52.120 | LUVA PVC C/ROSCA P/AGUA FRIA PREDIAL 2" | UN | 8 |  | 0
52.121 | JOELHO PVC C/ROSCA 45G P/ AGUA FRIA PREDIAL 2" | UN | 8 |  | 0
52.122 | TUBO AÇO ASTM A-120 PRETO C/ ROSCA DE 50mm (2") | M | 30 |  | 0
52.123 | PPF10 P/ DN 150 (20 X 90 mm) 0,338 kg | PC | 48 |  | 0
52.124 | RFF10 FoFo DN 80 X 50 8,400 kg | PC | 6 |  | 0
52.125 | CRUZETA DN 150 | pç | 1 |  | 0
52.126 | CURVA 45° PRFV PB JE DN 150 | UN | 2 |  | 0
52.127 | TUBO PRFV CL 10 JE PB CLASSE DE RIGIDEZ 5.000 N/m² DN 150 | M | 60 |  | 0
52.128 | TUBO PEAD DN 75 | M | 3 |  | 0
52.129 | PEDESTAL DE MANOBRA SIMPLES ,PARA ACIONAMENTO DE VALVULA BORBOLETA DN 200 | PÇ | 20 |  | 0
52.130 | Flange avulso, DN 150 | pç | 3 |  | 0
52.131 | FC10 FoFo DN 150 7,200 kg | PC | 6 |  | 0
52.132 | Chave tê para acionamento de registro de gaveta, DN 150 | UN | 4 |  | 0
52.133 | PPF10 P/ DN 150 (20 X 90 mm) 0,338 kg | PC | 512 |  | 0
52.134 | ABF10 P/ DN 150 0,060 kg | PC | 80 |  | 0
52.135 | UNIAO PVC C/ROSCA P/AGUA FRIA PREDIAL 1" | UN | 2 |  | 0
52.136 | REGISTRO PVC ESFERA VS ROSCAVEL DN 1" | UN | 1 |  | 0
52.137 | JOELHO PVC C/ROSCA 90G P/ AGUA FRIA PREDIAL 1" | UN | 6 |  | 0
52.138 | TUBO PVC ROSCAVEL EB-892 P/ AGUA FRIA PREDIAL 1" | M | 10 |  | 0
52.139 | COLAR DE TOMADA FoFo P/ TUBOS DE PVC DN 150 x 1" | UN | 1 |  | 0
52.140 | Disco de tela milimetrada, em aço inox ou cobre DN 150 | UN | 16 |  | 0
52.141 | TUBO PRFV CL 10 JE PB CLASSE DE RIGIDEZ 5.000 N/m² DN 150 | M | 8 |  | 0
52.142 | TUBO PRFV CL 10 JE PB CLASSE DE RIGIDEZ 5.000 N/m² DN 150 | M | 8 |  | 0
52.143 | CURVA 45° PRFV PB JE DN 150 | UN | 11 |  | 0
52.144 | CURVA 90° PRFV PB JE DN 150 | UN | 12 |  | 0
52.145 | TUBO PRFV CL 10 JE PB CLASSE DE RIGIDEZ 5.000 N/m² DN 150 | M | 30.4 |  | 0
52.146 | TUBO PRFV CL 10 JE PB CLASSE DE RIGIDEZ 5.000 N/m² DN 150 | M | 9.2 |  | 0
52.147 | TUBO PRFV CL 10 JE PB CLASSE DE RIGIDEZ 5.000 N/m² DN 150 | M | 12.8 |  | 0
52.148 | Curva de 30º, DN 150 | pç | 32 |  | 0
52.149 | TUBO PRFV CL 10 JE PB CLASSE DE RIGIDEZ 5.000 N/m² DN 150 | M | 6.4 |  | 0
52.150 | TUBO PRFV CL 10 JE PB CLASSE DE RIGIDEZ 5.000 N/m² DN 150 | M | 4.8 |  | 0
52.151 | L JGS FoFo DN 150 18,700 kg | PC | 16 |  | 0
52.152 | EPFAV10 FoFo DN 150 32,000 kg | PC | 16 |  | 0
52.153 | Tubo com flange e ponta, PN 10, DN 6”, L=2,10m | pç | 8 |  | 0
52.154 | FA10 FoFo DN 150 6,500 kg | PC | 16 |  | 0
52.155 | Tubo com flange e ponta, PN 10, DN 6”, L=3,90m | pç | 16 |  | 0
52.156 | T JGS FoFo DN 150 X 150 30,800 kg | PC | 16 |  | 0
52.157 | TK7 JGS PB FoFo DN 150 23,200 kg | M | 8 |  | 0
52.158 | TK7 JGS PB FoFo DN 150 23,200 kg | M | 8 |  | 0
52.159 | JGI DN 150 14,200 kg | PC | 16 |  | 0
52.160 | EPFAV10 FoFo DN 150 32,000 kg | PC | 16 |  | 0
52.161 | REGISTRO DE GAVETA COM FLANGE VOLANTE E CUNHA DE BORRACHA . PN 10, DN200 | UN | 16 |  | 0
52.162 | Tubo com flange e ponta, PN 10, DN 6”, L=1,40m | pç | 11.2 |  | 0
52.163 | Tubo com flange e ponta, PN 10, DN 6”, L=1,20m | pç | 19.2 |  | 0
52.164 | PBFW10 DN 200 5,500 kg | PC | 8 |  | 0
52.165 | PBFW10 DN 200 5,500 kg | PC | 24 |  | 0
52.166 | PPF10 P/ DN 200 (20 X 90 mm) 0,338 kg | PC | 72 |  | 0
52.167 | ABF10 P/ DN 200 0,090 kg | PC | 9 |  | 0
52.168 | PPF10 P/ DN 250 (20 X 90 mm) 0,333 kg | PC | 49 |  | 0
52.169 | ABF10 P/ DN 250 0,140 kg | PC | 4 |  | 0
52.170 | TUBO FOFO C/FLANGE E PONTA TFP PN-10/16 DN 250 | UN | 2.5 |  | 0
52.171 | TUBO PEAD DN 75 | M | 456.8 |  | 0
52.172 | LEITO EM FIBRA DE VIDRO 0,30 x 0,10 x 3,00m | UN | 12 |  | 0
52.173 | CURVA 90° PRFV PB JE DN 150 | UN | 4 |  | 0
52.174 | CURVA 90° PRFV PB JE DN 150 | UN | 12 |  | 0
52.175 | CURVA 45° PRFV PB JE DN 150 | UN | 24 |  | 0
52.176 | TUBO PRFV CL 10 JE PB CLASSE DE RIGIDEZ 5.000 N/m² DN 150 | M | 100 |  | 0
52.177 | JGI DN 150 14,200 kg | PC | 12 |  | 0
52.178 | TOFAV10 FoFo DN 100 25,500 kg | PC | 12 |  | 0
52.179 | LEITO EM FIBRA DE VIDRO 0,30 x 0,10 x 3,00m | UN | 2 |  | 0
52.180 | EPFAV10 FoFo DN 200 46,000 kg | PC | 2 |  | 0
52.181 | CP90FF10 FoFo DN 200 43,500 kg | PC | 2 |  | 0
52.182 | TUBO FOFO C/FLANGES TFL PN-10/16 DN 200 | UN | 3 |  | 0
52.183 | TE FoFo FF DN 200 x 200 PN10 | UN | 1 |  | 0
52.184 | TUBO FOFO C/FLANGES TFL PN-10/16 DN 200 | UN | 2 |  | 0
52.185 | JUNTA GIBAULT DN 200 | UN | 2 |  | 0
52.186 | EFP10 FoFo DN 200 22,500 kg | PC | 4 |  | 0
52.187 | PEDESTAL DE MANOBRA SIMPLES ,PARA ACIONAMENTO DE VALVULA BORBOLETA DN 200 | PÇ | 2 |  | 0
52.188 | HASTE PROLONG.C/ROSCA BOCA CHAVE DN 1.1/8 L=1,00m | UN | 2 |  | 0
52.189 | VÁLVULA BORBOLETA FLANGEADA C/ MECANISMO C+CABEÇOTE DN 200 N10 | UN | 2 |  | 0
52.190 | REFF10 FoFo DN 250 X 200 30,000 kg | PC | 1 |  | 0
52.191 | TFL10 FoFo DN 250 X 0,50 51,700 kg | PC | 1 |  | 0
52.192 | TFL10 FoFo DN 250 X 2,50 142,500 kg | PC | 1 |  | 0
52.193 | CURVA FOFO90 GR C/ FLANGES E PE PN-10/16 DN 250 | UN | 1 |  | 0
52.194 | RUFO EM CHAPA DE ALUMINIO 1X150MM | M | 28 |  | 0
52.195 | MANTA DE BORRACHA 30X17525X5MM | M | 28 |  | 0
52.196 | SUPORTE EM CHAPA DE AÇO | PÇ | 32 |  | 0
52.197 | RIPA EM MADEIRA | M | 28 |  | 0
52.198 | CONJUNTO DE PARAFUSO EM AÇO 25X25X5MM | PÇ | 120 |  | 0
52.199 | CONUNTO DE FIXAÇÃO DE TELHA E RUFO | CJ | 893 |  | 0
52.200 | CAIBRO EM MADEIRA 40X50 | M | 138 |  | 0
52.201 | CAIBRO EM MADEIRA 60X100 | M | 138 |  | 0
52.202 | MANTA DE BORRACHA 60X100X5MM | PÇ | 550 |  | 0
52.203 | RUFO EM CHAPA DE ALUMINIO 1X450MM | M | 138 |  | 0
52.204 | SUPORTE DE COIFA | CJ | 64 |  | 0
52.205 | SUPORTE EM CHAPA DE AÇO 101,6X9,53MM | PÇ | 275 |  | 0
52.206 | DIVISÓRIA EM CHAOA DE ALUMINIO | M | 32 |  | 0
52.207 | PAREDE DEFLETORA | M | 138 |  | 0
52.208 | CONJUNTO DE PARAFUSO EM AÇO 15X150MM/CABEÇA PANELA /BUCHA S6 | PÇ | 870 |  | 0
52.209 | CONJUNTO DE PARAFUSO EM AÇO 7X25MM/CABEÇA PANELA /BUCHA S6 | PÇ | 1883 |  | 0
52.210 | C90o ES PVC PB JE DN 100 | PC | 9 |  | 0
52.211 | RD PVC PBA PB JE DN 100 X 50 | PC | 3 |  | 0
52.212 | R PB JGS FoFo DN 200 X 150 20,000 kg | PC | 4 |  | 0
52.213 | T JGS FoFo DN 200 X 200 49,300 kg | PC | 2 |  | 0
52.214 | K PVC PBA JE DN 100 | PC | 168 |  | 0
52.215 | Registro com bolsas, cabeçote e cunha de borracha, PN - 10, conforme especificações técnicas. DN 150 | PÇ | 12 |  | 0
52.216 | Registro de esfera roscável. DN 100 | PÇ | 84 |  | 0
52.217 | Registro com bolsas, cabeçote e cunha de borracha, PN - 10, conforme especificações técnicas. DN 50 | PÇ | 3 |  | 0
52.218 | T RPVC PB JE CL. 20 DN 100 | M | 27 |  | 0
52.219 | TUBO PVC ESGOTO SERIE R DN 100 | M | 2057 |  | 0
52.220 | REDUÇÃO COM ADAPTADOR EM PVC,DN150XDN100 | PÇ | 24 |  | 0
52.221 | TE DE REDUÇÃO COM ADAPTADOR EM PVC,DN150XDN101 | PÇ | 48 |  | 0
52.222 | TUBO PVC ESGOTO SERIE R DN 150 | M | 657 |  | 0
52.223 | REDUÇÃO COM PONTA E BOLSA DN 300, DN 150 | PÇ | 8 |  | 0
52.224 | CURVA 22 COM PONTA E BOLSA DN 200 | PÇ | 2 |  | 0
52.225 | TUBO PVC RIGIDO LEVES DN 200 | M | 150 |  | 0
52.226 | TE COM BOLSA DN 200 X DN 300 | PÇ | 2 |  | 0
52.227 | C11-15' RPVC PB JE CL. 20 DN 300 | PC | 1 |  | 0
52.228 | T PVC L DN 300 | M | 3 |  | 0
52.229 | TUBO PVC RIGIDO LEVES DN 300 | M | 436 |  | 0
52.230 | C90o ES PVC PB JE DN 300 | PC | 3 |  | 0
52.231 | Tubo em fibra de vidro HAND-LAY-UP (moldagem por contato), conforme a norma de fabricação NBS-PS-(1569). PN - 10 DN 12' L = 2,5 | PÇ | 2 |  | 0
52.232 | Reservatório elevado metálico cilíndrico, com capacidade de 15 m3, pintura, caixas, dreno, fornecimento e montagem do material civil e hidráulico, conforme desenhos e especificação técnica do projeto. | CJ | 1 |  | 0
52.233 | COTOVELO AÇO GALVANIZADO DE 1'' | UN | 1 |  | 0
52.234 | VALVULA DE GAVETA COM HASTE NÃO ASCENDENTE DN 1 " | UN | 1 |  | 0
52.235 | NIPLE DUPLO AÇO GALV. COM ROSCA DN 1" | UN | 2 |  | 0
52.236 | EFJTI25 FoFo DN 300 43,500 kg | PC | 4 |  | 0
52.237 | TE REDUCAO FERRO GALV 90G ROSCA 2" X 1" | UN | 1 |  | 0
52.238 | Disco de tela milimetrada, em aço inox ou cobre DN 50 | UN | 3 |  | 0
52.239 | FLANGE C/SEXTAVADO AÇO GALVANIZADO 2'' | UN | 2 |  | 0
52.240 | TORNEIRA DE BOIA EM LATÃO (BOIA PLAST) DN 2' | UN | 1 |  | 0
52.241 | LUVA AÇO GALVANIZADO DE 2'' | UN | 3 |  | 0
52.242 | VALVULA DE GAVETA COM HASTE NÃO ASCENDENTE DN 2 " | UN | 2 |  | 0
52.243 | NIPLE DUPLO AÇO GALV. COM ROSCA DN 2" | UN | 6 |  | 0
52.244 | TUBO DE FERRO GALVANIZADO COM ROSCA DE 2"" | M | 3 |  | 0
52.245 | CURVA FERRO GALVANIZADO90G ROSCA FEMEA REF. 2" | UN | 5 |  | 0
52.246 | LCR JM FoFo DN 50 14,640 kg | PC | 2 |  | 0
52.247 | ADAPTADOR PVC REGISTRO 50MM (1 1/2") | UN | 2 |  | 0
52.248 | JOELHO 90o PVC JS DN 50 | PC | 4 |  | 0
52.249 | TE RD PVC BBB JS DN 50 X 25 | PC | 4 |  | 0
52.250 | JOELHO 90o PVC JS DN 25 | PC | 5 |  | 0
52.251 | REGISTRO DE GAVETA BRUTO DN = 1' | UN | 3 |  | 0
52.252 | JOELHO 90o PVC JS DN 25 | PC | 5 |  | 0
52.253 | REGISTRO DE PRESSAO S-30 SOLDAVEL 25 | UN | 1 |  | 0
52.254 | TE PVC BBB JS DN 50 | PC | 2 |  | 0
52.255 | REGISTRO DE GAVETA BRUTO DN = 2' | UN | 2 |  | 0
52.256 | VALVULA DE DESCARGA DN 1 1/ 2 " | UN | 2 |  | 0
52.257 | ADAPTADOR PVC SOLDAVEL CURTO LR P/REG. 25x3/4" | UN | 2 |  | 0
52.258 | ADAPTADOR PVC REGISTRO 50MM (1 1/2") | UN | 3 |  | 0
52.259 | CHUVEIRO PLASTICO ELETRICO, DIAMETRO DE 1/2' | UN | 1 |  | 0
52.260 | BUCHA REDUCAO PVC ROSCA 2"X1" | UN | 1 |  | 0
52.261 | TUBO PVC SOLDAVEL EB-892 P/AGUA FRIA PREDIAL DN 50MM | M | 2 |  | 0
52.262 | TUBO PVC SOLDAVEL EB-892 P/AGUA FRIA PREDIAL DN 25MM | M | 3 |  | 0
52.263 | PPF10 P/ DN 150 (20 X 90 mm) 0,338 kg | PC | 8 |  | 0
52.264 | ABF10 P/ DN 150 0,060 kg | PC | 1 |  | 0
52.265 | CURVA 90° PRFV PB JE DN 150 | UN | 1 |  | 0
52.266 | TOFAV10 FoFo DN 150 40,000 kg | PC | 2 |  | 0
52.267 | L JGS FoFo DN 450 82,800 kg | PC | 2 |  | 0
52.268 | RCFC10 FoFo DN 150 60,000 kg | PC | 2 |  | 0
52.269 | REG ESFERA PVC JR DN 2' | PC | 10 |  | 0
52.270 | C90o ES PVC PB JE DN 100 | PC | 10 |  | 0
52.271 | T PVC JR DN 4' | M | 12 |  | 0
52.272 | REDUÇÃO PB JE FoFo/PVC DN 150 x 100 | UN | 10 |  | 0
52.273 | TE FoFo FF DN 150 x 100 PN10 | UN | 10 |  | 0
52.274 | TUBO PRFV CL 10 JE PB CLASSE DE RIGIDEZ 5.000 N/m² DN 150 | M | 66 |  | 0
52.275 | CURVA 45° PRFV PB JE DN 150 | UN | 2 |  | 0
52.276 | FC10 FoFo DN 150 7,200 kg | PC | 1 |  | 0
52.277 | FC10 FoFo DN 150 7,200 kg | PC | 1 |  | 0
52.278 | MEDIDOR PARSHALL DE FIBRA DE VIDRO C/ W = 15,2 cm | UN | 1 |  | 0
52.279 | Equipamento para hidrojateamento (Vazão mínima = 30 l/min, Pressão mínima = 100Kgf/cm², Peso < 100Kg), conforme especificações técnicas | un | 1 |  | 0
52.280 | Manilha cerâmica vitrificada, DN 100 | m | 28 |  | 0
52.281 | T ES PVC PB JE P/ ESG. DN 200 | M | 75 |  | 0
52.282 | C87o30' CURTA C/ BOLSAS P/ PE DE COL. PVC DN 100 | PC | 10 |  | 0
52.283 | T PVC R PL DN 100 | M | 26 |  | 0
52.284 | Manilha cerâmica vitrificada perfurada (para drenagem). DN 100 | m | 100 |  | 0
52.285 | C90o CT PVC EP JE DN 40 | PC | 4 |  | 0
52.286 | JOELHO 90o PVC R JE DN 40 | PC | 4 |  | 0
52.287 | ADAPTADOR PVC P/ SIFAO 40MM X 1 1/4" | UN | 1 |  | 0
52.288 | VALVULA EM PLASTICO CROMADO 1" S/UNHO C/LADRAO P/LAVATORIO | UN | 1 |  | 0
52.289 | C90o CT PVC EP JE DN 100 | PC | 2 |  | 0
52.290 | RALO SIFONADO PVC CILINDRICO 100 X 40 MM C/GRELHA REDONDA BRANCA | UN | 3 |  | 0
52.291 | CAIXA SIFONADA PVC 100 X 100 X 50MM C/ GRELHA REDONDA BRANCA | UN | 3 |  | 0
52.292 | Y SIMPLES PVC EP JE DN 100 X 50 | PC | 1 |  | 0
52.293 | CAIXA SIFONADA PVC 150 X 150 X 50MM C/ GRELHA REDONDA BRANCA | UN | 2 |  | 0
52.294 | C45o LG PVC EP JE DN 100 | PC | 1 |  | 0
52.295 | C90o CT PVC EP JE DN 50 | PC | 2 |  | 0
52.296 | C45o LG PVC EP JE DN 50 | PC | 2 |  | 0
52.297 | SIFAO FLEXIVEL P/ PIA E LAVATORIO 3/4" X 1 1/2" | UN | 2 |  | 0
52.298 | SIFAO FLEXIVEL P/ PIA AMERICANA 1 1/2 X 2" | UN | 1 |  | 0
52.299 | VÁLVULA AMERICANA P/ PIA 1 1/2"X 3/4" | UN | 2 |  | 0
52.300 | VÁLVULA PVC P/ TANQUE | UN | 1 |  | 0
52.301 | ENGATE OU RABICHO FLEXIVEL PLASTICO (PVC OU ABS) BRANCO 1/2" X 30CM | UN | 2 |  | 0
52.302 | TE SANITARIO PVC EP JE DN 100 X 75 | PC | 2 |  | 0
52.303 | TUBO PVC SOLDAVEL EB-892 P/AGUA FRIA PREDIAL DN 40MM | M | 3 |  | 0
52.304 | TUBO PVC SOLDAVEL EB-892 P/AGUA FRIA PREDIAL DN 50MM | M | 4 |  | 0
52.305 | TUBO PVC PARA ESGOTO DE 100MM (4') | M | 2 |  | 0
52.306 | POSTE DE CONCRETO CIRCULAR, 300KG, H = 11M | UN | 1 |  | 0
52.307 | BRAÇO “C” | UN | 1 |  | 0
52.308 | GRAMPO DE ANCORAGEM POLIMÉRICO | UN | 3 |  | 0
52.309 | ISOLADOR DE ANCORAGEM POLIMÉRICO | UN | 3 |  | 0
52.310 | CONECTOR PAPARELO TIPO ESTRIBO, | UN | 4 |  | 0
52.311 | CHAVE FUSIVEL UNIPOLAR, 15KV - 100A, EQUIPADA COM COMANDO PARA HASTE D E MANOBRA . FORNECIMENTO E INSTALAÇÃO. | UN | 5 |  | 0
52.312 | CINTA PARA INSTALACAO DE TRANSFORMADOR EM POSTE DE CONCRETO DIAM 210MM | UN | 6 |  | 0
52.313 | MANILHA SAPATILHA | UN | 7 |  | 0
52.314 | SAPATILHA | UN | 1 |  | 0
52.315 | PARAFUSO FRANCES M16(D=16MM) X 45MM CAB ABAULADA - ZINCAGEM A FOGO | UN | 4 |  | 0
52.316 | PARAFUSO FRANCES M16(D=16MM) X 70MM CAB ABAULADA - ZINCAGEM A FOGO | UN | 4 |  | 0
52.317 | ALÇA PREFORMADA PARA ESTAI | UN | 1 |  | 0
52.318 | SUPORTE PARA TRANSFORMADOR EM POSTE DE CONCRETO CIRCULAR | UN | 2 |  | 0
52.319 | . 75 MM | BR | 1 |  | 0
52.320 | ARAME EM AÇO GALVANIZADO DE 12 BWG | KG | 2 |  | 0
52.321 | TRANSFORMADOR DISTRIBUICAO 75KVA TRIFASICO 60HZ CLASSE 15KV IMERSO E ÓLEO MINERAL FORNECIMENTO E INSTALACAO | UN | 1 |  | 0
52.322 | CAIXA DE PROTECAO P/ MEDIDOR HORO-SAZONAL EM CHAPA DE ALUMINIO DE 3MM | UN | 1 |  | 0
52.323 | CAIXA DE PROTECAO P/ MEDIDOR TRIFASICO E DISJUNTOR EM CHAPA DE ALUMINIO 3MM | UN | 1 |  | 0
52.324 | CAIXA DE PROTECAO P/ MEDIDOR TRIFASICO E DISJUNTOR EM CHAPA DE ALUMINIO 3MM | UN | 1 |  | 0
52.325 | BUCHA E ARRUELA ALUMINIO FUNDIDO P/ ELETRODUTO 75MM (3'') | CJ | 4 |  | 0
53.00 | CURVA 90° EM AÇO CARBONO GALVANIZADO, ENTRADAS ROSQUEADAS, NOS DIÂMETROS:
53.01 | . 75 mm | UN | 1 |  | 0
54.00 | LUVA EM FERRO GALVANIZADO, ROSQUEADAS PARA JUNÇÃO DE ELETRODUTO
54.01 | . 75 MM | BR | 2 |  | 0
55.00 | CABO DE COBRE NU, COM AS SEGUINTES SEÇÕES:
55.01 | . # 35 MM2 | M | 15 |  | 0
56.01 | CABO DE COBRE ISOLAMENTO ANTI-CHAMA 0,6/1KV 25MM2 (1 CONDUTOR) TP SINTENAX PIRELLI OU EQUIV | M | 35 |  | 0
56.02 | DISJUNTOR TERMOMAGNETICO TRIPOLAR PADRAO NEMA (AMERICANO) 125 A 150A 2 40V, FORNECIMENTO E INSTALACAO | UN | 1 |  | 0
56.03 | TRANSFORMADOR DE CORRENTE BLINDADO 600V PARA RELACAO DE 150/5A. | UN | 3 |  | 0
56.04 | NIPLE DE ACO GALVANIZADO 2" - FORNECIMENTO E INSTALACAO | UN | 1 |  | 0
56.05 | NIPLE DE ACO GALVANIZADO 3" - FORNECIMENTO E INSTALACAO | UN | 1 |  | 0
56.06 | PARA-RAIOS DE DISTRIBUICAO TIPO VALVULA DE OXIDO DE ZINCO, TENSAO NOMINAL 15KV, 5KA | UN | 3 |  | 0
56.07 | PROTETOR PARA BUCHA DE TRANSFORMADOR ,POLIMETRICO,CLASSE 15KV | UN | 3 |  | 0
56.08 | CAIXA METALICA CHAPA 18 (300 X 330 X 80MM) P/ USO DO BEP | UN | 1 |  | 0
56.09 | BARRA DE EQUIPOTENCIALIZAÃO Principal de 150x60x6mm | UN | 1 |  | 0
56.10 | PORTINHOLA DE VENEZIANA (420X580X220) | UN | 1 |  | 0
56.11 | GRUPO GERADOR 86/120 KVA, C/ QUADRO AUTOMATICO AO TEMPO | UN | 1 |  | 0
57.00 | ELETRODUTO PVC RÍGIDO, ENTRADAS ROSQUEADAS, EM BARRAS DE 3000 MM, COM LUVA EM UMA DAS EXTREMIDADES, NOS SEGUINTES DIÂMETROS:
57.01 | . 25 MM | BR | 10 |  | 0
57.02 | . 32 MM | BR | 3 |  | 0
57.03 | . 40 MM | BR | 4 |  | 0
57.04 | . 50 MM | BR | 10 |  | 0
57.05 | . 60 MM ,75 MM | BR | 10 |  | 0
58.00 | LUVA EM PVC, ROSCAS INTERNAS PARA JUNÇÃO DE ELETRODUTOS, REF. TIGRE OU SIMILAR, NOS SEGUINTES DIÂMETROS :
58.01 | . 25 MM | UN | 10 |  | 0
58.02 | . 32 MM | UN | 3 |  | 0
58.03 | . 40 MM | UN | 4 |  | 0
58.04 | . 50 MM | UN | 10 |  | 0
58.05 | . 75 MM | UN | 10 |  | 0
59.00 | ELETRODUTO FERRO GALVANIZADO, ENTRADAS ROSQUEADAS, EM BARRAS DE 3000 MM, COM LUVA EM UMA DAS EXTREMIDADES, BLINDA OU SIMILARES, NOS SEGUINTES DIÂMETROS:
59.01 | . 25 MM | BR | 4 |  | 0
59.02 | . 75 MM | BR | 2 |  | 0
60.00 | LUVA EM FERRO GALVANIZADO, ROSQUEADAS PARA JUNÇÃO DE ELETRODUTO
60.01 | . 25 MM | BR | 4 |  | 0
60.02 | . 75 MM | BR | 2 |  | 0
61.00 | ELETRODUTO ALUMINIO , ENTRADAS ROSQUEADAS, EM BARRAS DE 3000 MM, COM LUVA EM UMA DAS EXTREMIDADES, BLINDA OU SIMILARES, NOS SEGUINTES DIÂMETROS:
61.01 | . 25 MM | BR | 1 |  | 0
61.02 | . 50 MM | BR | 2 |  | 0
62.00 | LUVA EM ALUMINIO, ROSQUEADAS PARA JUNÇÃO DE ELETRODUTO
62.01 | . 25 MM | BR | 1 |  | 0
62.02 | . 50 MM | BR | 2 |  | 0
63.00 | CAIXA DE DERIVAÇÃO UNIVERSAL, DE ALUMÍNIO INJETADO, ISENTO DE COBRE, REF. BLINDA OU SIMILAR, NOS SEGUINTES DIÂMETROS E TIPOS:
63.01 | . 25 MM , TIPO LB | UN | 1 |  | 0
63.02 | . 25 MM , TIPO E, COM INTERRUPTOR UMA SEÇÃO SIMPLES. | UN | 1 |  | 0
63.03 | . 50 MM , TIPO LB | UN | 3 |  | 0
64.00 | CABO DE COBRE NU, COM AS SEGUINTES SEÇÕES:
64.01 | . # 16 MM2 | M | 20 |  | 0
64.02 | . # 35 MM2 | M | 71 |  | 0
65.00 | HASTE DE ATERRAMENTO, COM NÚCLEO DE AÇO DE ALTA RESISTÊNCIA MECÂNICA, REVESTIDA DE COBRE ELETROLÍTICO, TIPO COPPERWELD, COM CONECTOR, NOS SEGUINTES DIÂMETROS E COMPRIMENTOS :
65.01 | DN 16 X 3000 MM | UN | 12 |  | 0
66.00 | CABO DE COBRE (TEMPERA MOLE), ISOLAÇÃO EM PVC (70OC), COMPOSTO TERMOPLÁSTICO POLIVINILA, CAPA INTERNA EM PVC E COBERTURA EM PVC TIPO STI, COR PRETA, COM CARACTERÍSTICAS ESPECIAIS A NÃO PROPAGAÇÃO E AUTOEXTINÇÃO DO FOGO, 0.6 - 1 KV, REF. SINTENAX OU SIMILAR, COM AS SEGUINTES SEÇÕES :
66.01 | . # 2,5 MM2 , CABO COM 1 CONDUTOR | M | 130 |  | 0
66.02 | . # 6,0 MM2 , CABO COM 1 CONDUTOR | M | 50 |  | 0
66.03 | . # 70,0 MM2, CABO COM 1 CONDUTOR | M | 120 |  | 0
66.04 | . # 2,5 MM2 , CABO COM 4 CONDUTOR | M | 10 |  | 0
66.05 | . # 16 MM2 , CABO COM 4 CONDUTOR | M | 30 |  | 0
67.00 | CABO DE COBRE (TEMPERA MOLE), ISOLAÇÃO EM PVC (70OC), COMPOSTO TERMOPLÁSTICO POLIVINILA, CAPA INTERNA EM PVC E COBERTURA EM PVC TIPO STI, COR PRETA, COM CARACTERÍSTICAS ESPECIAIS A NÃO PROPAGAÇÃO E AUTOEXTINÇÃO DO FOGO, 0.6 - 1 KV, REF. SINTENAX OU SIMILAR, COM AS SEGUINTES SEÇÕES :
67.01 | . # 1,5 MM2, CABO COM 2 CONDUTORES | M | 10 |  | 0
67.02 | REFLETOR REDONDO HERMÉTICO EM ALUMÍNIO, REF. TECNOWATT OU SIMILAR, COM ARTICULAÇÃO HORIZONTAL E VERTICAL, TENSÃO 220 V, BASE E-27. | UN | 4 |  | 0
67.03 | RELE FOTOELETRICO, 1000W, 220V,SENSIBILIDADE 5 A 12 LUX , LIGA DESLICA 10 A 50 LUX | UN | 2 |  | 0
68.00 | REATOR COM ALTO FATOR DE POTÊNCIA, USO EXTERNO, 220 V, PARA LÂMPADA VAPOR DE SÓDIO, REF. PHILIPS OU SIMILAR, NAS SEGUINTES POTÊNCIAS:
68.01 | . 150 W | UN | 4 |  | 0
69.00 | LÂMPADA VAPOR DE SÓDIO PARA 220 V, REF. PHILIPS OU SIMILAR, 60 HZ NAS SEGUINTES POTÊNCIAS:
69.01 | . 150 W | UN | 2 |  | 0
70.00 | POSTE DE CONCRETO, REF. CAWAM OU SIMILAR:
70.01 | DT 9 / 150 M / KGF, REF. CAVAM OU SIMILAR, | UN | 2 |  | 0
71.00 | CABEÇOTE PARA ENTRADA DE LINHA DE ALIMENTAÇÃO COM BUCHA DE MATERIAL ISOLANTE E CORPO DE ALUMÍNIO FUNDIDO, NOS SEGUINTES DIÂMETROS:
71.01 | . 25 MM | UN | 2 |  | 0
71.02 | ARAME EM AÇO GALVANIZADO DE 12 BWG | KG | 3 |  | 0
72.00 | QUITE SOLDA EXOTÉRMICA DOS SEGUINTES TIPOS OU MOLDES:
72.01 | . GT, HASTE DN 35, # 16,0 MM2 | UN | 12 |  | 0
72.02 | . GY, HASTE DN 35, # 16,0 MM2 | UN | 4 |  | 0
72.03 | . TA, HASTE DN 25, # 35,0 MM2 | UN | 12 |  | 0
72.04 | . XB, HASTE DN 25, # 35,0 MM2 | UN | 1 |  | 0
72.05 | . GY, HASTE DN 16, # 16,0 MM2 | UN | 1 |  | 0
73.00 | CURVA 90º , ENTRADAS ROSQUEADAS, NOS SEGUINTES DIÂMETROS :
73.01 | . 25 MM – PVC | UN | 2 |  | 0
73.02 | . 32 MM - PVC | UN | 1 |  | 0
73.03 | . 40 MM – PVC | UN | 1 |  | 0
73.04 | . 50 MM – PVC | UN | 3 |  | 0
73.05 | . 75 MM – PVC | UN | 2 |  | 0
74.00 | CURVA 90° EM AÇO CARBONO GALVANIZADO, ENTRADAS ROSQUEADAS, NOS DIÂMETROS:
74.01 | . 25 mm | UN | 2 |  | 0
75.00 | CURVA 90º , ENTRADAS ROSQUEADAS, NOS SEGUINTES DIÂMETROS :
75.01 | . 25 MM – PVC (ALUMINIO) | UN | 2 |  | 0
76.01 | CONECTOR PRENSA CABO DE ALUMINIO BITOLA 1 P/ CABO DN 22,5 - 25MM | UN | 1 |  | 0
76.02 | CONECTOR PRENSA CABO DE ALUMINIO BITOLA 2 P/ CABO DN 47,5 - 50MM | UN | 3 |  | 0
77.00 | ABRAÇADEIRA EM AÇO GALVANIZADO TIPO D, PARA FIXAÇÃO DE ELETRODUTO, REF. BLINDA OU SIMILAR, NOS SEGUINTES DIÂMETROS:
77.01 | . 25 MM | UN | 15 |  | 0
77.02 | . 50 MM | UN | 12 |  | 0
CAIXA DE AREIA INSTALAÇÕES ELETRICAS GERAIS
78.00 | CONTATOR AUXILIAR,REF. SIEMENS OU SIMILAR, BOBINA PARA 220 VCA, CORRENTE NOMINAL
78.01 | 4 A, 60 HZ, 2 NA + 2 NF. | UN | 18 |  | 0
79.00 | CONTATOR AUXILIAR,REF. SIEMENS OU SIMILAR, BOBINA PARA 24 Vcc
79.01 | 1 NA A | UN | 3 |  | 0
80.00 | FUSÍVEL DIAZED, CONJUNTO COMPLETO (BASE + FUSÍVEL), TENSÃO NOMINAL 500 V, REF.SIEMENS OU SIMILAR, COM AS SEGUINTES CORRENTES NOMINAIS:
80.01 | . 2 A | UN | 3 |  | 0
80.02 | . 4 A | UN | 2 |  | 0
81.00 | BOTOEIRA DE COMANDO PULSADOR SERIE 20, DN 30 MM, GUARDA TOTAL BAIXA, COMPOSTO DE ARRUELA TRAVANTE, REF. SIEMENS OU SIMILAR, COM TECLA RAIADA NA COR INDICADA ABAIXO E OS SEGUINTES NÚMERO E TIPOS DE CONTATOS.
81.01 | .COR VERDE, 1 NA | UN | 4 |  | 0
81.02 | .COR VERMELHA, 1 NF | UN | 4 |  | 0
82.00 | CONJUNTO SINALEIRO SERIE 20, DN 30.5 MM, COM LENTE OVAL NA COR INDICADA, COM LÂMPADA INCANDESCENTE 3 W, 220 V, REF. SIEMENS OU SIMILAR, SOQUETE TIPO E 14.
82.01 | .COR VERDE | UN | 3 |  | 0
82.02 | .COR VERMELHO | UN | 3 |  | 0
83.00 | CONECTOR UNIPOLAR SAK, COM OS RESPECTIVOS ACESSÓRIOS PARA IDENTIFICAÇÃO E FIXAÇÃO, REF. SIEMENS OU SIMILAR, NOS SEGUINTES TIPOS:
83.01 | .SAK 2.5 KRG | UN | 80 |  | 0
83.02 | .SAK 16 KRG | UN | 15 |  | 0
83.03 | .SAK 70 KRG | UN | 5 |  | 0
84.01 | PROTETOR CONTRA SURTO DE TENSÃO MONOFÁSICO, DOIS ESTÁGIOS, TENSÃO DE TRABALHO 220 VCA, CORRENTE MÁXIMA 5 KA, TEMPO DE REPOSTA < 1 NS, REF. MAINS PLUGTRAB OU SIMILAR. | UN | 3 |  | 0
84.02 | VOLTÍMETRO DE 72 X 72 MM, FERRO MÓVEL, COM AMORTECIMENTO MAGNÉTICO, TENSÃO DE ISOLAMENTO 2 KV, PARA INSTALAÇÃO EM PORTA DE PAINEL, REF. ENGRO OU SIMILAR, NA ESCALA 0-500 V E PRECISÃO DE 1.5 %. | UN | 1 |  | 0
84.03 | AMPERÍMETRO DE 72 X 72 MM, FERRO MÓVEL, COM AMORTECIMENTO MAGNÉTICO, TENSÃO DE ISOLAMENTO 2 KV, PARA INSTALAÇÃO EM PORTA DE PAINEL, NA ESCALA 25/5 A E PRECISÃO DE 1.5 %, REF. ENGRO OU SIMILAR. | UN | 3 |  | 0
84.04 | CHAVE COMUTADORA PARA VOLTÍMETRO, COM AS POSIÇÕES ( 0-RS-TS-RT ), FRONTAL QUADRADO PARA MONTAGEM PELO TOPO, REF. SIEMENS OU SIMILAR, CORRENTE NOMINAL 16 A, 440 VCA. | UN | 1 |  | 0
84.05 | CONJUNTO RESISTÊNCIA DE AQUECIMENTO COM TERMOSTATO P/ QCM, 220VOLTS,60 Hz | UN | 4 |  | 0
86.00 | ARMÁRIO CONFECCIONADO EM CHAPA DE AÇO, IP 54. ACABAMENTO A BASE DE EPOXI COM ACESSÓRIOS INTERNOS BICROMATIZADOS, CONSTRUÍDO E INSTALADO DE ACORDO COM O PROJETO E COM AS DIMENSÕES ABAIXO :
86.01 | .DIMENSÕES DE (1700 X 600 X 400 MM) (A X L X P) | UN | 1 |  | 0
87.00 | DISJUNTOR TERMOMAGNÉTICO, COM CAPACIDADE DE RUPTURA EM 220/380 v, PARA UNIPOLARES 3 Kva, E PARA OS TRIPOLARES 4.5 Kva. REF.SIEMENS OU SIMILAR, NOS TIPOS:
87.01 | .BIPOLAR 2X220 V, 6 A | UN | 2 |  | 0
87.02 | .UNIPOLAR 220 V, 6 A | UN | 1 |  | 0
87.03 | .UNIPOLAR 220 V, 20 A | UN | 1 |  | 0
87.04 | .TRIPOLAR 380 V, 15 A | UN | 1 |  | 0
87.05 | .TRIPOLAR 380 V, 125 A | UN | 1 |  | 0
88.01 | REATOR COM AFP, REF. PHOLIPS OU SIMILAR, PARA LÂMPADA FLUORESCENTE DE 15 W. | UN | 4 |  | 0
88.02 | LÂMPADA FLUORESCENTE, 220 V, 60 HZ, REF. PHILPS OU SIMILAR, 15 W. | UN | 4 |  | 0
88.03 | CHAVE DE PARTIDA TIRISTORIZADA PARA MOTORES, 22 KW – 45 A, 380 VCA, 60 HZ, 55ºC, REF.SOFTS START DA SIEMENS OU SIMILAR. | UN | 3 |  | 0
88.04 | FUSÍVEL ULTRA-RÁPIDO, 160A, TENSÃO 500 V, REF. SIEMENS OU SIMILAR. | UN | 9 |  | 0
88.05 | SUPERVISOR TRIFÁSICO DE TENSÃO, PARA 380 V. REF. ALTRONIC OU SIMILAR. | UN | 1 |  | 0
88.06 | RELE DE NIVEL ULTRA -SONICO COM SENSOR DE NIVEL ULTRA SONICO , ALIMENTAÇÃO 220 Vca SAIDA 4 A 20 MA , RANGE 0 A 5000mm | UN | 1 |  | 0
88.07 | CONTROLADOR LÓGICO PROGRAMÁVEL, ALIMENTAÇÃO EM 220 VCA, COM NO MÍNIMO 4 ENTRADAS ANALÓGICAS, 12 ENTRADAS DIGITAIS 24 VCC, 8 SAÍDAS DIGITAIS 24 VCC, 2 SAÍDAS ANALÓGICAS, PORTA RS 232 E PROTOCOLO DE COMUNICAÇÃO REMOTA.(ACOMPANHA SOFT DA AUTOMAÇÃO) | UN | 1 |  | 0
88.08 | PROTETOR DE SURTO, MONOFÁSICO, TENSÃO DE TRABALHO 220 VCA, CORRENTE MÁXIMA 25KA EM 8/20 mS, RESPOSTA < 25 NS, REF.CLAMPER OU SIMILAR. | UN | 1 |  | 0
88.09 | NO BREAK, 1 KVA, ENTRADA 220 V, SAÍDA 220 V | UN | 1 |  | 0
88.10 | CONVERSOR 220 VCA PARA 24 VCC, 1 A . | UN | 1 |  | 0
88.11 | CHAVE AMPERIMETRICA COM AS POSIÇÕES (O,R,S,T), REF.SOFTS START DA SIEMENS OU SIMILAR. | UN | 3 |  | 0
88.12 | HORIMETRO DE 72 X 72 MM, TOTALIZADOR DE HORAS E MINUTOS, ACIONADOS A MICRO-MOTOR SÍNCRONO DE 0 A 10000 HORAS, REF. COEL OU SIMILAR, 220 VCA, 60 HZ. | UN | 3 |  | 0
88.13 | TRANSFORMADOR DE CORRENTE PAR MEDIÇÃO, 25/5 A, TIPO JANELA, CLASSE TENSÃO 0,6 KV, REF. SIEMENS OU SIMILAR. | UN | 9 |  | 0
89.00 | DISJUNTOR TRIPOLAR PARA MOTORES, COM PROTEÇÃO CONTRA CURTO CIRCUITO FIXO, E CONTRA SOBRECARGA AJUSTÁVEL, REF. 3VU DA SIEMENS OU SIMILAR.
89.01 | 63 A, 3RW30-1AB14 | UN | 3 |  | 0
89.02 | TRAFO DE COMANDO, 500 VA, ENTRADA 220 VCA, SAÍDA 220 VCA | UN | 1 |  | 0
89.03 | ALARME PARA QUADRO DE COMANDO, INSTALAÇÃO EM PORTA DE PAINEL, 72 X 72 MM, 220 VCA, 60 HZ. | UN | 1 |  | 0
89.04 | PROTETOR DE SURTO, MONOFÁSICO, TENSÃO DE TRABALHO 220 VCA, CORRENTE MÁXIMA 25KA EM 8/20 mS, RESPOSTA < 25 NS, REF.CLAMPER OU SIMILAR. | UN | 3 |  | 0
89.05 | CHAVE SELETORA DE COMANDO, INSTALAÇÃO FRONTAL AO QUADRO, MONTAGEM PELO TOPO TENSÃO NOMINAL 640 V, 16 A, REF. ACE OU SIMILAR, COM 3 POSIÇÕES. | UN | 1 |  | 0
89.06 | BARRA DE COBRE ELETROLÍTICO,PARA SUPORTAR CORENTE TRIFASICA DE 150 A FASE | M | 7.2 |  | 0
89.07 | BARRA DE COBRE ELETROLÍTICO,PARA SUPORTAR CORENTE TRIFASICA DE 150 A NEUTO | M | 2.4 |  | 0
89.08 | BARRA DE COBRE ELETROLÍTICO,PARA SUPORTAR CORENTE TRIFASICA DE 150 A TERRA | M | 2.4 |  | 0
89.09 | VENTILADOR PARA INNSTALAÇAO EM PORTA DDE COMANDO EM CAIXA APROPRIADA COM TAMPA COM HALETES E FILTRO 220V,60 HZ | UN | 4 |  | 0
89.10 | EXAUSTOR PARA INNSTALAÇAO EM PORTA DE COMANDO EM CAIXA APROPRIADA COM TAMPA COM HALETES E FILTRO 220V,60 HZ. | UN | 4 |  | 0
CAIXA DE AREIA INSTALAÇÕES ELETRICAS INTERNAS - DEPÓSITO
90.01 | CAIXA ESTAMPADA RETANGULAR NO TAMANHO DE 2 X 4” COM DUAS ORELHAS, ACABAMENTO EM ESMALTE PRETO E FABRICAÇÃO DE ACORDO COM AS NORMAS DA ABNT. | UN | 6 |  | 0
90.02 | CAIXA ESTAMPADA RETANGULAR NO TAMANHO DE 4 X 4” COM DUAS ORELHAS, ACABAMENTO EM ESMALTE PRETO E FABRICAÇÃO DE ACORDO COM AS NORMAS DA ABNT. | UN | 1 |  | 0
90.03 | CAIXA ESTAMPADA OCTOGONAL COM FUNDO MOVEL NO TAMANHO DE 4 X 4” COM DUAS ORELHAS, ACABAMENTO EM ESMALTE PRETO E FABRICAÇÃO DE ACORDO COM AS NORMAS DA ABNT. | UN | 3 |  | 0
91.00 | BUCHA EM FERRO NODULAR GALVANIZADA TIPO BU/F, ROSCAS GAS, PARA FIXAÇÃO DE ELETRODUTOS A CAIXA DE PASSAGEM, REF. BLINDA OU SIMILAR, NOS DIÂMETROS:
91.01 | . 25 MM | UN | 3 |  | 0
91.02 | . 32 MM | UN | 1 |  | 0
91.03 | . 40 MM | UN | 1 |  | 0
91.04 | . 50 MM | UN | 1 |  | 0
92.01 | QUADRO DE DISTRIBUIÇÃO DE LUZ PARA EMBUTIR NA PAREDE, EM CHAPA DE AÇO NO 18, FLANGEIS DESMONTAVEIS SUPERIOR E INFERIOR COM KNOCKOUT DE DN 40 MM, DN 50 MM , PARA ELETRODUTOS, CHASSI INTERNO, CONTRA-ESPELHO E PORTA EXTERNA EM CHAPA NO 16, PORTA EXTERNA EQUIPADA COM CANOPLA, TENSÃO NOMINAL 500 V, PARA INSTALAÇÃO ABRIGADA, GRADE DE PROTEÇÃO IP-42, ACABAMENTO EM PINTURA ELETROSTÁTICA NA COR CINZA, DOTADO AINDA DE ETIQUETAS AUTO-ADESIVAS PARA IDENTIFICAÇÃO DOS CIRCUITOS COM 12 ELEMENTOS | UN | 1 |  | 0
93.00 | DISJUNTOR TERMOMAGNETICO, FORNECIMENTO E INSTALACAO
93.01 | 15 A, unipolar 220 Vca | UN | 3 |  | 0
93.02 | . 20 A, unipolar 220 Vca | UN | 4 |  | 0
93.03 | . 25 A, unipolar 220 Vca, com DR acompanhando | UN | 1 |  | 0
93.04 | . 30 A, tripolar, 380 Vca | UN | 1 |  | 0
94.00 | ELETRODUTO PVC RÍGIDO, ENTRADAS ROSQUEADAS, EM BARRAS DE 3000 MM, COM LUVA EM UMA DAS EXTREMIDADES, NOS SEGUINTES DIÂMETROS:
94.01 | . 25 MM | BR | 5 |  | 0
94.02 | . 40 MM | BR | 2 |  | 0
95.01 | LUMINARIA SPOT DIRECIONAL C/BRACO | UN | 3 |  | 0
96.00 | FIO DE COBRE (TEMPERA MOLE), ISOLAÇÃO EM PVC (70OC), COMPOSTO TERMOPLÁSTICO POLIVINILA, COM CARACTERÍSTICAS ESPECIAIS A NÃO PROPAGAÇÃO E AUTOEXTINÇÃO DO FOGO, 750 V, REF. PIRELLI OU SIMILAR, COM AS SEGUINTES SEÇÕES E CORES :
96.01 | . # 2,5 MM2, VERMELHO - FASE | M | 1 |  | 0
96.02 | . # 2,5 MM2, AZUL CLARO - NEUTRO | M | 1 |  | 0
96.03 | . # 2,5 MM2, VERDE - TERRA | M | 1 |  | 0
96.04 | . # 2,5 MM2, BRANCO - RETORNO | M | 1 |  | 0
96.05 | . # 4 MM2, VERMELHO - FASE | M | 20 |  | 0
96.06 | . # 4 MM2, AZUL CLARO - NEUTRO | M | 20 |  | 0
96.07 | . # 4 MM2, VERDE - TERRA | M | 20 |  | 0
97.00 | INTERRUPTOR TIPO SILETOQUE , COM CLASSE DE ISOLAMENTO 600 V, 10 A, EQUIPADO COM CONTATOS FIXOS EM PRATA, TECLA EM MATERIAL TERMOFIXO FOSFORESCENTE, COM ESPELHO COR GELO E PARAFUSO DE FIXAÇÃO, EM CAIXA DE 2 X 4”, COM AS COMBINAÇÕES A SEGUIR:
97.01 | . 1 TECLA SIMPLES | UN | 3 |  | 0
98.01 | TOMADA DE EMBUTIR, UNIVERSAL, TIPOS PESADO, ISOLAMENTO PARA 600 V, 20 A, COM 3 PINOS (FASE,NEUTRO,TERRA), EQUIPADA COM ESPELHO COR GELO E PARAFUSOS DE FIXAÇÃO, EM CAIXA DE 2 X 4”, REF. PHILIPS OU SIMILAR. 20 A UNIVERSAL | UN | 3 |  | 0
98.02 | TOMADA DE EMBUTIR, UNIVERSAL, TIPOS PESADO, ISOLAMENTO PARA 600 V, 20 A, COM 3 PINOS (FASE,NEUTRO,TERRA), EQUIPADA COM ESPELHO COR GELO E PARAFUSOS DE FIXAÇÃO, EM CAIXA DE 2 X 4”, REF. PHILIPS OU SIMILAR. 20 A UNIVERSAL | UN | 1 |  | 0
ETE SUB 15 KVA
99.01 | POSTE DE CONCRETO CIRCULAR, 300KG, H = 11M | UN | 1 |  | 0
99.02 | CONECTOR PAPARELO TIPO ESTRIBO, | UN | 1 |  | 0
99.03 | ISOLADOR DE PINO | UN | 2 |  | 0
99.04 | ISOLADOR DE ROSCA | UN | 2 |  | 0
99.05 | PARA-RAIOS DE BAIXA TENSAO, TENSAO ,1500V | UN | 1 |  | 0
99.06 | CHAVE FUSIVEL UNIPOLAR, 15KV - 100A, EQUIPADA COM COMANDO PARA HASTE D E MANOBRA . FORNECIMENTO E INSTALAÇÃO. | UN | 1 |  | 0
99.07 | ELO DE FUSIVEL 2H | UN | 1 |  | 0
99.08 | CINTA DE AÇO GALVANIZADO | UN | 1 |  | 0
99.09 | GRAMPO LINHA VIVA , BRONZE | UN | 1 |  | 0
99.10 | PARAFUSO CABEÇA ABAULADA M16X2,45MM | UN | 2 |  | 0
99.11 | PARAFUSO CABEÇA ABAULADA M16X7,70MM | UN | 4 |  | 0
99.12 | SUPORTE T ,PARA 15 KV | UN | 1 |  | 0
99.13 | ARMAÇAO SECUNDARIA , 1 ESTRIBO COMPLETA | UN | 1 |  | 0
99.14 | ISOLADOR TIPO ROLDADA | UN | 1 |  | 0
99.15 | SUPORTE PARA TRANSFORMADOR EM POSTE DE CONCRETO CIRCULAR | UN | 1 |  | 0
99.16 | CONECTOR PAPARELO TIPO ESTRIBO, | UN | 8 |  | 0
100.00 | ELETRODUTO FERRO GALVANIZADO, ENTRADAS ROSQUEADAS, EM BARRAS DE 3000 MM, COM LUVA EM UMA DAS EXTREMIDADES, BLINDA OU SIMILARES, NOS SEGUINTES DIÂMETROS:
100.01 | . 40 MM | BR | 2 |  | 0
101.01 | ARAME EM AÇO GALVANIZADO DE 12 BWG | KG | 2 |  | 0
101.02 | TRANSFORMADOR MONOFASICO DE 15 KVA ,7900/440-220 | UN | 1 |  | 0
101.03 | CAIXA P/ MEDICAO DE DEMANDA E ENERGIA REATIVA EM CHAPA 18 ESTAMPADA , PADRAO DE CONCESSIONARIA LOCAL | UN | 1 |  | 0
101.04 | SUPORTE SIMPLES C/ROLDANA P/ CHUMBAR GT-P1 GAMATEC OU SIMILAR | CJ | 2 |  | 0
101.05 | ARRUELA ALUMINIO | CJ | 2 |  | 0
101.06 | BUCHA DE ALUMINIO | CJ | 2 |  | 0
102.00 | CURVA 90º , ENTRADAS ROSQUEADAS, NOS SEGUINTES DIÂMETROS :
102.01 | . 40 MM – FºGº | UN | 1 |  | 0
103.00 | LUVA EM FERRO GALVANIZADO, ROSQUEADAS PARA JUNÇÃO DE ELETRODUTO
103.01 | . 40 MM | BR | 2 |  | 0
104.00 | CABO DE COBRE NU, COM AS SEGUINTES SEÇÕES:
104.01 | . # 16 MM2 | M | 5 |  | 0
104.02 | . # 25 MM2 | M | 12 |  | 0
105.00 | CABO DE COBRE NU, COM AS SEGUINTES SEÇÕES:
105.01 | . # 10 MM2 | M | 25 |  | 0
105.02 | . 25 MM | BR | 1 |  | 0
INSTALAÇÕES
106.00 | ELETRODUTO PVC RÍGIDO, ENTRADAS ROSQUEADAS, EM BARRAS DE 3000 MM, COM LUVA EM UMA DAS EXTREMIDADES, NOS SEGUINTES DIÂMETROS:
106.01 | . 25 MM | BR | 20 |  | 0
106.02 | . 32 MM | BR | 2 |  | 0
106.03 | . 40 MM | BR | 8 |  | 0
106.04 | . 50 MM | BR | 1 |  | 0
107.00 | LUVA EM PVC, ROSCAS INTERNAS PARA JUNÇÃO DE ELETRODUTOS, REF. TIGRE OU SIMILAR, NOS SEGUINTES DIÂMETROS :
107.01 | . 25 MM | UN | 20 |  | 0
107.02 | . 32 MM | UN | 2 |  | 0
107.03 | . 40 MM | UN | 8 |  | 0
108.00 | ELETRODUTO FERRO GALVANIZADO, ENTRADAS ROSQUEADAS, EM BARRAS DE 3000 MM, COM LUVA EM UMA DAS EXTREMIDADES, BLINDA OU SIMILARES, NOS SEGUINTES DIÂMETROS:
108.01 | . 25 MM | BR | 6 |  | 0
108.02 | . 60 MM | BR | 1 |  | 0
109.00 | LUVA EM FERRO GALVANIZADO, ROSQUEADAS PARA JUNÇÃO DE ELETRODUTO
109.01 | . 25 MM | BR | 6 |  | 0
110.00 | CABO DE COBRE NU, COM AS SEGUINTES SEÇÕES:
110.01 | . # 16 MM2 | M | 30 |  | 0
110.02 | . # 25 MM2 | M | 70 |  | 0
111.00 | CABO DE COBRE (TEMPERA MOLE), ISOLAÇÃO EM PVC (70OC), COMPOSTO TERMOPLÁSTICO POLIVINILA, CAPA INTERNA EM PVC E COBERTURA EM PVC TIPO STI, COR PRETA, COM CARACTERÍSTICAS ESPECIAIS A NÃO PROPAGAÇÃO E AUTOEXTINÇÃO DO FOGO, 0.6 - 1 KV, REF. SINTENAX OU SIMILAR, COM AS SEGUINTES SEÇÕES :
111.01 | . # 2,5 MM2 , CABO COM 1 CONDUTOR | M | 160 |  | 0
111.02 | . # 10,0 MM2 , CABO COM 1 CONDUTOR | M | 80 |  | 0
112.00 | HASTE DE ATERRAMENTO, COM NÚCLEO DE AÇO DE ALTA RESISTÊNCIA MECÂNICA, REVESTIDA DE COBRE ELETROLÍTICO, TIPO COPPERWELD, COM CONECTOR, NOS SEGUINTES DIÂMETROS E COMPRIMENTOS :
102.01 | DN 16 X 3000 MM | UN | 11 |  | 0
103.01 | REFLETOR REDONDO HERMÉTICO EM ALUMÍNIO, REF. TECNOWATT OU SIMILAR, COM ARTICULAÇÃO HORIZONTAL E VERTICAL, TENSÃO 220 V, BASE E-27. | UN | 6 |  | 0
104.00 | CABEÇOTE PARA ENTRADA DE LINHA DE ALIMENTAÇÃO COM BUCHA DE MATERIAL ISOLANTE E CORPO DE ALUMÍNIO FUNDIDO, NOS SEGUINTES DIÂMETROS:
104.01 | . 25 MM | UN | 3 |  | 0
105.01 | RELÉ FOTOELÉTRICO MAGNÉTICO, PARA 220 V, REF. TECNOWATT OU SIMILAR, SENSIBILIDADE LIGA 5 A 12 LUX E DESLIGA 10 A 50 LUX, 1000 W. | UN | 6 |  | 0
106.00 | REATOR COM ALTO FATOR DE POTÊNCIA, USO EXTERNO, 220 V, PARA LÂMPADA VAPOR DE SÓDIO, REF. PHILIPS OU SIMILAR, NAS SEGUINTES POTÊNCIAS:
106.01 | . 150 W | UN | 6 |  | 0
107.00 | POSTE DE CONCRETO, REF. CAWAM OU SIMILAR:
107.01 | . DT 7 / 100 M / KGF | UN | 3 |  | 0
108.01 | ARAME EM AÇO GALVANIZADO DE 12 BWG | KG | 3 |  | 0
109.00 | QUITE SOLDA EXOTÉRMICA DOS SEGUINTES TIPOS OU MOLDES:
109.01 | . GT, HASTE DN 16, # 16,0 MM2 | UN | 2 |  | 0
109.02 | . GY, HASTE DN 16, # 16,0 MM2 | UN | 1 |  | 0
109.03 | . GT, HASTE DN 25, # 25,0 MM2 | UN | 4 |  | 0
109.04 | . GY, HASTE DN 25, # 25,0 MM2 | UN | 9 |  | 0
110.00 | CURVA 90º , ENTRADAS ROSQUEADAS, NOS SEGUINTES DIÂMETROS :
110.01 | . 25 MM – PVC | UN | 1 |  | 0
110.02 | . 32 MM - PVC | UN | 1 |  | 0
110.03 | . 40 MM – PVC | UN | 1 |  | 0
111.01 | PÁRA-RAIOS TIPO FRANKLIN, FABRICADO EM BRONZE CROMADO, FORNECIDO COM NIPLE DE DN 25 MM, E CONECTOR DE UMA DESCIDA PARA CABO # 25 MM2, REF. GAMATEC OU SIMILAR. | UN | 1 |  | 0
111.02 | ISOLADOR DE PORCELANA TIPO REFORÇADO COM CHUMBADOR, DEVERÁ SER SOLDADO DE ACORDO COM O PROJETO. | UN | 10 |  | 0
111.03 | ISOLADOR DE PORCELANA TIPO REFORÇADO COM ABRAÇADEIRA DE AÇO DE DN 60 mm | UN | 3 |  | 0
112.00 | ABRAÇADEIRA EM AÇO GALVANIZADO TIPO D, PARA FIXAÇÃO DE ELETRODUTO, REF. BLINDA OU SIMILAR, NOS SEGUINTES DIÂMETROS:
112.01 | . 50 MM | UN | 3 |  | 0
112.02 | . 60 MM | UN | 12 |  | 0
CASA DE CONTROLE
113.01 | CAIXA ESTAMPADA RETANGULAR NO TAMANHO DE 2 X 4” COM DUAS ORELHAS, ACABAMENTO EM ESMALTE PRETO E FABRICAÇÃO DE ACORDO COM AS NORMAS DA ABNT. | UN | 29 |  | 0
113.02 | CAIXA ESTAMPADA RETANGULAR NO TAMANHO DE 4 X 4” COM DUAS ORELHAS, ACABAMENTO EM ESMALTE PRETO E FABRICAÇÃO DE ACORDO COM AS NORMAS DA ABNT. | UN | 13 |  | 0
114.00 | BUCHA EM FERRO NODULAR GALVANIZADA TIPO BU/F, ROSCAS GAS, PARA FIXAÇÃO DE ELETRODUTOS A CAIXA DE PASSAGEM, REF. BLINDA OU SIMILAR, NOS DIÂMETROS:
114.01 | . 25 MM | UN | 4 |  | 0
114.02 | . 32 MM | UN | 1 |  | 0
114.03 | . 40 MM | UN | 1 |  | 0
115.01 | QUADRO DE DISTRIBUIÇÃO DE LUZ PARA EMBUTIR NA PAREDE, EM CHAPA DE AÇO NO 18, FLANGEIS DESMONTAVEIS SUPERIOR E INFERIOR COM KNOCKOUT DE DN 40 MM, DN 50 MM , PARA ELETRODUTOS, CHASSI INTERNO, CONTRA-ESPELHO E PORTA EXTERNA EM CHAPA NO 16, PORTA EXTERNA EQUIPADA COM CANOPLA, TENSÃO NOMINAL 500 V, PARA INSTALAÇÃO ABRIGADA, GRADE DE PROTEÇÃO IP-42, ACABAMENTO EM PINTURA ELETROSTÁTICA NA COR CINZA, DOTADO AINDA DE ETIQUETAS AUTO-ADESIVAS PARA IDENTIFICAÇÃO DOS CIRCUITOS COM 12 ELEMENTOS | UN | 1 |  | 0
116.00 | DISJUNTOR TERMOMAGNÉTICO, COM CAPACIDADE DE RUPTURA EM 380/220V, CONFORME VDG-0641 E CEE PUBLICAÇÃO 19, REF. SIEMENS OU SIMILAR
116.01 | .UNIPOLAR PARA 220 V, 15 A | UN | 3 |  | 0
116.02 | .UNIPOLAR PARA 220 V, 20 A | UN | 4 |  | 0
116.03 | .UNIPOLAR PARA 220 V, 30 A | UN | 1 |  | 0
117.00 | LUVA EM PVC, ROSCAS INTERNAS PARA JUNÇÃO DE ELETRODUTOS, REF. TIGRE OU SIMILAR, NOS SEGUINTES DIÂMETROS :
117.01 | . 25 MM | UN | 41 |  | 0
118.01 | LUMINARIA TIPO GLOBO | UN | 8 |  | 0
119.00 | LÂMPADA INCANDESCENTE PARA 220 V, 60 HZ, RE. PHILIPS OU SIMILAR, NAS POTÊNCIAS:
119.01 | . 60 W | UN | 2 |  | 0
119.02 | . 100 W | UN | 6 |  | 0
120.00 | FIO DE COBRE (TEMPERA MOLE), ISOLAÇÃO EM PVC (70OC), COMPOSTO TERMOPLÁSTICO POLIVINILA, COM CARACTERÍSTICAS ESPECIAIS A NÃO PROPAGAÇÃO E AUTOEXTINÇÃO DO FOGO, 750 V, REF. PIRELLI OU SIMILAR, COM AS SEGUINTES SEÇÕES E CORES :
120.01 | . # 2,5 MM2, VERMELHO - FASE | M | 132 |  | 0
120.02 | . # 2,5 MM2, AZUL CLARO - NEUTRO | M | 115 |  | 0
120.03 | . # 2,5 MM2, VERDE - TERRA | M | 54 |  | 0
120.04 | . # 2,5 MM2, BRANCO - RETORNO | M | 81 |  | 0
120.05 | . # 4 MM2, VERMELHO - FASE | M | 5 |  | 0
120.06 | . # 4 MM2, AZUL CLARO - NEUTRO | M | 5 |  | 0
120.07 | . # 4 MM2, VERDE - TERRA | M | 5 |  | 0
121.00 | INTERRUPTOR TIPO SILETOQUE , COM CLASSE DE ISOLAMENTO 600 V, 10 A, EQUIPADO COM CONTATOS FIXOS EM PRATA, TECLA EM MATERIAL TERMOFIXO FOSFORESCENTE, COM ESPELHO COR GELO E PARAFUSO DE FIXAÇÃO, EM CAIXA DE 2 X 4”, COM AS COMBINAÇÕES A SEGUIR:
121.01 | . 1 TECLA SIMPLES | UN | 6 |  | 0
121.02 | . 1 TECLA CONJUGADA/PARALELO | UN | 1 |  | 0
121.03 | . 1 TECLA PARALELO | UN | 1 |  | 0
122.01 | TOMADA DE EMBUTIR, UNIVERSAL, TIPOS PESADO, ISOLAMENTO PARA 600 V, 20 A, COM 3 PINOS (FASE,NEUTRO,TERRA), EQUIPADA COM ESPELHO COR GELO E PARAFUSOS DE FIXAÇÃO, EM CAIXA DE 2 X 4”, REF. PHILIPS OU SIMILAR. 20 A 3 PINOS CHATOS UNIVERSAL | UN | 20 |  | 0
122.02 | TOMADA DE EMBUTIR, UNIVERSAL, TIPOS PESADO, ISOLAMENTO PARA 600 V, 20 A, COM 3 PINOS (FASE,NEUTRO,TERRA), EQUIPADA COM ESPELHO COR GELO E PARAFUSOS DE FIXAÇÃO, EM CAIXA DE 2 X 4”, REF. PHILIPS OU SIMILAR. 20 A UNIVERSAL | UN | 1 |  | 0
122.03 | LUMINARIA CALHA SOBREPOR EM CHAPA ACO C/ 2 LAMPADAS FLUORESCENTES 40W (COMPLETA, INCL. REATOR PART RAPIDA E LAMPADAS) | UN | 2 |  | 0
122.04 | LUMINARIA CALHA SOBREPOR EM CHAPA ACO C/ 4 LAMPADAS FLUORESCENTES 40W (COMPLETA, INCL. REATOR PART RAPIDA E LAMPADAS) | UN | 3 |  | 0
| Total de Materiais |  |  |  | 0

## BANCO ELETRICO(MERCADO) (hidden)
2001 | O | SINAP | ENERGIZAÇÃO / MATERIAS ELÉTRICOS | UNID. | QUANT. | PREÇO | PREÇO
2002 |  |  |  |  | BDI | 1.28 | FORNECEDOR
2003 |  |  | INSTALAÇÕES ELÉTRICAS EXTERNAS
2004 | I-1 |  | ELETRODUTO FERRO GALVANIZADO, ENTRADAS ROSQUEADAS, EM BARRAS DE 3000 MM, COM LUVA EM UMA DAS EXTREMIDADES, BLINDA OU SIMILARES, NOS SEGUINTES DIÂMETROS:
2005 |  | 55858 | . 25 MM | BR | 1 | 31.6288 | 24.71
2006 |  | 55859 | . 40 MM | BR | 1 | 50.2144 | 39.23
2007 |  | 0 71216 go | . 60 MM | BR | 1 | 97.536 | 76.2
2008 |  |  | . 32 MM | BR | 1 | 38.4 | 30
2009 |  |  | . 50 MM | BR | 1 | 92.416 | 72.2
2010 |  |  | . 75 MM | BR | 1 | 118.016 | 92.2
2011 | I-2 |  | ELETRODUTO PVC RÍGIDO, ENTRADAS ROSQUEADAS, EM BARRAS DE 3000 MM, COM LUVA EM UMA DAS EXTREMIDADES, NOS SEGUINTES DIÂMETROS: |  |  | 0
2012 |  | 10299/001 | . 25 MM | BR | 1 | 11.7504 | 9.18
2013 |  | 55865 | . 40 MM | BR | 1 | 23.0528 | 18.01
2014 |  |  | . 50 MM | BR | 1 | 24.512 | 19.15
2015 |  |  | . 32 MM | BR | 1 | 15.5136 | 12.12
2016 |  |  | . 60 MM ,75 MM | BR | 1 | 28.3136 | 22.12
2017 |  |  | . 20 MM | BR | 1 | 11.52 | 9
2018 |  |  | . 32 MM | UN | 1 | 12.9664 | 10.13
2019 |  |  | ELETRODUTO FLEXÍVEL A PROVA DE TEMPO, FABRICADO EM TUBO METÁLICO FLEXÍVEL, REVESTIDO DE POLIVINIL CLORÍDRICO, EXTREMIDADES EM LATÃO MONTADOS, ROSCA GAS, COM CONECTOR MACHO-FÊMEA, REF. BLINDA OU SIMILAR, NOS SEGUINTES DIÂMETROS: |  |  | 0
2020 |  | 2502 | . 40 MM, COMPRIMENTO DE 1,5 M. | UN | 1 | 23.4496 | 18.32
2021 |  | 2501 | . 32 MM, COMPRIMENTO DE 1,5 M. | UN | 1 | 16.8576 | 13.17
2022 |  |  | . 25 MM, COMPRIMENTO DE 1,5 M. | UN | 1 | 15.5776 | 12.17
2023
2024
2025 | I-3 |  | CURVA 90° EM AÇO CARBONO GALVANIZADO, ENTRADAS ROSQUEADAS, NOS DIÂMETROS: |  |  | 0
2026 |  |  | . 25 mm | UN | 1 | 4.992 | 3.9
2027 |  |  | . 40 mm | UN | 1 | 8.768 | 6.85
2028 |  |  | . 50 mm | UN | 1 | 8.96 | 7
2029 |  |  | . 20 mm | UN | 1 | 3.84 | 3
2030 |  |  | . 32 mm | UN | 1 | 6.4 | 5
2031 |  |  | . 75 mm | UN | 1 | 12.16 | 9.5
2032 | I-4 |  | CURVA 90º , ENTRADAS ROSQUEADAS, NOS SEGUINTES DIÂMETROS : |  |  | 0
2033 |  | 1884 | . 25 MM – PVC | UN | 1 | 4.3776 | 3.42
2034 |  | 1875 | . 40 MM – PVC | UN | 1 | 6.7712 | 5.29
2035 |  | 1942 | . 50 MM – PVC | UN | 1 | 10.6752 | 8.34
2036 |  | 2618 | . 25 MM – FºGº | UN | 1 | 4.5312 | 3.54
2037 |  | 2632 | . 40 MM – FºGº | UN | 1 | 14.08 | 11
2038 |  | 1940 | . 32 MM - PVC | UN | 1 | 9.1264 | 7.13
2039 |  |  | . 20 MM – PVC | UN | 1 | 4.3776 | 3.42
2040 |  |  | . 75 MM – PVC | UN | 1 | 11.9552 | 9.34
2041 |  |  | . 25 MM – PVC (ALUMINIO) | UN | 1 | 8.2176 | 6.42
2042 |  |  | PADRÃO TRIFÁSICO, ENTRADA AÉREA COM CABOS MULTIPLEX XLPE (3#16MM2-AL + 1#16MM2-NU), 0.6-1KV, NA DESCIDA ATÉ O MEDIDOR COM CABOS SINGELOS TIPO PIRASTIC OU SIMILAR, COBRE SEÇÃO 10MM2, 750V; E SAÍDA SUBTERRÂNEA COM CABOS 10MM2, 0.6-1KV, TIPO SINTENAX OU SIMILAR, E COM DISJUNTOR TERMOMAGNÉTICO TRIPOLAR DE 40A. | UN | 1 | 1059.84 | 828
2043 |  |  | PADRÃO MONOFÁSICO, ENTRADA AÉREA COM CABOS MULTIPLEX XLPE (3#16MM2-AL + 1#16MM2-NU), 0.6-1KV, NA DESCIDA ATÉ O MEDIDOR COM CABOS SINGELOS TIPO PIRASTIC OU SIMILAR, COBRE SEÇÃO 10MM2, 750V; E SAÍDA SUBTERRÂNEA COM CABOS 10MM2, 0.6-1KV, TIPO SINTENAX OU SIMILAR, E COM DISJUNTOR TERMOMAGNÉTICO TRIPOLAR DE 30A. | UN | 1 | 803.84 | 628
2044 | [5 empty] | 0
2045 | [5 empty] | 0
2046 | I-5 |  | CABEÇOTE PARA ENTRADA DE LINHA DE ALIMENTAÇÃO COM BUCHA DE MATERIAL ISOLANTE E CORPO DE ALUMÍNIO FUNDIDO, NOS SEGUINTES DIÂMETROS: |  |  | 0
2047 |  |  | . 25 M | UN | 1 | 3.8272 | 2.99
2048 |  |  | . 50 M | UN | 1 | 8.704 | 6.8
2049 |  |  | . 32 M | UN | 1 | 6.3872 | 4.99
2050 |  |  | . 40 M | UN | 1 | 7.6672 | 5.99
2051 |  |  | . 75 M | UN | 1 | 9.984 | 7.8
2052 | [5 empty] | 0
2053 | II-7 |  | CABO DE COBRE NU, COM AS SEGUINTES SEÇÕES: |  |  | 0
2054 |  | 857 | . # 16 MM2 | M | 1 | 6.1312 | 4.79
2055 |  | 868 | . # 25 MM2 | M | 1 | 10.9056 | 8.52
2056 |  |  | . # 35 MM2 | M | 1 | 16.0256 | 12.52
2057 |  |  | . # 10 MM2 | M | 1 | 6.1312 | 4.79
2058 | [5 empty] | 0
2059
2060 | I-6 |  | CABO DE COBRE (TEMPERA MOLE), ISOLAÇÃO EM PVC (70OC), COMPOSTO TERMOPLÁSTICO POLIVINILA, CAPA INTERNA EM PVC E COBERTURA EM PVC TIPO STI, COR PRETA, COM CARACTERÍSTICAS ESPECIAIS A NÃO PROPAGAÇÃO E AUTOEXTINÇÃO DO FOGO, 0.6 - 1 KV, REF. SINTENAX OU SIMILAR, COM AS SEGUINTES SEÇÕES : |  |  | 0
2061 |  | 63485/001 | . # 2,5 MM2 , CABO COM 1 CONDUTOR | M | 1 | 3.328 | 2.6
2062 |  | 994 | . # 6,0 MM2 , CABO COM 1 CONDUTOR | M | 1 | 5.7984 | 4.53
2063 |  | 24210/001 | . # 10,0 MM2 , CABO COM 1 CONDUTOR | M | 1 | 5.5168 | 4.31
2064 |  | 993 | . # 1,5 MM2, CABO COM 1 CONDUTOR | M | 1 | 2.176 | 1.7
2065 |  |  | . # 1,5 MM2, CABO COM 3 CONDUTORES | M | 1 | 24.192 | 18.9
2066 |  | 1021 | . # 4,0 MM2, CABO COM 1 CONDUTOR | M | 1 | 4.672 | 3.65
2067 |  |  | . # 2,5 MM2, CABO COM 3 CONDUTORES | M | 1 | 25.472 | 19.9
2068 |  | 64626 | . # 1,5 MM2, CABO COM 3 CONDUTORES, SOMENTE ATÉ A BOCA DO POÇO | M | 1 | 2.7392 | 2.14
2069 |  | 24209/001 | . # 6,0 MM2, CABO COM 4 CONDUTORES, SOMENTE ATÉ A BOCA DO POÇO | M | 1 | 5.2224 | 4.08
2070 |  |  | . # 16,0 MM2, CABO COM 1 CONDUTOR | M | 1 | 11.072 | 8.65
2071 |  |  | . # 25,0 MM2, CABO COM 1 CONDUTOR | M | 1 | 23.872 | 18.65
2072 |  |  | . # 35,0 MM2, CABO COM 1 CONDUTOR | M | 1 | 36.672 | 28.65
2073 |  |  | . # 70,0 MM2, CABO COM 1 CONDUTOR | M | 1 | 62.272 | 48.65
2074 |  |  | . # 2,5 MM2 , CABO COM 4 CONDUTOR | M | 1 | 28.928 | 22.6
2075 |  |  | . # 1,5 MM2, CABO COM 2 CONDUTORES | M | 1 | 19.072 | 14.9
2076 |  |  | . # 16 MM2 , CABO COM 4 CONDUTOR | M | 1 | 54.528 | 42.6
2077 |  |  | HASTE DE ATERRAMENTO, COM NÚCLEO DE AÇO DE ALTA RESISTÊNCIA MECÂNICA, REVESTIDA DE COBRE ELETROLÍTICO, TIPO COPPERWELD, COM CONECTOR, NOS SEGUINTES DIÂMETROS E COMPRIMENTOS : |  |  | 0
2078 |  |  | DN 16 X 3000 MM | UN | 1 | 26.3296 | 20.57
2079 |  |  | DN 25 X 3000 MM | UN | 1 | 58.624 | 45.8
2080 |  |  | DN 35 X 3000 MM | UN | 1 | 71.424 | 55.8
2081 | [5 empty] | 0
2082 | [5 empty] | 0
2083 | [5 empty] | 0
2084 | [5 empty] | 0
2085 | [5 empty] | 0
2086
2087 | I-7 | 72280 | REFLETOR REDONDO HERMÉTICO EM ALUMÍNIO, REF. TECNOWATT OU SIMILAR, COM ARTICULAÇÃO HORIZONTAL E VERTICAL, TENSÃO 220 V, BASE E-27. | UN | 1 | 122.88 | 96
2088 | [5 empty] | 0
2089 | I-8 | 2510 | RELÉ FOTOELÉTRICO MAGNÉTICO, PARA 220 V, REF. TECNOWATT OU SIMILAR, SENSIBILIDADE LIGA 5 A 12 LUX E DESLIGA 10 A 50 LUX, 1000 W. | UN | 1 | 33.0624 | 25.83
2090 | [5 empty] | 1.28 | 1
2091 | I-9 | 1082 | REATOR COM ALTO FATOR DE POTÊNCIA, USO EXTERNO, 220 V, PARA LÂMPADA VAPOR DE SÓDIO, REF. PHILIPS OU SIMILAR, NAS SEGUINTES POTÊNCIAS: |  |  | 0
2092 |  | 72235 | . 70 W | UN | 1 | 125.8624 | 98.33
2093 |  |  | . 150 W | UN | 1 | 177.0624 | 138.33
2094 | [5 empty] | 0
2095 | [5 empty] | 0
2096 | [5 empty] | 0
2097 | [5 empty] | 0
2098 | I-10 |  | LÂMPADA VAPOR DE SÓDIO PARA 220 V, REF. PHILIPS OU SIMILAR, 60 HZ NAS SEGUINTES POTÊNCIAS: |  |  | 0
2099 |  |  | . 70 W | UN | 1 | 133.2864 | 104.13
2100 |  |  | . 150 W | UN | 1 | 171.6864 | 134.13
2101 |  |  | CONTATOR AUXILIAR,REF. SIEMENS OU SIMILAR, BOBINA PARA 24 Vcc |  |  | 0
2102 |  |  | 1 NA A | UN | 1 | 33.3952 | 26.09
2103 |  |  | POSTE DE CONCRETO, REF. CAWAM OU SIMILAR: |  |  | 0
2104 |  |  | . DT 7 / 100 M / KGF | UN | 1 | 162.56 | 127
2105 |  | 12369 | DT 9 / 150 M / KGF, REF. CAVAM OU SIMILAR, | UN | 1 | 474.56 | 370.75
2106 |  |  | T ,11/150 13,8 Kv E ASSESSORIOS | UN | 1 | 501.44 | 391.75
2107 |  |  | QUADRO DE COMANDO DE MOTORES |  |  | 0
2108 | III-2 |  | CONTATOR AUXILIAR,REF. SIEMENS OU SIMILAR, BOBINA PARA 220 VCA, CORRENTE NOMINAL |  |  | 0
2109 |  |  | 10 A, 60 HZ, 2 NA + 2 NF. | UN | 1 | 73.0112 | 57.04
2110 |  |  | 4 A, 60 HZ, 2 NA + 2 NF. | UN | 1 | 46.1952 | 36.09
2111 |  |  | 25 A, 60 HZ, 2 NA + 2 NF. | UN | 1 | 111.4112 | 87.04
2112 | III-1 |  | CONTADOR TRIPOLAR ACIONAMENTO EM 220 vca, 60 Hz, REF. SIEMENS OU SIMILAR COM AS SEGUINTES CORRENTES MÁXIMAS DE SERVIÇO E CONTATOS AUXILIARES: |  |  | 0
2113 |  |  | . 10 A, (2 NA + 2 NF), Tensão nominal 660 V. | UN | 1 | 205.952 | 160.9
2114 |  |  | .25 A, (2 NA + 2 NF), Tensão nominal 660 V. | UN | 1 | 222.656 | 173.95
2115 |  |  | .16 A, (2 NA + 2 NF), Tensão nominal 660 V. | UN | 1 | 222.656 | 173.95
2116 |  |  | . 6 A, (2 NA + 2 NF), Tensão nominal 660 V. | UN | 1 | 205.952 | 160.9
2117 | III-4 |  | FUSÍVEL DIAZED, CONJUNTO COMPLETO (BASE + FUSÍVEL), TENSÃO NOMINAL 500 V, REF.SIEMENS OU SIMILAR, COM AS SEGUINTES CORRENTES NOMINAIS: |  |  | 0
2118 |  |  | . 6 A | UN | 1 | 16.4352 | 12.84
2119 |  | 12344 | . 2 A | UN | 1 | 12.4672 | 9.74
2120 |  | 12343 | . 4 A | UN | 1 | 14.0416 | 10.97
2121 |  |  | . 10 A | UN | 1 | 17.3824 | 13.58
2122 | III-3 |  | RELE TÉRMICO BIMETÁLICO COM COMPENSAÇÃO P/ VARIAÇÃO DE TEMPERATURA AMBIENTE, COM (1 NA + 1 NF), TENSÃO DE ISOLAMENTO 600 V, REF. SIEMENS OU SIMILAR, NA SEGUINTE FAIXA DE AJUSTE: |  |  | 0
2123 |  |  | . (3,7 - 2,5) A | UN | 1 | 119.6032 | 93.44
2124 | III-5 |  | CHAVE SELETORA DE COMANDO, INSTALAÇÃO FRONTAL AO QUADRO, MONTAGEM PELO TOPO TENSÃO NOMINAL 440 V, 16 A, REF. ACE OU SIMILAR, COM 3 POSIÇÕES. | UN | 1 | 108.6464 | 84.88
2125 |  |  | CHAVE SELETORA DE COMANDO, INSTALAÇÃO FRONTAL AO QUADRO, MONTAGEM PELO TOPO TENSÃO NOMINAL 640 V, 16 A, REF. ACE OU SIMILAR, COM 3 POSIÇÕES. | UN | 1 | 134.2464 | 104.88
2126 | III-6 |  | BOTOEIRA DE COMANDO PULSADOR SERIE 20, DN 30 MM, GUARDA TOTAL BAIXA, COMPOSTO DE ARRUELA TRAVANTE, REF. SIEMENS OU SIMILAR, COM TECLA RAIADA NA COR INDICADA ABAIXO E OS SEGUINTES NÚMERO E TIPOS DE CONTATOS. |  |  | 0
2127 |  |  | .COR VERDE, 1 NA | UN | 1 | 162.1248 | 126.66
2128 |  |  | .COR VERMELHA, 1 NF | UN | 1 | 162.1248 | 126.66
2129 | [5 empty] | 0
2130 | III-7 |  | CONJUNTO SINALEIRO SERIE 20, DN 30.5 MM, COM LENTE OVAL NA COR INDICADA, COM LÂMPADA INCANDESCENTE 3 W, 220 V, REF. SIEMENS OU SIMILAR, SOQUETE TIPO E 14. |  |  | 0
2131 |  |  | .COR VERDE | UN | 1 | 71.8336 | 56.12
2132 |  |  | .COR VERMELHO | UN | 1 | 71.8336 | 56.12
2133 |  |  | .SAK 70 KRG | UN | 1 | 40.3072 | 31.49
2134 | III-9 |  | CONECTOR UNIPOLAR SAK, COM OS RESPECTIVOS ACESSÓRIOS PARA IDENTIFICAÇÃO E FIXAÇÃO, REF. SIEMENS OU SIMILAR, NOS SEGUINTES TIPOS: |  |  | 0
2135 |  |  | .SAK 2.5 KRG | UN | 1 | 4.4672 | 3.49
2136 |  |  | SAK 4.0 KRG | UN | 1 | 6.2336 | 4.87
2137 |  |  | .SAK 10 KRG | UN | 1 | 9.984 | 7.8
2138 |  |  | .SAK 25 KRG | UN | 1 | 17.2672 | 13.49
2139 |  |  | .SAK 16 KRG | UN | 1 | 14.7072 | 11.49
2140 | III-11 |  | VOLTÍMETRO DE 72 X 72 MM, FERRO MÓVEL, COM AMORTECIMENTO MAGNÉTICO, TENSÃO DE ISOLAMENTO 2 KV, PARA INSTALAÇÃO EM PORTA DE PAINEL, REF. ENGRO OU SIMILAR, NA ESCALA 0-500 V E PRECISÃO DE 1.5 %. | UN | 1 | 142.4256 | 111.27
2141 | [5 empty] | 0
2142 | III-12 |  | ARMÁRIO CONFECCIONADO EM CHAPA DE AÇO, IP 54. ACABAMENTO A BASE DE EPOXI COM ACESSÓRIOS INTERNOS BICROMATIZADOS, CONSTRUÍDO E INSTALADO DE ACORDO COM O PROJETO E COM AS DIMENSÕES ABAIXO : |  |  | 0
2143 |  |  | .DIMENSÕES DE (1100 X 600 X 400 MM ) ( A X L X P ) | UN | 1 | 1792 | 1400
2144 |  |  | .DIMENSÕES DE (630 X 540 X 360 MM) (A X L X P) | UN | 1 | 365.3632 | 285.44
2145 |  |  | .DIMENSÕES DE (1700 X 600 X 400 MM) (A X L X P) | UN | 2 | 1646.6432 | 1286.44
2146 | III-8 |  | RELÉ FALTA DE FASE, PARA 380 V, REF. ALTRONIC OU SIMILAR SEM NEUTRO | UN | 1 | 62.2592 | 48.64
2147 |  |  | .TRIPOLAR 380 V, 125 A | UN | 1 | 123.136 | 96.2
2148 | III-13 |  | DISJUNTOR TERMOMAGNÉTICO, COM CAPACIDADE DE RUPTURA EM 220/380 v, PARA UNIPOLARES 3 Kva, E PARA OS TRIPOLARES 4.5 Kva. REF.SIEMENS OU SIMILAR, NOS TIPOS: |  |  | 0
2149 |  |  | .UNIPOLAR 220 V, 26 A | UN | 1 | 10.3424 | 8.08
2150 |  | 2389 | .UNIPOLAR 220 V, 20 A | UN | 1 | 12.3392 | 9.64
2151 |  |  | .BIPOLAR 2X220 V, 6 A | UN | 1 | 142.5408 | 111.36
2152 |  | 2380 | .TRIPOLAR 380 V, 70 A, 63A | UN | 1 | 143.36 | 112
2153 |  |  | .UNIPOLAR 220 V, 6 A | UN | 1 | 35.1616 | 27.47
2154 |  | 2384 | .TRIPOLAR 380 V, 32 A | UN | 1 | 79.936 | 62.45
2155 |  | 2387 | .TRIPOLAR 380 V, 15 A | UN | 1 | 68.096 | 53.2
2156 |  | 2369 | .UNIPOLAR 220 V, 15 A | UN | 1 | 10.3168 | 8.06
2157 | III-14 | 1084 | REATOR COM AFP, REF. PHOLIPS OU SIMILAR, PARA LÂMPADA FLUORESCENTE DE 15 W. | UN | 1 | 33.344 | 26.05
2158 | [5 empty] | 0
2159 | III-15 | 3753 | LÂMPADA FLUORESCENTE, 220 V, 60 HZ, REF. PHILPS OU SIMILAR, 15 W. | UN | 1 | 16.192 | 12.65
2160 | [5 empty] | 0
2161 | III-16 |  | CHAVE COMUTADORA PARA VOLTÍMETRO, COM AS POSIÇÕES ( 0-RS-TS-RT ), FRONTAL QUADRADO PARA MONTAGEM PELO TOPO, REF. SIEMENS OU SIMILAR, CORRENTE NOMINAL 16 A, 440 VCA. | UN | 1 | 79.7056 | 62.27
2162
2163 | IV-17 |  | HORIMETRO DE 72 X 72 MM, TOTALIZADOR DE HORAS E MINUTOS, ACIONADOS A MICRO-MOTOR SÍNCRONO DE 0 A 10000 HORAS, REF. COEL OU SIMILAR, 220 VCA, 60 HZ. | UN | 1 | 298.1888 | 232.96
2164 | [5 empty] | 0
2165 |  |  | AMPERÍMETRO DE 72 X 72 MM, FERRO MÓVEL, COM AMORTECIMENTO MAGNÉTICO, TENSÃO DE ISOLAMENTO 2 KV, PARA INSTALAÇÃO EM PORTA DE PAINEL, NA ESCALA 25/5 A E PRECISÃO DE 1.5 %, REF. ENGRO OU SIMILAR. | UN | 1 | 120.0896 | 93.82
2166 | [5 empty] | 0
2167 |  |  | RELÊ DE NÍVEL TIPO PN , ALIMENTAÇÃO EM 220 VCA, 60 HZ, CONTATO DE SAIDA PARA 5 A, PARA CARGA RESISTIVA (ACOMPANHA 3 ELETRODOS), REF. COEL OU SIMILAR. | UN | 1 | 204.3904 | 159.68
2168 | [5 empty] | 0
2169 | IV-10 |  | PROTETOR DE SURTO, MONOFÁSICO, TENSÃO DE TRABALHO 220 VCA, CORRENTE MÁXIMA 25KA EM 8/20 mS, RESPOSTA < 25 NS, REF.CLAMPER OU SIMILAR. | UN | 1 | 487.68 | 381
2170 |  |  | CHAVE AMPERIMETRICA COM AS POSIÇÕES (O,R,S,T), REF.SOFTS START DA SIEMENS OU SIMILAR. | UN | 1 | 1024 | 800
2171 |  |  | CHAVE DE PARTIDA TIRISTORIZADA PARA MOTORES, 11 KW – 22 A, 380 VCA, 60 HZ, 55ºC, REF.SOFTS START DA SIEMENS OU SIMILAR. | UN | 1 | 2894.08 | 2261
2172 |  |  | CHAVE DE PARTIDA TIRISTORIZADA PARA MOTORES, 18,5 KW – 36 A, 380 VCA, 60 HZ, 55ºC, REF.SOFTS START DA SIEMENS OU SIMILAR. | UN | 1 | 2932.48 | 2291
2173 |  |  | FUSÍVEL ULTRA-RÁPIDO, 125 A, TENSÃO 500 V, REF. SIEMENS OU SIMILAR. | UN | 1 | 24.9216 | 19.47
2174 |  | 73780/001 | CHAVE FUSIVEL UNIPOLAR, 15KV - 100A, EQUIPADA COM COMANDO PARA HASTE D E MANOBRA . FORNECIMENTO E INSTALAÇÃO. | UN | 1 | 216.576 | 169.2
2175 |  | 72620 go | TRANSFORMADOR DE CORRENTE PAR MEDIÇÃO, 25/5 A, TIPO JANELA, CLASSE TENSÃO 0,6 KV, REF. SIEMENS OU SIMILAR. | UN | 1 | 78.6432 | 61.44
2176 |  |  | CHAVE DE PARTIDA TIRISTORIZADA PARA MOTORES, 22 KW – 45 A, 380 VCA, 60 HZ, 55ºC, REF.SOFTS START DA SIEMENS OU SIMILAR. | UN | 1 | 7071.104 | 5524.3
2177 |  |  | DISJUNTOR TRIPOLAR PARA MOTORES, COM PROTEÇÃO CONTRA CURTO CIRCUITO FIXO, E CONTRA SOBRECARGA AJUSTÁVEL, REF. 3VU DA SIEMENS OU SIMILAR. |  |  | 0
2178 |  |  | . 25 A, RSC (10 – 16) | UN | 1 | 240.6272 | 187.99
2179 |  |  | 63 A, 3RW30-1AB14 | UN | 1 | 317.4272 | 247.99
2180
2181 |  |  | FUSÍVEL ULTRA-RÁPIDO, 160A, TENSÃO 500 V, REF. SIEMENS OU SIMILAR. | UN | 1 | 37.7216 | 29.47
2182
2183
2184 | III-17 |  | PROTETOR CONTRA SURTO DE TENSÃO MONOFÁSICO, DOIS ESTÁGIOS, TENSÃO DE TRABALHO 220 VCA, CORRENTE MÁXIMA 5 KA, TEMPO DE REPOSTA < 1 NS, REF. MAINS PLUGTRAB OU SIMILAR. | UN | 1 | 552.96 | 432
2185 | [5 empty] | 0
2186 | III-18 |  | CONVERSOR 220 VCA PARA 24 VCC, 1 A . | UN | 1 | 445.44 | 348
2187 | [5 empty] | 0
2188 | [5 empty] | 0
2189 |  |  | CONTATOR AUXILIAR, BOBINA PARA 24 VCC, SIEMENS OU SIMILAR, 1 NA | UN | 1 | 40.96 | 32
2190 | [5 empty] | 0
2191
2192
2193
2194
2195
2196
2197
2198
2199
2200 |  |  | VENTILADOR PARA INNSTALAÇAO EM PORTA DDE COMANDO EM CAIXA APROPRIADA COM TAMPA COM HALETES E FILTRO 220V,60 HZ | UN | 1 | 358.4 | 280
2201 |  |  | EXAUSTOR PARA INNSTALAÇAO EM PORTA DE COMANDO EM CAIXA APROPRIADA COM TAMPA COM HALETES E FILTRO 220V,60 HZ. | UN | 1 | 358.4 | 280
2202 |  |  |  |  | 1 | 0
2203 |  |  |  |  | 1 | 0
2204 |  |  |  |  | 1 | 0
2205 |  |  |  |  | 1 | 0
2206 |  | 73783/003 | POSTE CONCRETO SEÇÃO CIRCULAR COMPRIMENTO=5M CARGA NOMINAL TOPO 300KG INCLUSIVE ESCAVACAO EXCLUSIVE TRANSPORTE - FORNECIMENTO E COLOCAÇÃO | UN | 1 | 371.0592 | 289.89
2207 |  | SI00005055 | POSTE DE CONCRETO CIRCULAR, 300KG, H = 11M | UN | 1 | 764.0448 | 596.91
2208 | [5 empty] | 0
2209 | [5 empty] | 0
2210
2211
2212
2213
2214
2215
2216
2217
2218
2219
2220
2221
2222
2223
2224
2225
2226 |  |  | PADRÃO TRIFÁSICO, ENTRADA AÉREA COM CABOS MULTIPLEX XLPE (3#16MM2-AL + 1#16MM2-NU), 0.6-1KV, NA DESCIDA ATÉ O MEDIDOR COM CABOS SINGELOS TIPO PIRASTIC OU SIMILAR, COBRE SEÇÃO 10MM2, 750V; E SAÍDA SUBTERRÂNEA COM CABOS 10MM2, 0.6-1KV, TIPO SINTENAX OU SIMILAR, E COM DISJUNTOR TERMOMAGNÉTICO TRIPOLAR DE 40A. | UN | 1 | 901.248 | 704.1
2227
2228 |  |  | CABEÇOTE PARA ENTRADA DE LINHA DE ALIMENTAÇÃO COM BUCHA DE MATERIAL ISOLANTE E CORPO DE ALUMÍNIO FUNDIDO, NOS SEGUINTES DIÂMETROS: |  |  | 0
2229 |  |  | . 25 MM | UN | 1 | 2.944 | 2.3
2230
2231
2232
2233
2234
2235
2236 |  |  | PROTETOR PARA BUCHA DE TRANSFORMADOR ,POLIMETRICO,CLASSE 15KV | UN | 1 | 4.224 | 3.3
2237
2238
2239
2240
2241
2242
2243
2244
2245
2246 |  |  | (QG) Painel de distribuição com os seguintes requisitos mínimos: Invólucro, instalação abrigada, montagem aparente construído em chapa de aço, com porta frontal, trinco e fechadura, pintado interno e externamente com tinta antioxidante e pintura final de acabamento, as faces superior e inferior deverão ser removíveis para furação, o painel deverá ser provido de porta etiqueta junto a cada disjuntor para identificação dos circuitos. Barramento 380/220 V (3 barras de fase e uma de neutro) capacidade mínima de 120A. Disjuntores, termo-magnéticos do tipo caixa moldada com capacidade de interrupção simétrica mínimo de 10 kA sendo: | CJ | 1 | 576 | 450
2247 |  |  | 40A - 3 polos | UN | 1 | 0 | 0
2248 |  |  | 30A - 3 polos | UN | 1 | 0 | 0
2249 |  |  | 70A - 3 polo | UN | 1 | 0 | 0
2250 |  |  | 63A - 3 polo | UN | 1 | 0 | 0
2251 |  |  | 10A - 1 polo | UN | 1 | 0 | 0
2252 |  |  | 20A - 3 polos | UN | 1 | 0 | 0
2253 |  |  | 30A - 3 polos | UN | 1 | 0 | 0
2254 |  |  | 15A - 1 polo | UN | 1 | 0 | 0
2255 |  |  | 25A - 3 polos | UN | 1 | 0 | 0
2256 |  |  | 30A - 1 polo | UN | 1 | 0 | 0
2257 |  |  | 10A - 3 polo | UN | 1 | 0 | 0
2258 |  |  | 20A - 1 polos | UN | 1 | 0 | 0
2259 |  |  | 80A - 3 polo | UN | 1 | 0 | 0
2260 |  |  | 50A - 3 polo | UN | 1 | 0 | 0
2261 |  |  | 30A - 3 polos(PROTEÇÃO DE ENTRADA) | UN | 1 | 0 | 0
2262 |  |  |  |  | 1 | 0
2263 |  |  | CHAVE DE NÍVEL, TIPO BÓIA, NÍVEL INFERIOR, PARA 250V, CORRENTE NOMINAL 15 A, COM 5 METROS DE CABO, E 1 CONTATO NA, REF ABS OU SIMILAR. | UN | 1 | 28.16 | 22
2264 |  |  |  |  | 1 | 0
2265 |  |  | CHAVE DE NÍVEL, TIPO BÓIA, NÍVEL SUPERIOR, PARA 250V, CORRENTE NOMINAL 15 A, COM 5 METROS DE CABO, E 1 CONTATO NF, REF ABS OU SIMILAR. | UN | 1 | 28.16 | 22
2266 |  |  |  |  | 1 | 0
2267 |  |  | CHAVE DE FLUXO PARA INSTALAÇÃO EM ADUTORAS CONFORME PROJETO HIDRÁULICO E CONFORME PRESSÃO DE PROJETO. | UN | 1 | 960 | 750
2268 |  |  |  |  | 1
2269 |  |  |  |  | 1
2270 |  |  | . 32 MM , TIPO LB | UM | 1 | 7.68 | 6
2271 |  |  | . 25 MM , TIPO C, COM TOMADA MONOFÁSICA 2P+T,20 | UN | 1 | 88.32 | 69
2272 |  |  | . 25 MM , TIPO E, COM TOMADA MONOFÁSICA 2P+T,21 | UN | 2 | 89.6 | 70
2273 |  |  | QUITE SOLDA EXOTÉRMICA DOS SEGUINTES TIPOS OU MOLDES: |  | 1 | 0
2274 |  |  | . GT, HASTE DN 16, # 16,0 MM2 | UN | 1 | 285.44 | 223
2275 |  |  | . GY, HASTE DN 16, # 16,0 MM2 | UN | 1 | 285.44 | 223
2276 |  |  | . GY, HASTE DN 16, # 25,0 MM2 | UN | 1 | 321.28 | 251
2277 |  |  | . GT, HASTE DN 25, # 25,0 MM2 | UN | 1 | 321.28 | 251
2278 |  |  | . GY, HASTE DN 25, # 25,0 MM2 | UN | 1 | 321.28 | 251
2279 |  |  | . GT, HASTE DN 35, # 16,0 MM2 | UN | 1 | 323.84 | 253
2280 |  |  | . GY, HASTE DN 35, # 16,0 MM2 | UN | 1 | 323.84 | 253
2281 |  |  |  |  | 1 | 0
2282 |  |  |  |  | 1 | 0
2283 |  |  |  |  | 1 | 0
2284 |  |  |  |  | 1 | 0
2285 |  |  |  |  | 1 | 0
2286 |  |  |  |  | 1 | 1.28 | 1
2287 |  |  |  |  | 1 | 0
2288 |  |  |  |  | 1 | 0
2289 |  |  |  |  | 1 | 0
2290 |  |  | . TA, HASTE DN 25, # 35,0 MM2 | UN | 1 | 330.24 | 258
2291 |  |  | . XB, HASTE DN 25, # 35,0 MM2 | UN | 1 | 330.24 | 258
2292 |  |  | CAIXA DE PASSAGEM EM ALVENARIA COM TAMPA CONCRETO 30X30X40 CM | UN | 1 | 61.5168 | 48.06
2293 |  | 74248/001 | CAIXA DE PASSAGEM EM ALVENARIA COM TAMPA CONCRETO 40X40X40 CM | UN | 1 | 74.3168 | 58.06
2294 |  |  | CAIXA DE PASSAGEM EM ALVENARIA COM TAMPA CONCRETO 50X50X70 CM | UN | 1 | 87.1168 | 68.06
2295 |  |  | CAIXA DE DERIVAÇÃO UNIVERSAL, DE ALUMÍNIO INJETADO, ISENTO DE COBRE, REF. BLINDA OU SIMILAR, NOS SEGUINTES DIÂMETROS E TIPOS: |  | 1 | 0 |  | continua linha 2270
2296 |  |  | . 25 MM , TIPO LL | UN | 1 | 7.68 | 6
2297 |  |  | . 25 MM , TIPO T | UN | 1 | 7.68 | 6
2298 |  |  | . 25 MM , TIPO LB | UN | 1 | 7.68 | 6
2299 |  |  | . 25 MM , TIPO E, COM INTERRUPTOR UMA SEÇÃO SIMPLES. | UN | 1 | 7.68 | 6
2300 |  |  | . 40 MM , TIPO LB | UN | 1 | 21.76 | 17
2301 |  |  | . 40 MM , TIPO T | UN | 1 | 21.76 | 17
2302 |  |  | . 25 MM , TIPO C | UN | 1 | 7.68 | 6
2303 |  |  | . 25 MM , TIPO TB | UN | 1 | 7.68 | 6
2304 |  |  | . 40 MM , TIPO LL | UN | 1 | 20.48 | 16
2305 |  |  | . 50 MM , TIPO LB | UN | 1 | 23.04 | 18
2306 |  |  | . 32 MM , TIPO T | UN | 1 | 7.68 | 6
2307 |  |  | LUMINÁRIA ESPECIAL PARA LÂMPADA INCANDESCENTE A PROVA DE GASES , VAPORES, TEMPO, POEIRAS, CORPO E REDE DE PROTEÇÃO EM ALUMÍNIO FUNDIDO, SOQUETE E-27, REF. TIPO TARTARUGA DA TECNOWATT OU SIMILAR. | UN | 1 | 60.16 | 47
2308 |  |  |  |  | 1 | 0
2309 |  |  | ABRAÇADEIRA EM AÇO GALVANIZADO TIPO D, PARA FIXAÇÃO DE ELETRODUTO, REF. BLINDA OU SIMILAR, NOS SEGUINTES DIÂMETROS: |  | 1 | 0
2310 |  |  | . 25 MM | UN | 1 | 0.896 | 0.7
2311 |  |  | . 32 MM | UN | 1 | 1.024 | 0.8
2312 |  |  | . 50 MM | UN | 1 | 4.9152 | 3.84
2313 |  |  | . 60 MM | UN | 1 | 8.192 | 6.4
2314 |  |  | . 100 MM | UN | 1 | 19.6608 | 15.36
2315 |  |  |  | UN | 1 | 0
2316
2317
2318
2319
2320
2321
2322
2323
2324
2325 |  |  |  |  | 1 | 0
2326 |  |  |  |  | 1 | 0
2327 |  |  |  |  | 1 | 0
2328 |  |  | LUVA EM FERRO GALVANIZADO, ROSQUEADAS PARA JUNÇÃO DE ELETRODUTO
2329 |  |  | . 25 MM | BR | 1 | 3.072 | 2.4
2330 |  |  | . 40 MM | BR | 1 | 4.992 | 3.9
2331 |  |  | . 6O MM | BR | 1 | 9.728 | 7.6
2332 |  |  | . 32 MM | BR | 1 | 3.84 | 3
2333 |  |  | . 5O M0 | BR | 1 | 9.216 | 7.2
2334 |  |  | . 75 MM | BR | 1 | 11.776 | 9.2
2335 |  |  |  |  | 1 | 0
2336 |  |  |  |  | 1 | 0
2337 |  |  |  |  | 1 | 0
2338 |  |  |  |  | 1 | 0
2339 |  |  | LUVA EM ALUMINIO, ROSQUEADAS PARA JUNÇÃO DE ELETRODUTO
2340 |  |  | . 25 MM | BR | 1 | 3.328 | 2.6
2341 |  |  | . 40 MM | BR | 1 | 5.504 | 4.3
2342 |  |  | . 60MM | BR | 1 | 10.368 | 8.1
2343 |  |  | . 32 MM | BR | 1 | 4.608 | 3.6
2344 |  |  | . 50 MM | BR | 1 | 9.984 | 7.8
2345 |  |  | . 75 MM | BR | 1 | 12.672 | 9.9
2346 |  |  |  |  | 1 | 0
2347 |  |  |  |  | 1 | 0
2348 |  |  |  |  | 1 | 0
2349 |  |  |  |  | 1 | 0
2350 |  |  |  |  | 1 | 0
2351 |  |  |  |  | 1 | 0
2352 |  |  |  |  | 1 | 0
2353 |  |  | ELETRODUTO ALUMINIO , ENTRADAS ROSQUEADAS, EM BARRAS DE 3000 MM, COM LUVA EM UMA DAS EXTREMIDADES, BLINDA OU SIMILARES, NOS SEGUINTES DIÂMETROS:
2354 |  |  | . 25 MM | BR | 1 | 34.1888 | 26.71
2355 |  |  | . 40 MM | BR | 1 | 55.3344 | 43.23
2356 |  |  | . 6O MM | BR | 1 | 103.936 | 81.2
2357 |  |  | . 32 MM | BR | 1 | 42.24 | 33
2358 |  |  | . 50 MM | BR | 1 | 100.096 | 78.2
2359 |  |  | . 75 MM | BR | 1 | 126.976 | 99.2
2360 |  |  |  |  | 1 | 0
2361 | [5 empty] | 0
2362 | [5 empty] | 0
2363 | [5 empty] | 0
2364 | [5 empty] | 0
2365 |  | 1602 | CONECTOR PRENSA CABO DE ALUMINIO BITOLA 1 1/2 P/ CABO DN 37 - 40MM | UN | 1 | 20.736 | 16.2
2366 |  | 1601 | CONECTOR PRENSA CABO DE ALUMINIO BITOLA 1 1/4 P/ CABO DN 31 - 34MM | UN | 1 | 18.3936 | 14.37
2367 |  | 1598 | CONECTOR PRENSA CABO DE ALUMINIO BITOLA 1/2 P/ CABO DN 12,5 - 15MM | UN | 1 | 4.352 | 3.4
2368 |  | 1600 | CONECTOR PRENSA CABO DE ALUMINIO BITOLA 1 P/ CABO DN 22,5 - 25MM | UN | 1 | 6.2848 | 4.91
2369 |  | 1603 | CONECTOR PRENSA CABO DE ALUMINIO BITOLA 2 P/ CABO DN 47,5 - 50MM | UN | 1 | 27.8656 | 21.77
2370 |  | 1599 | CONECTOR PRENSA CABO DE ALUMINIO BITOLA 3/4 P/ CABO DN 17,5 - 20MM | UN | 1 | 4.864 | 3.8
2371 |  | 1597 | CONECTOR PRENSA CABO DE ALUMINIO BITOLA 3/8 P/ CABO DN 9 - 10MM | UN | 1 | 3.456 | 2.7 |  |  |  | Conector de Compressão Formato “H”
2372 |  |  | CONECTOR PAPARELO TIPO ESTRIBO, | UN | 1 | 7.296 | 5.7
2373 |  |  |  | UN | 1 | 8.576 | 6.7
2374
2375
2376
2377
2378
2379
2380
2381
2382
2383
2384
2385
2386
2387
2388
2389 |  |  |  |  | 1
2390 |  |  | CASA DE CLORAÇÃO |  | 1 | 0
2391 |  |  | INSTALAÇÕES INTERNAS |  | 1
2392 |  |  | CAIXA ESTAMPADA RETANGULAR NO TAMANHO DE 2 X 4” COM DUAS ORELHAS, ACABAMENTO EM ESMALTE PRETO E FABRICAÇÃO DE ACORDO COM AS NORMAS DA ABNT. | UN | 1 | 1.1776 | 0.92
2393 |  |  | CAIXA ESTAMPADA RETANGULAR NO TAMANHO DE 4 X 4” COM DUAS ORELHAS, ACABAMENTO EM ESMALTE PRETO E FABRICAÇÃO DE ACORDO COM AS NORMAS DA ABNT. | UN | 1 | 2.2016 | 1.72
2394 |  |  | BUCHA EM FERRO NODULAR GALVANIZADA TIPO BU/F, ROSCAS GAS, PARA FIXAÇÃO DE ELETRODUTOS A CAIXA DE PASSAGEM, REF. BLINDA OU SIMILAR, NOS DIÂMETROS: |  |  | 0
2395 |  |  | . 25 MM | UN | 1 | 0.576 | 0.45
2396 |  |  | . 32 MM | UN | 1 | 0.6528 | 0.51
2397 |  |  | . 40 MM | UN | 1 | 1.1264 | 0.88
2398 |  |  | . 50 MM | UN | 1 | 1.2544 | 0.98
2399 |  |  |  |  | 1 | 0
2400 |  |  | CAIXA ESTAMPADA OCTOGONAL COM FUNDO MOVEL NO TAMANHO DE 4 X 4” COM DUAS ORELHAS, ACABAMENTO EM ESMALTE PRETO E FABRICAÇÃO DE ACORDO COM AS NORMAS DA ABNT. | UN | 1 | 3.4816 | 2.72
2401 |  |  |  |  | 1 | 0
2402 |  |  |  |  | 1 | 1.28 | 1
2403 |  |  | QUADRO DE DISTRIBUIÇÃO DE LUZ PARA EMBUTIR NA PAREDE, EM CHAPA DE AÇO NO 18, FLANGEIS DESMONTAVEIS SUPERIOR E INFERIOR COM KNOCKOUT DE DN 19 MM, DN 25 MM E DN 32 MM, PARA ELETRODUTOS, CHASSI INTERNO, CONTRA-ESPELHO E PORTA EXTERNA EM CHAPA NO 16, PORTA EXTERNA EQUIPADA COM CANOPLA, TENSÃO NOMINAL 500 V, PARA INSTALAÇÃO ABRIGADA, GRADE DE PROTEÇÃO IP-42, ACABAMENTO EM PINTURA ELETROSTÁTICA NA COR CINZA, DOTADO AINDA DE ETIQUETAS AUTO-ADESIVAS PARA IDENTIFICAÇÃO DOS CIRCUITOS COM AS SEGUINTES DIVISÕES: |  |  | 0
2404 |  |  | . 5 DIVISÕES | UN | 1 | 23.0528 | 18.01
2405 |  |  | QUADRO DE DISTRIBUIÇÃO DE LUZ PARA EMBUTIR NA PAREDE, EM CHAPA DE AÇO NO 18, FLANGEIS DESMONTAVEIS SUPERIOR E INFERIOR COM KNOCKOUT DE DN 40 MM, DN 50 MM , PARA ELETRODUTOS, CHASSI INTERNO, CONTRA-ESPELHO E PORTA EXTERNA EM CHAPA NO 16, PORTA EXTERNA EQUIPADA COM CANOPLA, TENSÃO NOMINAL 500 V, PARA INSTALAÇÃO ABRIGADA, GRADE DE PROTEÇÃO IP-42, ACABAMENTO EM PINTURA ELETROSTÁTICA NA COR CINZA, DOTADO AINDA DE ETIQUETAS AUTO-ADESIVAS PARA IDENTIFICAÇÃO DOS CIRCUITOS COM 12 ELEMENTOS | UN | 1 | 230.4128 | 180.01
2406 |  |  |  |  | 1
2407 |  |  |  |  | 1
2408 |  |  |  |  | 1
2409 |  |  |  |  | 1
2410 |  |  |  |  | 1 | 1.28 | 1
2411 |  |  | DISJUNTOR TERMOMAGNÉTICO, COM CAPACIDADE DE RUPTURA EM 380/220V, CONFORME VDG-0641 E CEE PUBLICAÇÃO 19, REF. SIEMENS OU SIMILAR |  | 1 | 0
2412 |  |  | .UNIPOLAR PARA 220 V, 6 A | UN | 1 | 8.3584 | 6.53
2413 |  |  | .UNIPOLAR PARA 220 V, 15 A | UN | 1 | 9.6384 | 7.53
2414 |  |  | .UNIPOLAR PARA 220 V, 20 A | UN | 1 | 10.9184 | 8.53
2415 |  |  | .UNIPOLAR PARA 220 V, 60 A | UN | 1 | 12.1984 | 9.53
2416 |  |  | .UNIPOLAR PARA 220 V, 70 A | UN | 1 | 13.4784 | 10.53
2417 |  |  | .UNIPOLAR PARA 220 V, 30 A | UN | 1 | 12.1984 | 9.53
2418 |  |  | ELETRODUTO PVC RÍGIDO, ENTRADAS ROSQUEADAS, EM BARRAS DE 3000 MM, REF. TIGRE OU SIMILAR, NOS SEGUINTES DIÂMETROS : |  | 1
2419 |  |  | . 25 MM | BR | 1 | 4.3648 | 3.41
2420 |  |  | . 32 MM | BR | 1 | 8.3328 | 6.51
2421 |  |  |  |  | 1 | 0
2422 |  |  |  |  | 1 | 0
2423 |  |  |  |  | 1 | 0
2424 |  |  |  |  | 1 | 0
2425 |  |  |  |  | 1
2426 |  |  | LUVA EM PVC, ROSCAS INTERNAS PARA JUNÇÃO DE ELETRODUTOS, REF. TIGRE OU SIMILAR, NOS SEGUINTES DIÂMETROS : |  | 1 | 0
2427 |  |  | . 20 MM | UN | 1 | 0.3712 | 0.29
2428 |  |  | . 25 MM | UN | 1 | 0.3968 | 0.31
2429 |  |  | . 32 MM | UN | 1 | 0.5248 | 0.41
2430 |  |  | . 40 MM | UN | 1 | 0.6528 | 0.51
2431 |  |  | . 50 MM | UN | 1 | 0.9088 | 0.71
2432 |  |  | . 75 MM | UN | 1 | 1.1648 | 0.91
2433 |  |  | FIO DE COBRE (TEMPERA MOLE), ISOLAÇÃO EM PVC (70OC), COMPOSTO TERMOPLÁSTICO POLIVINILA, COM CARACTERÍSTICAS ESPECIAIS A NÃO PROPAGAÇÃO E AUTOEXTINÇÃO DO FOGO, 750 V, REF. PIRELLI OU SIMILAR, COM AS SEGUINTES SEÇÕES E CORES : |  | 1 | 0
2434 |  |  | . # 2,5 MM2, VERMELHO - FASE | M | 1 | 0.6528 | 0.51
2435 |  |  | . # 2,5 MM2, AZUL CLARO - NEUTRO | M | 1 | 0.6528 | 0.51
2436 |  |  | . # 2,5 MM2, VERDE - TERRA | M | 1 | 0.6528 | 0.51
2437 |  |  | . # 2,5 MM2, BRANCO - RETORNO | M | 1 | 0.6528 | 0.51
2438 |  |  | . # 4 MM2, VERMELHO - FASE | M | 2 | 1.9328 | 1.51
2439 |  |  | . # 4 MM2, AZUL CLARO - NEUTRO | M | 3 | 1.9328 | 1.51
2440 |  |  | . # 4 MM2, VERDE - TERRA | M | 4 | 1.9328 | 1.51
2441 |  |  | . # 4 MM2, BRANCO - RETORNO | M | 5 | 1.9328 | 1.51
2442 |  |  | LUMINÁRIA ESPECIAL PARA LÂMPADA INCANDESCENTE A PROVA DE GASES , VAPORES, TEMPO, POEIRAS, CORPO E REDE DE PROTEÇÃO EM ALUMÍNIO FUNDIDO, SOQUETE E-27, REF. TECNOWATT OU SIMILAR. | UN | 1 | 67.84 | 53
2443 |  |  | LUMINARIA TIPO GLOBO | UN | 1 | 16.64 | 13
2444 |  |  | INTERRUPTOR TIPO SILETOQUE , COM CLASSE DE ISOLAMENTO 600 V, 10 A, EQUIPADO COM CONTATOS FIXOS EM PRATA, TECLA EM MATERIAL TERMOFIXO FOSFORESCENTE, COM ESPELHO COR GELO E PARAFUSO DE FIXAÇÃO, EM CAIXA DE 2 X 4”, COM AS COMBINAÇÕES A SEGUIR: |  | 1 | 0
2445 |  |  | . 2 TECLAS SIMPLES | UN | 1 | 8.96 | 7
2446 |  |  | . 1 TECLA SIMPLES | UN | 1 | 8.96 | 7
2447 |  |  | . 1 TECLA CONJUGADA/PARALELO | UN | 2 | 10.24 | 8
2448 |  |  | . 1 TECLA PARALELO | UN | 3 | 11.52 | 9
2449 |  |  |  | UN | 4 | 12.8 | 10
2450 |  |  | TOMADA DE EMBUTIR, UNIVERSAL, TIPOS PESADO, ISOLAMENTO PARA 600 V, 20 A, COM 3 PINOS (FASE,NEUTRO,TERRA), EQUIPADA COM ESPELHO COR GELO E PARAFUSOS DE FIXAÇÃO, EM CAIXA DE 2 X 4”, REF. PHILIPS OU SIMILAR. 20 A 3 PINOS CHATOS UNIVERSAL |  | 1 | 2.8928 | 2.26
2451 |  |  | TOMADA DE EMBUTIR, UNIVERSAL, TIPOS PESADO, ISOLAMENTO PARA 600 V, 20 A, COM 3 PINOS (FASE,NEUTRO,TERRA), EQUIPADA COM ESPELHO COR GELO E PARAFUSOS DE FIXAÇÃO, EM CAIXA DE 2 X 4”, REF. PHILIPS OU SIMILAR. 20 A UNIVERSAL | UN | 1 | 1.6128 | 1.26
2452 |  |  |  |  | 1
2453 |  |  | LÂMPADA INCANDESCENTE PARA 220 V, 60 HZ, RE. PHILIPS OU SIMILAR, NAS POTÊNCIAS: |  | 1
2454 |  |  | . 100 W | UN | 1 | 2.8928 | 2.26
2455 |  |  | . 60 W | UN | 1 | 1.6128 | 1.26
2456 |  |  |  | UN | 2 | 0
2457 |  |  | LUMINARIA CALHA SOBREPOR EM CHAPA ACO C/ 2 LAMPADAS FLUORESCENTES 40W (COMPLETA, INCL. REATOR PART RAPIDA E LAMPADAS) | UN | 3 | 87.7952 | 68.59
2458 |  |  | LUMINARIA CALHA SOBREPOR EM CHAPA ACO C/ 4 LAMPADAS FLUORESCENTES 40W (COMPLETA, INCL. REATOR PART RAPIDA E LAMPADAS) | UN | 4 | 114.6752 | 89.59
2459
2460
2461
2462 |  |  |  |  | 1
2463 |  |  |  |  | 1
2464 |  |  | QUADRO DE COMANDO DE MOTORES |  | 1
2465
2466 |  |  | NO BREAK, 1 KVA, ENTRADA 220 V, SAÍDA 220 V | UN | 1 | 631.6032 | 493.44 |  |  |  | No Break, 1 Kva, entrada 220 V, saída 220 V
2467
2468 |  |  |  |  | 1
2469 |  |  |  |  | 1
2470 |  |  |  |  | 1
2471 |  |  |  |  | 1
2472 |  |  |  |  | 1
2473 |  |  | . (5,5 - 8,0) A | UN | 1 | 119.6032 | 93.44
2474 |  | 2122 | RELE TÉRMICO BIMETÁLICO COM COMPENSAÇÃO P/ VARIAÇÃO DE TEMPERATURA AMBIENTE, COM (1 NA + 1 NF), TENSÃO DE ISOLAMENTO 600 V, REF. SIEMENS OU SIMILAR, NA SEGUINTE FAIXA DE AJUSTE: |  |  | 0
2475 |  |  | . (10 - 16) A | UN | 1 | 119.6032 | 93.44
2476 |  |  | . (3,7 - 5,5) A | UN | 1 | 119.6032 | 93.44
2477 |  |  | . 6 A | UN | 1 | 119.6032 | 93.44
2478 |  |  | . 16 A | UN | 1 | 119.0656 | 93.02
2479 |  |  | . (16 - 25) A | UN | 1 | 119.6032 | 93.44
2480 |  | 12359 | RELE TERMICO SIEMENS 3UA52 | UN | 1 | 80.6528 | 63.01
2481 |  |  | RELE FALTA DE FASE PARA 380 V, SEM NEUTRO | UN | 1 | 80.6528 | 63.01
2482
2483
2484
2485
2486
2487
2488
2489
2490
2491
2492
2493
2494
2495
2496
2497
2498
2499
2500
2501
2502
2503
2504
2505
2506 | IV-8 |  | SUPERVISOR TRIFÁSICO DE TENSÃO, PARA 380 V. REF. ALTRONIC OU SIMILAR. | UN | 1 | 467.2 | 365
2507 |  |  |  |  | 1 | 1.28 | 1
2508
2509
2510
2511
2512
2513 | [5 empty] | 0
2514
2515 | III-10 | 4272 | PÁRA-RAIOS PARA BAIXA TENSÃO, 1500 V, ATUAÇÃO PÔR CENTELHADORES, REF. ALTRONIC OU SIMILAR | UN | 1 | 72.0896 | 56.32
2516 |  |  |  |  | 1 | 1.28 | 1
2517
2518
2519
2520
2521
2522
2523
2524
2525
2526
2527
2528
2529
2530
2531
2532
2533
2534
2535
2536
2537
2538
2539
2540
2541
2542 | IV-18 |  | CONJUNTO RESISTÊNCIA DE AQUECIMENTO COM TERMOSTATO P/ QCM, 220VOLTS. | UN | 1 | 227.84 | 178
2543 |  |  |  |  | 1 | 0
2544 |  |  | CONJUNTO RESISTÊNCIA DE AQUECIMENTO COM TERMOSTATO P/ QCM, 220VOLTS,60 Hz | UN | 1 | 253.44 | 198
2545 |  |  |  |  | 1 | 0
2546 |  |  |  | UN | 1 | 1.28 | 1
2547 |  |  |  |  | 1 | 0
2548 |  |  |  |  | 1 | 0
2549 |  |  |  |  | 1 | 0
2550 |  |  |  |  | 1 | 0
2551 |  |  |  |  | 1 | 0
2552 |  |  |  |  | 1 | 0
2553 |  |  |  |  | 1 | 0
2554 |  |  |  |  | 1 | 0
2555 |  |  |  |  | 1 | 0
2556 |  |  |  |  | 1 | 0
2557 |  |  |  |  | 1 | 0
2558 |  |  |  |  | 1 | 0
2559 |  |  |  |  | 1 | 0
2560 |  |  |  |  | 1 | 0
2561 |  |  |  |  | 1 | 0
2562 |  |  |  |  | 1 | 0
2563 |  |  |  |  | 1 | 0
2564 |  |  |  |  | 1 | 0
2565 |  |  |  |  | 1 | 0
2566 |  |  |  |  | 1 | 0
2567 |  |  |  |  | 1 | 0
2568 |  |  |  |  | 1 | 0
2569 |  |  |  |  | 1 | 0
2570 |  |  |  |  | 1 | 0
2571 | [5 empty] | 0
2572 | [5 empty] | 0
2573 | [5 empty] | 0
2574 | [5 empty] | 0
2575 | [5 empty] | 0
2576 | [5 empty] | 0
2577 |  |  | FUSÍVEL ULTRA RÁPIDO, CONJUNTO COMPLETO (BASE + FUSÍVEL), TENSÃO NOMINAL 380 V, COM AS SEGUINTES CORRENTES NOMINAIS: | [7 empty] | Fusível ultra rápido, conjunto completo (base + fusível), tensão nominal 380 v, com as seguintes correntes nominais:
2578 |  |  | (22 - 32) A | UN | 1 | 119.04 | 93
2579 |  |  | 20 A | UN | 1 | 119.04 | 93
2580 |  |  | 25 A | UN | 1 | 119.04 | 93
2581 |  |  |  | UN | 1 | 119.04 | 93
2582
2583
2584 | [5 empty] | 0 | 0
2585
2586
2587
2588
2589
2590
2591
2592
2593
2594
2595
2596
2597
2598
2599
2600
2601
2602
2603
2604
2605
2606
2607
2608
2609
2610
2611
2612
2613
2614
2615
2616
2617
2618
2619
2620
2621
2622
2623
2624
2625
2626 |  |  |  |  | 1
2627 |  |  | CASA DE QUIMICA |  | 1 | 0
2628 |  |  | LUMINÁRIA P/ 2 LÂMPADAS FLUORESCENTES DE 32 W, CORPO REFLETOR EM CHAP DE AÇO, ACABADA COM PINTURA ELETROSTÁTICA EM PÓ QUÍMICO EPOXI NA COR BRANCA, EQUIPADA COM SOQUETES TIPO PEDESTAL FIXADAS AO CORPO. | PÇ | 1 | 85.888 | 67.1 |  | Luminária p/ 2 lâmpadas fluorescentes de 32 W, corpo refletor em chap de aço, acabada com pintura eletrostática em pó químico epoxi na cor branca, equipada com soquetes tipo pedestal fixadas ao corpo.
2629 |  |  | PERFILADO PERFURADO METÁLICO, EM CHAPA DE AÇO GALVANIZADO #14USG, MEDINDO 38X38MM, FORNECIDA EM BARRA DE 6,00M | PÇ | 1 | 39.936 | 31.2 |  | Perfilado perfurado metálico, em chapa de aço galvanizado #14USG, medindo 38x38mm, fornecida em barra de 6,00m
2630 |  |  | CAIXA COM SAÍDA LATERAL DN3/4". | PÇ | 1 | 1.728 | 1.35 |  | Caixa com saída lateral DN3/4".
2631 |  |  | SUSPENSÃO PARA LUMINÁRIA EM CHAPA DE AÇO GALVANIZADO #14USG, MEDINDO 10 CM DE COMPRIMENTO. | PÇ | 1 | 2.176 | 1.7 |  | Suspensão para luminária em chapa de aço galvanizado #14USG, medindo 10 cm de comprimento.
2632 |  |  | PORCA LOSANGULAR C/ PINO DE AÇO GALVANIZADO, DN5/16" ROSCA "WW". | PÇ | 1 | 0.896 | 0.7 |  | Porca losangular c/ pino de aço galvanizado, DN5/16" rosca "WW".
2633 |  |  | PORCA SEXTAVADA METÁLICA, DE AÇO GALVANIZADO, DN5/16" ROSCA "WW". | PÇ | 1 | 0.704 | 0.55 |  | Porca sextavada metálica, de aço galvanizado, DN5/16" rosca "WW".
2634 |  |  | PARAFUSO CABEÇA SEXTAVADA DE AÇO GALVANIZADO, DN 5/16" ROSCA "WW" COM 1" DE COMPRIMENTO. | PÇ | 1 | 1.472 | 1.15 |  | Parafuso cabeça sextavada de aço galvanizado, DN 5/16" rosca "WW" com 1" de comprimento.
2635 |  |  | ARRUELA DE PRESSÃO METÁLICA DE AÇO GALVANIZADO, DN INTERNO 3/8". | PÇ | 1 | 0.1024 | 0.08 |  | Arruela de pressão metálica de aço galvanizado, Dn interno 3/8".
2636 |  |  | CONDUTOR SÓLIDO # 2.5MM2, DE COBRE TÊMPERA MOLE, C/ ISOLAMENTO A BASE PVC RESISTENTE A CHAMAS, TEMPERATURA MÁXIMA DE SERVIÇO CONTÍNUO 70ºC | M | 1 | 0.576 | 0.45 |  | Condutor sólido # 2.5mm2, de cobre têmpera mole, c/ isolamento a base PVC resistente a chamas, temperatura máxima de serviço contínuo 70ºC
2637 |  |  | CONDUTOR SOLIDO # 4MM2, DE COBRE TÊMPERA MOLE, C/ ISOLAMENTO A BASE PVC RESISTENTE A CHAMAS, TEMPERATURA MÁXIMA DE SERVIÇO CONTÍNUO 70ºC. | M | 1 | 1.024 | 0.8 |  | Condutor solido # 4mm2, de cobre têmpera mole, c/ isolamento a base PVC resistente a chamas, temperatura máxima de serviço contínuo 70ºC.
2638 |  |  | ELETRODUTO RÍGIDO TIPO PESADO, METÁLICO GALVANIZADO, SEM COSTURA, EXTREMIDADES C/ ROSCA GAS DN 3/4”E 1 LUVA, FORNECIDO EM BARRA DE 3.00M. | PÇ | 1 | 25.856 | 20.2 |  | Eletroduto rígido tipo pesado, metálico galvanizado, sem costura, extremidades c/ rosca GAS DN 3/4”e 1 luva, fornecido em barra de 3.00m.
2639 |  |  | CURVA 90º P/ ELETRODUTO RÍGIDO TIPO PESADO, METÁLICA GALVANIZADA SEM COSTURA, EXTREMIDADES COM ROSCA GAS, DN 3/4” | PÇ | 1 | 3.648 | 2.85 |  | Curva 90º p/ eletroduto rígido tipo pesado, metálica galvanizada sem costura, extremidades com rosca GAS, DN 3/4”
2640 |  |  | BUCHA DE LATÃO, PARA FIXAÇÃO DO ELETRODUTO NA CAIXA, COM ROSCA GAS, DN 3/4”. | PÇ | 1 | 0.32 | 0.25 |  | Bucha de latão, para fixação do eletroduto na caixa, com rosca GAS, DN 3/4”.
2641 |  |  | SAPATA QUADRADA PARA PERFILADO REF.MG 2194 MEGA | PÇ | 1 | 3.136 | 2.45 |  | Sapata quadrada para perfilado Ref.MG 2194 Mega
2642 |  |  | CAIXA COM TOMADA MONOFÁSICA (2P) + TERRA. | PÇ | 1 | 8.576 | 6.7 |  | Caixa com tomada monofásica (2P) + terra.
2643 |  |  | ARRUELA DE PRESSÃO, METÁLICA DE AÇO GALVANIZADO, DN INTERNO 3/8”. | PÇ | 1 | 0.192 | 0.15 |  | Arruela de pressão, metálica de aço galvanizado, DN interno 3/8”.
2644 |  |  | 1 INTERRUPTOR SIMPLES, MONTADO EM CONDULETE TIPO “E” ENTRADA DN 3/4”, (10A-250V). | PÇ | 1 | 5.248 | 4.1 |  | 1 interruptor simples, montado em condulete tipo “E” entrada DN 3/4”, (10A-250V).
2645 |  |  | 1 TOMADA MONOFÁSICA (2P) UNIVERSAL QUADRADA, MONTADOS EM CONDULETE TIPO “E” ENTRADA DN 3/4”, (10A-250V). | PÇ | 1 | 9.792 | 7.65 |  | 1 tomada monofásica (2P) universal quadrada, montados em condulete tipo “E” entrada DN 3/4”, (10A-250V).
2646 |  |  | CAIXA DE ALUMÍNIO TIPO CONDULETE “LL”, ENTRADAS DN 3/4” ROSCA GAS | PÇ | 1 | 8.192 | 6.4 |  | Caixa de alumínio tipo condulete “LL”, entradas DN 3/4” rosca GAS
2647 |  |  | BRAÇADEIRA TIPO “D” DE AÇO GALVANIZADO P/ ELETRODUTO DN 3/4”. | PÇ | 1 | 0.64 | 0.5 |  | Braçadeira tipo “D” de aço galvanizado p/ eletroduto DN 3/4”.
2648 |  |  | TOMADA TRIPOLAR 3P + T MONTADO EM CONDULETE TIPO “E” – 10 D 250 V | PÇ | 1 | 14.784 | 11.55 |  | Tomada tripolar 3P + T montado em condulete tipo “E” – 10 D 250 v
2649 |  |  | TOMADA MONOFÁSICA 2P + T MONTADA EM CONDULETE TIPO “C” | PÇ | 1 | 14.208 | 11.1 |  | Tomada monofásica 2P + T montada em condulete tipo “C”
2650 |  |  | TOMADAS MONOFÁSICA 2P + T MONTADOS EM CONDULETE TIPO “E” – 10 D 250 V | PÇ | 1 | 13.888 | 10.85 |  | Tomadas monofásica 2P + T montados em condulete tipo “E” – 10 d 250 v
2651 |  |  | TOMADAS MONOFÁSICA 2P + T MONTADOS EM CONDULETE TIPO “C” – 10 D 250 V | PÇ | 1 | 14.208 | 11.1 |  | Tomadas monofásica 2P + T montados em condulete tipo “C” – 10 d 250 v
2652 |  |  | JUNTA INTERNA “T” PARA PERFILADO DE 38 X 38 EM METÁLICA | PÇ | 1 | 2.304 | 1.8 |  | Junta interna “T” para perfilado de 38 x 38 em metálica
2653 |  |  | ARRUELA DE LATÃO, PARA FIXAÇÃO DO ELETRODUTO NA CAIXA, COM ROSCA GAS, DN 3/4”. | PÇ | 1 | 0.192 | 0.15 |  | Arruela de latão, para fixação do eletroduto na caixa, com rosca GAS, DN 3/4”.
2654 |  |  | BRAÇADEIRA TIPO “D” DE AÇO GALVANIZADO P/ ELETRODUTO DN 3/4”. | PÇ | 1 | 0.64 | 0.5 |  | Braçadeira tipo “D” de aço galvanizado p/ eletroduto DN 3/4”.
2655 |  |  | (QDL) PAINEL DE DISTRIBUIÇÃO COM OS SEGUINTES REQUISITOS MÍNIMOS:  INVÓLUCRO, INSTALAÇÃO ABRIGADA, MONTAGEM APARENTE CONSTRUÍDO EM CHAPA DE AÇO, COM PORTA FRONTAL, TRINCO E FECHADURA, PINTADO INTERNO E EXTERNAMENTE COM TINTA ANTIOXIDANTE E PINTURA FINAL DE ACABAMENTO, AS FACES SUPERIOR E INFERIOR DEVERÃO SER REMOVÍVEIS PARA FURAÇÃO, O PAINEL DEVERÁ SER PROVIDO DE PORTA ETIQUETA JUNTO A CADA DISJUNTOR PARA IDENTIFICAÇÃO DOS CIRCUITOS.  BARRAMENTO 380/220V (3 BARRAS DE FASE E UMA DE NEUTRO) CAPACIDADE MÍNIMA DE150A.  DISJUNTORES, TERMO-MAGNÉTICOS DO TIPO CAIXA MOLDADA COM CAPACIDADE DE INTERRUPÇÃO SIMÉTRICA MÍNIMA DE 10 KA SENDO: 01 DE 30A - 3 POLOS (PROTEÇÃO DE ENTRADA) 01 DE 25A - 1 POLO 10 DE 15A - 1 POLO 03 DE 15A - 3 POLOS | PÇ | 1 | 546.688 | 427.1 |  | (QDL) Painel de distribuição com os seguintes requisitos mínimos:  Invólucro, instalação abrigada, montagem aparente construído em chapa de aço, com porta frontal, trinco e fechadura, pintado interno e externamente com tinta antioxidante e pintura final de acabamento, as faces superior e inferior deverão ser removíveis para furação, o painel deverá ser provido de porta etiqueta junto a cada disjuntor para identificação dos circuitos.  Barramento 380/220V (3 barras de fase e uma de neutro) capacidade mínima de150A.  Disjuntores, termo-magnéticos do tipo caixa moldada com capacidade de interrupção simétrica mínima de 10 kA sendo: 01 de 30A - 3 polos (proteção de entrada) 01 de 25A - 1 polo 10 de 15A - 1 polo 03 de 15A - 3 polos
2656 |  |  | JUNTA INTERNA RETA, METÁLICA DE AÇO GALVANIZADO, PARA CANALETA | PÇ | 1 | 2.304 | 1.8 |  | Junta interna reta, metálica de aço galvanizado, para canaleta
2657 |  |  | LUMINÁRIA TIPO TARTARUGA (BLINDAD) PARA 1 LÂMPADA ATÉ 100 W | PÇ | 1 | 61.504 | 48.05 |  | Luminária tipo tartaruga (blindad) para 1 lâmpada até 100 w
2658 |  |  | BUCHA DE EXPANSÃO TIPO “S6” COM PARAFUSO | PÇ | 1 | 0.0512 | 0.04 |  | Bucha de expansão tipo “S6” com parafuso
2659 |  |  |  |  | 1 | 0
2660 |  |  |  |  | 1 | 0
2661 |  |  |  |  | 1 | 0
2662 |  |  |  |  | 1 | 0
2663 |  | 72675 | NIPLE DE ACO GALVANIZADO 1" - FORNECIMENTO E INSTALACAO | UN | 1 | 9.0624 | 7.08
2664 |  | 72676 | NIPLE DE ACO GALVANIZADO 1/2" - FORNECIMENTO E INSTALACAO | UN | 1 | 5.9392 | 4.64
2665 |  | 72677 | NIPLE DE ACO GALVANIZADO 2.1/2" - FORNECIMENTO E INSTALACAO | UN | 1 | 27.3152 | 21.34
2666 |  | 72678 | NIPLE DE ACO GALVANIZADO 2" - FORNECIMENTO E INSTALACAO | UN | 1 | 20.8896 | 16.32
2667 |  | 72679 | NIPLE DE ACO GALVANIZADO 3" - FORNECIMENTO E INSTALACAO | UN | 1 | 36.7232 | 28.69
2668 |  | 72680 | NIPLE DE ACO GALVANIZADO 3/4" - FORNECIMENTO E INSTALACAO | UN | 1 | 7.0272 | 5.49
2669
2670
2671
2672
2673
2674
2675 |  |  | INSTALAÇÕES DA LUZ PILOTO E PARA-RAIOS |  | 1 | 0
2676 |  |  | PÁRA-RAIOS TIPO FRANKLIN, FABRICADO EM BRONZE CROMADO, FORNECIDO COM NIPLE DE DN 25 MM, E CONECTOR DE UMA DESCIDA PARA CABO # 25 MM2, REF. GAMATEC OU SIMILAR. | UN | 1 | 325.12 | 254
2677 |  |  |  |  | 1 | 0
2678 |  | 4276 | PARA-RAIOS DE DISTRIBUICAO TIPO VALVULA DE OXIDO DE ZINCO, TENSAO NOMINAL 15KV, 5KA | UN | 1 | 147.904 | 115.55
2679 |  |  | PARA-RAIOS TIPO POLIMÉTRICO | UN | 1 | 275.904 | 215.55
2680 |  |  | PARA-RAIOS DE BAIXA TENSAO, TENSAO ,1500V | UN | 1 | 54.6176 | 42.67
2681 |  | 4272 | PARA-RAIOS DE BAIXA TENSAO, TENSAO DE OPERACAO 275V ( VN = 220V ) E 150V ( VN = 127V ), CORR. MAX. 19,5KA | UN | 1 | 54.6176 | 42.67
2682 |  |  | ISOLADOR DE PORCELANA TIPO REFORÇADO COM CHUMBADOR, DEVERÁ SER SOLDADO DE ACORDO COM O PROJETO. | UN | 1 | 5.12 | 4
2683 |  |  |  |  | 1 | 0
2684 |  |  | ISOLADOR DE PORCELANA TIPO REFORÇADO COM ABRAÇADEIRA DE AÇO DE DN 50 mm | UN | 1 | 7.68 | 6
2685 |  |  | ISOLADOR DE PORCELANA TIPO REFORÇADO COM ABRAÇADEIRA DE AÇO DE DN 60 mm | UN | 1 | 8.96 | 7
2686 |  |  |  | UN | 1 | 0
2687 |  |  | ISOLADOR DE PINO | UN | 1 | 7.68 | 6
2688 |  |  | ISOLADOR DE ROSCA | UN | 1 | 7.68 | 6
2689 |  |  | ISOLADOR TIPO ROLDADA | UN | 2 | 8.96 | 7
2690 |  |  |  |  | 1 | 0
2691 |  |  |  |  | 1 | 0
2692 |  |  | APARELHO SINALIZADOR DE OBSTÁCULOS, CAMPÂNULA DE MACROM VERMELHO, COM LÂMPADA INCANDESCENTE DE 60 W. | UN | 1 | 252.16 | 197
2693 |  |  |  |  | 1 | 0
2694 | [5 empty] | 0
2695 |  | 10956 | BASE P/ MASTRO DE PARA-RAIOS - 2 | UN | 1 | 45.6576 | 35.67
2696 | [5 empty] | 0
2697 | [5 empty] | 0
2698 | [5 empty] | 0
2699 |  | 3384 | SUPORTE SIMPLES C/ROLDANA P/ CHUMBAR GT-P1 GAMATEC OU SIMILAR | CJ | 1 | 6.848 | 5.35
2700 | [5 empty] | 0
2701 | [5 empty] | 0
2702 | [5 empty] | 0
2703 | [5 empty] | 0
2704 | [5 empty] | 0
2705 |  | 73783/011 | POSTE CONCRETO SEÇÃO CIRCULAR COMPRIMENTO=14M CARGA NOMINAL NO TOPO 00KG INCLUSIVE ESCAVACAO EXCLUSIVE TRANSPORTE - FORNECIMENTO E COLOCAÇ ÃO | UN | 1 | 1464.5888 | 1144.21
2706 |  | 73769/003 | POSTE DE ACO CONICO CONTINUO CURVO DUPLO, FLANGEADO, COM JANELA DE INS PECAO H=9M - FORNECIMENTO E INSTALACAO | UN | 1 | 882.816 | 689.7
2707 |  |  | POSTE DE ACO CONICO CONTINUO CURVO DUPLO, FLANGEADO, COM JANELA DE INS PECAO H=15M - FORNECIMENTO E INSTALACAO | UN | 1 | 1140.096 | 890.7
2708 |  |  | POSTE DE ACO CONICO CONTINUO CURVO DUPLO, FLANGEADO, COM JANELA DE INS PECAO H=3M - FORNECIMENTO E INSTALACAO | UN | 1 | 629.376 | 491.7
2709
2710 |  |  | ESTICADOR PARA CABO DE COBRE | BR | 1 | 5.568 | 4.35 |  |  |  | Esticador para cabo de cobre
2711 |  |  |  |  | 1 | 0
2712 |  |  |  |  | 1 | 0
2713 |  |  |  |  | 1 | 0
2714 |  |  |  |  | 1 | 0
2715 |  |  |  |  | 1 | 0
2716 |  |  |  |  | 1 | 0
2717 |  |  |  |  | 1 | 0
2718 |  |  |  |  | 1 | 0
2719 |  | 844 | BUCHA E ARRUELA ALUMINIO FUNDIDO P/ ELETRODUTO 75MM (3'') | CJ | 1 | 5.0944 | 3.98
2720 |  |  | ARRUELA ALUMINIO | CJ | 1 | 5.0944 | 3.98
2721 |  |  | BUCHA DE ALUMINIO | CJ | 1 | 5.0944 | 3.98
2722 |  |  |  |  | 1 | 0
2723 |  |  |  |  | 1 | 0
2724 |  |  |  |  | 1 | 0
2725 |  |  |  |  | 1 | 0
2726 |  |  |  |  | 1 | 0
2727 |  |  |  |  | 1 | 0
2728 |  |  |  |  | 1 | 0
2729 |  |  |  |  | 1 | 0
2730 |  |  |  |  | 1 | 0
2731 |  |  |  |  | 1 | 0
2732 |  |  |  |  | 1 | 0
2733 |  |  |  |  | 1 | 0
2734 |  |  |  |  | 1 | 0
2735 |  |  |  |  | 1 | 0
2736 |  |  |  |  | 1 | 0
2737 |  |  |  |  | 1 | 0
2738 |  |  |  |  | 1 | 0
2739 |  | 996 | CABO DE COBRE ISOLAMENTO ANTI-CHAMA 0,6/1KV 25MM2 (1 CONDUTOR) TP SINTENAX PIRELLI OU EQUIV | M | 1 | 12.3008 | 9.61
2740 |  |  |  |  | 1 | 0
2741 |  |  |  |  | 1 | 0
2742 |  |  | DISJUNTOR TERMOMAGNETICO, FORNECIMENTO E INSTALACAO |  |  | 0
2743 |  |  | 15 A, unipolar 220 Vca | UN | 1 | 55.04 | 43
2744 |  |  | . 20 A, unipolar 220 Vca | UN | 1 | 60.16 | 47
2745 |  |  | . 25 A, unipolar 220 Vca, com DR acompanhando | UN | 1 | 62.72 | 49
2746 |  |  | . 30 A, tripolar, 380 Vca | UN | 1 | 67.84 | 53
2747 |  |  |  |  | 1 | 0
2748 |  |  |  |  | 1 | 0
2749 |  | 74130/005 | DISJUNTOR TERMOMAGNETICO TRIPOLAR PADRAO NEMA (AMERICANO) 60 A 100A 24 0V, FORNECIMENTO E INSTALACAO | UN | 1 | 79.3472 | 61.99
2750 |  | 74130/006 | DISJUNTOR TERMOMAGNETICO TRIPOLAR PADRAO NEMA (AMERICANO) 125 A 150A 2 40V, FORNECIMENTO E INSTALACAO | UN | 1 | 202.496 | 158.2
2751
2752
2753
2754
2755
2756
2757 |  | 0 | BARRA DE COBRE ELETROLÍTICO, SEÇÃO RETANGULAR DE 2" x 1/4", COM 480mm DE COMPRIMENTO E COM FUROS DE 1/4" A CADA 20mm EM TODA A SUA EXTENSÃO | UN | 1 | 34.56 | 27
2758 |  |  | BARRA DE COBRE ELETROLÍTICO,PARA SUPORTAR CORENTE TRIFASICA DE 150 A FASE | M | 1 | 9.152 | 7.15
2759 |  |  | BARRA DE COBRE ELETROLÍTICO,PARA SUPORTAR CORENTE TRIFASICA DE 150 A NEUTO | M | 1 | 9.152 | 7.15
2760 |  |  | BARRA DE COBRE ELETROLÍTICO,PARA SUPORTAR CORENTE TRIFASICA DE 150 A TERRA | M | 1 | 9.152 | 7.15
2761
2762
2763
2764
2765
2766
2767
2768
2769
2770
2771
2772
2773
2774
2775
2776
2777
2778
2779
2780
2781
2782
2783
2784
2785
2786
2787
2788
2789
2790
2791
2792 |  |  |  |  | 1 | 0
2793 |  |  |  |  | 1 | 0
2794
2795
2796
2797 |  |  |  |  | 1 | 0
2798 |  |  |  |  | 1 | 1.28 | 1
2799 |  |  |  |  | 1 | 0
2800 |  | 342 | ARAME EM AÇO GALVANIZADO DE 12 BWG | KG | 1 | 9.024 | 7.05 |  |  |  | Arame em aço galvanizado de 12 BWG
2801 |  | 334 | ARAME GALVANIZADO 8 BWG - 4,19MM - 101,00 G/M | KG | 6.96 | 8.9088 | 6.96
2802 |  | 335 | ARAME GALVANIZADO 10 BWG - 3,40MM - 71,30 G/M | KG | 7.05 | 9.024 | 7.05 |  |  |  | Abraçadeira em aço galvanizado tipo D, para fixação de eletroduto, nos seguintes diâmetros:
2803 |  | 342 | ARAME GALVANIZADO 12 BWG - 2,60MM - 48,00 G/M | KG | 7.05 | 9.024 | 7.05
2804 |  | 343 | ARAME GALVANIZADO 14 BWG - 2,10MM - 27,20 G/M | M | 0.21 | 0.2688 | 0.21
2805 |  | 333 | ARAME GALVANIZADO 14 BWG - 2,10MM - 27,20 G/M | KG | 7.67 | 9.8176 | 7.67
2806 |  | 344 | ARAME GALVANIZADO 16 BWG - 1,65MM - 16,60 G/M | KG | 8.24 | 10.5472 | 8.24
2807 |  | 345 | ARAME GALVANIZADO 18 BWG - 1,24MM - 9,0 G/M | KG | 5.48 | 7.0144 | 5.48
2808 |  |  |  |  | 1 | 0
2809
2810 |  |  |  |  | 1
2811 |  |  |  |  | 1
2812 |  |  |  |  | 1
2813 |  |  |  |  | 1
2814 |  |  |  |  | 1
2815 |  |  |  |  | 1
2816 |  |  |  |  | 1
2817 |  |  |  |  | 1
2818 |  |  | QCM EAL |  | 1
2819 |  |  | SUB ESTAÇÃO |  | 1
2820 |  |  | SUB ESTAÇÃO COMPLETA EM POSTE DE CONCRETO 11/300KGF COM CAIXA DE MEDIÇÃO PADRÃO TRIFÁSICO E TRAFO 45 KVA 13.800/13.200/12.600 - 380/220 | CJ | 1 | 7696.64 | 6013 |  | 6013 |  | Sub Estação Completa em poste de concreto 11/300kgf com Caixa de Medição Padrão Trifásico e Trafo 45 kVA 13.800/13.200/12.600 - 380/220
2821 |  | 7617 | TRANSFORMADOR 45 KVA | UN | 1 | 6545.3568 | 5113.56 |  |  |  | transformador 45 kva
2822 |  | 26301 | TRANSFORMADOR DE CORRENTE BLINDADO 600V PARA RELACAO DE 150/5A. | UN | 1 | 592.9984 | 463.28
2823 |  | 1708250000 | TRANSFORMADOR TRIFASICO 13.8KV PARA 380/220V, 30KVA | UN | 1 | 4480 | 3500
2824 |  |  | ARMAÇAO SECUNDARIA , 1 ESTRIBO COMPLETA | UN | 1 | 29.44 | 23
2825 |  |  | SUPORTE T ,PARA 15 KV | UN | 1 | 105.9328 | 82.76
2826 |  | 73624 | SUPORTE PARA TRANSFORMADOR EM POSTE DE CONCRETO CIRCULAR | UN | 1 | 105.9328 | 82.76
2827 |  | 73857/001 | TRANSFORMADOR DISTRIBUICAO 75KVA TRIFASICO 60HZ CLASSE 15KV IMERSO E ÓLEO MINERAL FORNECIMENTO E INSTALACAO | UN | 1 | 7613.7984 | 5948.28
2828 |  | 26296 | TRANSFORMADOR DE CORRENTE BLINDADO 600V PARA RELACAO DE 100/5A. | UN | 1 | 315.136 | 246.2
2829 |  | 26301 | TRANSFORMADOR DE CORRENTE BLINDADO 600V PARA RELACAO DE 150/5A. | UN | 1 | 592.9984 | 463.28
2830 |  | 26296 | TRANSFORMADOR DE CORRENTE BLINDADO 600V PARA RELACAO DE 120/5A. | UN | 1 | 315.136 | 246.2
2831 |  |  | TRANSFORMADOR MONOFASICO DE 15 KVA ,7900/440-220 | UN | 1 | 1406.72 | 1099
2832
2833 |  |  | TRAFO DE COMANDO, 500 VA, ENTRADA 220 VCA, SAÍDA 220 VCA | UN | 1 | 443.136 | 346.2 |  |  |  | Trafo de Comando, 500 VA, Entrada 220 Vca, Saída 220 Vca
2834
2835 |  |  | ALARME PARA QUADRO DE COMANDO, INSTALAÇÃO EM PORTA DE PAINEL, 72 X 72 MM, 220 VCA, 60 HZ. | UN | 1 | 379.136 | 296.2 |  |  |  | Alarme para Quadro de Comando, Instalação em porta de painel, 72 x 72 mm, 220 Vca, 60 Hz.
2836 | [5 empty] | 0
2837 | [5 empty] | 0
2838 | [5 empty] | 0
2839 |  |  |  |  | 1 | 0
2840 |  |  |  |  | 1 | 0
2841 |  |  |  |  | 1 | 0
2842 |  |  | GRUPO GERADOR 86/120 KVA, C/ QUADRO AUTOMATICO AO TEMPO | UN | 1 | 128000 | 100000
2843 |  |  |  |  | 1
2844 |  |  |  |  | 1
2845 |  |  |  |  | 1
2846 |  |  |  |  | 1
2847 |  |  |  |  | 1
2848 |  |  |  |  | 1
2849 |  |  |  |  | 1
2850 |  |  |  |  | 1
2851 |  |  |  |  | 1
2852 |  |  |  |  | 1
2853 |  |  |  |  | 1
2854 |  |  |  |  | 1
2855 |  |  |  |  | 1
2856 |  |  |  |  | 1
2857 |  |  |  |  | 1
2858 |  |  |  |  | 1
2859 |  |  |  |  | 1
2860 |  |  |  |  | 1
2861 |  |  |  |  | 1
2862 |  |  |  |  | 1
2863 |  |  |  |  | 1
2864 |  |  |  |  | 1
2865 |  |  |  |  | 1
2866 |  |  |  |  | 1
2867 |  |  |  |  | 1
2868 |  |  |  |  | 1
2869 |  |  |  |  | 1
2870 |  |  |  |  | 1
2871 |  |  |  |  | 1
2872 |  |  |  |  | 1
2873 |  |  |  |  | 1
2874 |  |  |  |  | 1
2875 |  |  |  |  | 1
2876 |  |  |  |  | 1
2877 |  |  |  |  | 1
2878 |  |  |  |  | 1
2879 |  |  |  |  | 1
2880 |  |  |  |  | 1
2881 |  |  |  |  | 1
2882 |  |  |  |  | 1
2883 |  |  |  |  | 1
2884 |  |  |  |  | 1
2885 |  |  |  |  | 1
2886 |  |  |  |  | 1
2887 |  |  |  |  | 1
2888 |  |  | RELE DE NIVEL ULTRA -SONICO COM SENSOR DE NIVEL ULTRA SONICO , ALIMENTAÇÃO 220 Vca SAIDA 4 A 20 MA , RANGE 0 A 5000mm | UN | 1 | 139.52 | 109
2889 |  | 0 | RELE FOTOELETRICO, 1800VA, 220V | UN | 1 | 35.1488 | 27.46
2890 |  |  | RELE FOTOELETRICO, 1000W, 220V,SENSIBILIDADE 5 A 12 LUX , LIGA DESLICA 10 A 50 LUX | UN | 1 | 60.7488 | 47.46
2891 |  |  |  |  | 1 | 0
2892 |  |  |  |  | 1 | 0
2893 |  |  |  |  | 1 | 0
2894 |  |  |  |  | 1 | 0
2895 |  |  |  |  | 1 | 0
2896 |  |  | CONTROLADOR LÓGICO PROGRAMÁVEL, ALIMENTAÇÃO EM 220 VCA, COM NO MÍNIMO 4 ENTRADAS ANALÓGICAS, 12 ENTRADAS DIGITAIS 24 VCC, 8 SAÍDAS DIGITAIS 24 VCC, 2 SAÍDAS ANALÓGICAS, PORTA RS 232 E PROTOCOLO DE COMUNICAÇÃO REMOTA.(ACOMPANHA SOFT DA AUTOMAÇÃO) | UN | 1 | 1536 | 1200 |  |  |  | Controlador Lógico Programável, alimentação em 220 Vca, com no mínimo 4 entradas analógicas, 12 entradas digitais 24 Vcc, 8 saídas digitais 24 Vcc, 2 saídas analógicas, porta RS 232 e protocolo de comunicação remota.(Acompanha Soft da Automação)
2897 |  |  |  |  | 1
2898 |  |  |  |  | 1
2899 |  |  |  |  | 1
2900 |  |  |  |  | 1
2901 |  |  |  |  | 1
2902 |  |  |  |  | 1
2903 |  |  |  |  | 1
2904 |  |  |  |  | 1
2905 |  |  |  |  | 1
2906 |  |  |  |  | 1
2907 |  |  |  |  | 1
2908 |  |  |  |  | 1
2909 |  |  |  |  | 1
2910 |  |  |  |  | 1
2911 |  |  |  |  | 1
2912 |  |  |  |  | 1
2913 |  |  |  |  | 1
2914 |  |  |  |  | 1
2915 |  |  |  |  | 1
2916 |  |  |  |  | 1
2917 |  |  |  |  | 1
2918 |  |  |  |  | 1
2919 |  |  |  |  | 1
2920 |  |  |  |  | 1
2921 |  |  |  |  | 1
2922 |  |  |  |  | 1
2923 |  |  |  |  | 1
2924 |  |  |  |  | 1
2925 |  |  |  |  | 1
2926 |  |  |  |  | 1
2927 |  |  |  |  | 1
2928 |  |  |  |  | 1
2929 |  |  |  |  | 1
2930 |  |  |  |  | 1
2931 |  |  |  |  | 1
2932 |  |  |  |  | 1
2933 |  |  |  |  | 1
2934 |  |  |  |  | 1
2935 |  |  |  |  | 1
2936 |  |  |  |  | 1
2937 |  |  |  |  | 1
2938 |  |  |  |  | 1
2939 |  |  |  |  | 1
2940 |  |  |  |  | 1
2941 |  |  |  |  | 1
2942 |  |  |  |  | 1
2943 |  |  |  |  | 1
2944 |  |  |  |  | 1
2945 |  |  |  |  | 1
2946 |  |  |  |  | 1
2947 |  |  |  |  | 1
2948 |  |  |  |  | 1
2949 |  |  |  |  | 1
2950 |  |  |  |  | 1
2951 |  |  |  |  | 1
2952 |  |  |  |  | 1
2953 |  |  |  |  | 1
2954 |  |  |  |  | 1
2955 |  |  |  |  | 1
2956 |  |  |  |  | 1
2957 |  |  |  |  | 1
2958 |  |  |  |  | 1
2959 |  |  |  |  | 1
2960 |  |  |  |  | 1
2961 |  |  |  |  | 1
2962 |  |  |  |  | 1
2963 |  |  |  |  | 1
2964 |  |  |  |  | 1
2965 |  |  |  |  | 1
2966 |  |  |  |  | 1
2967 |  |  |  |  | 1
2968 |  |  |  |  | 1
2969 |  |  |  |  | 1
2970 |  |  |  |  | 1
2971 |  |  |  |  | 1
2972 |  |  |  |  | 1
2973 |  |  |  |  | 1
2974 |  |  |  |  | 1
2975 |  |  |  |  | 1
2976 |  |  |  |  | 1
2977 |  |  |  |  | 1
2978 |  |  |  |  | 1
2979 |  |  |  |  | 1
2980 |  |  |  |  | 1
2981 |  |  |  |  | 1
2982 |  |  |  |  | 1
2983 |  |  |  |  | 1
2984 |  |  |  |  | 1
2985 |  |  |  |  | 1
2986 |  |  |  |  | 1
2987 |  |  |  |  | 1
2988 |  |  |  |  | 1
2989 |  |  |  |  | 1
2990 |  |  |  |  | 1
2991 |  |  |  |  | 1
2992 |  |  |  |  | 1
2993 |  |  |  |  | 1
2994 |  |  |  |  | 1
2995 |  |  |  |  | 1
2996 |  |  |  |  | 1
2997 |  |  |  |  | 1
2998 |  |  |  |  | 1
2999 |  |  |  |  | 1
3000 |  |  |  |  | 1
3001 |  |  |  |  | 1
3002 |  |  |  |  | 1
3003 |  |  |  |  | 1
3004 |  |  |  |  | 1
3005 |  |  |  |  | 1
3006 |  |  |  |  | 1
3007 |  |  |  |  | 1
3008 |  |  |  |  | 1
3009 |  |  |  |  | 1
3010 |  |  |  |  | 1
3011 |  |  |  |  | 1
3012 |  |  |  |  | 1
3013 |  |  |  |  | 1
3014 |  |  |  |  | 1
3015 |  |  |  |  | 1
3016 |  |  |  |  | 1
3017 |  |  |  |  | 1
3018 |  |  |  |  | 1
3019 |  |  |  |  | 1
3020 |  |  |  |  | 1
3021 |  |  |  |  | 1
3022 |  |  |  |  | 1
3023 |  |  |  |  | 1
3024 |  |  |  |  | 1
3025 |  |  |  |  | 1
3026 |  |  |  |  | 1
3027 |  |  |  |  | 1
3028 |  |  |  |  | 1
3029 |  |  |  |  | 1
3030 |  |  |  |  | 1
3031 |  |  |  |  | 1
3032 |  |  |  |  | 1
3033 |  |  |  |  | 1
3034 |  |  |  |  | 1
3035 |  |  |  |  | 1
3036 |  |  |  |  | 1
3037 |  |  |  |  | 1
3038 |  |  |  |  | 1
3039 |  |  |  |  | 1
3040 |  |  |  |  | 1
3041 |  |  |  |  | 1
3042 |  |  |  |  | 1
3043 |  |  |  |  | 1
3044 |  |  |  |  | 1
3045 |  |  |  |  | 1
3046 |  |  |  |  | 1
3047 |  |  |  |  | 1
3048 |  |  |  |  | 1
3049 |  |  |  |  | 1
3050 |  |  |  |  | 1
3051 |  |  |  |  | 1
3052 |  |  |  |  | 1
3053 |  |  |  |  | 1
3054 |  |  |  |  | 1
3055 |  |  |  |  | 1
3056 |  |  |  |  | 1
3057 |  |  |  |  | 1
3058 |  |  |  |  | 1
3059 |  |  |  |  | 1
3060 |  |  |  |  | 1
3061 |  |  |  |  | 1
3062 |  |  |  |  | 1
3063 |  |  |  |  | 1
3064 |  |  |  |  | 1
3065 |  |  |  |  | 1
3066 |  |  |  |  | 1
3067 |  |  |  |  | 1
3068 |  |  |  |  | 1
3069 |  |  |  |  | 1
3070 |  |  |  |  | 1
3071 |  |  |  |  | 1
3072 |  |  |  |  | 1
3073 |  |  |  |  | 1
3074 |  |  |  |  | 1
3075 |  |  |  |  | 1
3076 |  |  |  |  | 1
3077 |  |  |  |  | 1
3078 |  |  |  |  | 1
3079 |  |  |  |  | 1
3080 |  |  |  |  | 1
3081 |  |  |  |  | 1
3082 |  |  |  |  | 1
3083 |  |  |  |  | 1
3084 |  |  |  |  | 1
3085 |  |  |  |  | 1
3086 |  |  |  |  | 1
3087 |  |  |  |  | 1
3088 |  |  |  |  | 1
3089 |  |  |  |  | 1
3090 |  |  |  |  | 1
3091 |  |  |  |  | 1
3092 |  |  |  |  | 1
3093 |  |  |  |  | 1
3094 |  |  |  |  | 1
3095 |  |  |  |  | 1
3096 |  |  |  |  | 1
3097 |  |  |  |  | 1
3098 |  |  |  |  | 1
3099 |  |  |  |  | 1
3100 |  |  |  |  | 1
3101 |  |  |  |  | 1
3102 |  |  |  |  | 1
3103 |  |  |  |  | 1
3104 |  |  |  |  | 1
3105 |  |  |  |  | 1
3106 |  |  |  |  | 1
3107 |  |  |  |  | 1
3108 |  |  |  |  | 1
3109 |  |  |  |  | 1
3110 |  |  |  |  | 1
3111 |  |  |  |  | 1
3112 |  |  |  |  | 1
3113 |  |  |  |  | 1
3114 |  |  |  |  | 1
3115 |  |  |  |  | 1
3116 |  |  |  |  | 1
3117 |  |  |  |  | 1
3118 |  |  |  |  | 1
3119 |  |  |  |  | 1
3120 |  |  |  |  | 1
3121 |  |  |  |  | 1
3122 |  |  |  |  | 1
3123 |  |  |  |  | 1
3124 |  |  |  |  | 1
3125 |  |  |  |  | 1
3126 |  |  |  |  | 1
3127 |  |  |  |  | 1
3128 |  |  |  |  | 1
3129 |  |  |  |  | 1
3130 |  |  |  |  | 1
3131 |  |  |  |  | 1
3132 |  |  |  |  | 1
3133 |  |  |  |  | 1
3134 |  |  |  |  | 1
3135 |  |  |  |  | 1
3136 |  |  |  |  | 1
3137 |  |  |  |  | 1
3138 |  |  |  |  | 1
3139 |  |  |  |  | 1
3140 |  |  |  |  | 1
3141 |  |  |  |  | 1
3142 |  |  |  |  | 1
3143 |  |  |  |  | 1
3144 |  |  |  |  | 1
3145 |  |  |  |  | 1
3146 |  |  |  |  | 1
3147 |  |  |  |  | 1
3148 |  |  |  |  | 1
3149 |  |  |  |  | 1
3150 |  |  |  |  | 1
3151 |  |  |  |  | 1
3152 |  |  |  |  | 1
3153 |  |  |  |  | 1
3154 |  |  |  |  | 1
3155 |  |  |  |  | 1
3156 |  |  |  |  | 1
3157 |  |  |  |  | 1
3158 |  |  |  |  | 1
3159 |  |  |  |  | 1
3160 |  |  |  |  | 1
3161 |  |  |  |  | 1
3162 |  |  |  |  | 1
3163 |  |  |  |  | 1
3164 |  |  |  |  | 1
3165 |  |  |  |  | 1
3166 |  |  |  |  | 1
3167 |  |  |  |  | 1
3168 |  |  |  |  | 1
3169 |  |  |  |  | 1
3170 |  |  |  |  | 1
3171 |  |  |  |  | 1
3172 |  |  |  |  | 1
3173 |  |  |  |  | 1
3174 |  |  | ENERGIZAÇÀO | UN | 1
3175 |  |  | CAPTACAO | UN | 1
3176 |  |  | ETA | UN | 1
3177 |  |  | CENTRO DE RESERVAÇAO | UN | 1
3178 |  |  |  | UN | 1
3179 |  |  | AUTOMAÇÃO | UN | 1 | 32960 | 25750 |  | 32960 | 25750
3180 |  |  |  |  | 1 | 0
3181 | [5 empty] | 0
3182 | [5 empty] | 0
3183 |  |  | SUBESTAÇÃO ABAIXADORA 30KVA, COM PAINEL DE MEDIÇÃO TRIFÁSICO, COMPLETA CONFORME PROJETO. | CJ. | 1 | 7680 | 6000 |  |  |  | Subestação abaixadora 30Kva, com painel de medição trifásico, completa conforme projeto.
3184 |  |  |  | CJ. | 1 | 0
3185 |  |  |  | CJ. | 1 | 0
3186 |  |  | PAINEL DE MEDIÇÃO DEMOMINADO QDL CONFORME PROJETO. | CJ. | 1 | 400 |  |  |  |  | Painel de medição demominado QDL conforme projeto.
3187 |  |  |  | CJ. | 1 | 0
3188 |  |  | PAINEL DE MEDIÇÃO MONOFÁSICO IN=30A, CONFORME PROJETO. | CJ. | 1 | 200 |  |  |  |  | Painel de medição monofásico In=30A, conforme projeto.
3189 |  |  |  | CJ. | 1 | 0
3190 |  |  | PAINEL DE MEDIÇÃO TRIFÁSICO IN=50A, CONFORME PROJETO. | CJ. | 1 | 250 |  |  |  |  | Painel de medição trifásico In=50A, conforme projeto.
3191 |  |  |  | CJ. | 1 | 0
3192 | 4926 | 12075 | CAIXA P/ MEDICAO DE DEMANDA E ENERGIA REATIVA EM CHAPA 18 ESTAMPADA , PADRAO DE CONCESSIONARIA LOCAL | UN | 1 | 298.5088 | 233.21
3193 |  | 25003 | CABO DE ALUMINIO S/ ALMA DE ACO, BITOLA 2 AWG | KG | 1 | 21.3888 | 16.71
3194 |  |  | CABO EM ALUMÍNIO COM ALMA DE AÇO, PARA REDE AÉREA DE MÉDIA TENSÃO | M | 1 | 20.1088 | 15.71 |  |  |  | Cabo em alumínio com alma de aço, para rede aérea de média tensão
3195 | [5 empty] | 0
3196 |  |  | MODULO DE PARTIDA E PARADA SUAVE, ACIONAMENTO EM 380 VCA, 60 HZ, PARA POTÊNCIA DE 20CV | [7 empty] | Modulo de partida e parada suave, acionamento em 380 vca, 60 Hz, para potência de 20cv
3197 |  |  | 32A | UN | 2 | 1409.28 | 1101
3198
3199
3200
3201
3202
3203
3204
3205 |  |  | CHAVE DE PARTIDA E PARADA SUAVE, PARA MOTOR TRIFÁSICO COM POTÊNCIA DE 15CV, 380 VCA, 60 HZ, COM AS SEGUINTES CORRENTES MÁXIMAS DE SERVIÇO E CONTATOS AUXILIARES: |  |  | 0 |  |  |  |  | Chave de partida e parada suave, para motor trifásico com potência de 15CV, 380 vca, 60 Hz, com as seguintes correntes máximas de serviço e contatos auxiliares:
3206 |  |  | 25 A | UN | 1 | 1254.4 | 980
3207 |  |  | 12,5 A | UN | 1 | 1126.4 | 880
3208 |  |  |  | UN | 1 | 0
3209 |  |  |  | UN | 1 | 0
3210 |  |  |  | UN | 1 | 0
3211 |  |  |  | UN | 1 | 0
3212 |  |  | DISJUNTOR MOTOR PARA PROTEÇÃO E SECCIONAMENTO DE MOTOR DE 15CV, 380 VCA, CORRENTE NOMINAL 25 A, 60 HZ. | UN | 1 | 0 |  |  |  |  | Disjuntor motor para proteção e seccionamento de motor de 15CV, 380 vca, corrente nominal 25 A, 60 Hz.
3213 |  |  | . FAIXA (20-25)A; | UN | 1 | 195.84 | 153 |  |  |  | . Faixa (20-25)A;
3214 |  |  | . FAIXA (22-32)A; | UN | 1 | 202.24 | 158 |  |  |  | . Faixa (22-32)A;
3215 |  |  | . FAIXA (9-12,5)A; | UN | 1 | 163.84 | 128 |  |  |  | . Faixa (9-12,5)A;
3216 |  |  | GRAMPO LINHA VIVA , BRONZE | UN | 1 | 12.8 | 10
3217 |  |  | ELO DE FUSIVEL 2H | UN | 1 | 6.4 | 5
3218 |  |  | CINTA DE AÇO GALVANIZADO | UN | 1 | 12.8 | 10
3219 |  | 12327 | CINTA PARA INSTALACAO DE TRANSFORMADOR EM POSTE DE CONCRETO DIAM 210MM | UN | 1 | 79.3088 | 61.96
3220 |  |  | BRAÇO “C” | UN | 1 | 95.7568 | 74.81 |  |  |  | Braço “C”
3221 |  |  | GRAMPO DE ANCORAGEM POLIMÉRICO | UN | 1 | 8.832 | 6.9 |  |  |  | Grampo de Ancoragem Polimérico
3222 |  |  | ISOLADOR DE ANCORAGEM POLIMÉRICO | UN | 1 | 15.36 | 12 |  |  |  | Isolador de Ancoragem Polimérico
3223 |  | 13343 | BRACADEIRA OU CINTA EM FG 6 PARA FIXACAO EM POSTE CIRCULAR | UN | 1 | 25.1136 | 19.62
3224 |  | 13385 | BRACO RETO P/ LUMINARIA PUBLICA - FERRO GALV C/ PARAF - 3/4 X 1,5M | UN | 1 | 95.7568 | 74.81
3225 |  | 00000 | LUMINARIA SPOT DIRECIONAL C/BRACO | UN | 1 | 35.584 | 27.8
3226 |  |  | MANILHA SAPATILHA | UN | 1 | 1.28 | 1 |  |  |  | Manilha sapatilha
3227 |  |  | LAMPADA INCANDESCENTE 60W, 220V | UN | 1 | 2.432 | 1.9
3228 |  |  | SAPATILHA | UN | 1 | 1.28 | 1 |  |  |  | Sapatilha
3229 |  | 436 | PARAFUSO FRANCES M16(D=16MM) X 150MM CAB ABAULADA - ZINCAGEM A FOGO | UN | 3.19 | 4.0832 | 3.19
3230 |  | 442 | PARAFUSO FRANCES M16(D=16MM) X 45MM CAB ABAULADA - ZINCAGEM A FOGO | UN | 1.99 | 2.5472 | 1.99
3231 |  |  | PARAFUSO FRANCES M16(D=16MM) X 70MM CAB ABAULADA - ZINCAGEM A FOGO | UN | 1 | 3.3152 | 2.59
3232 |  |  | ALÇA PREFORMADA PARA ESTAI | UN | 1 | 1.28 | 1 |  |  |  | Alça preformada para estai
3233 |  |  |  | UN | 1 | 0
3234 |  | 1066 | CAIXA DE PROTECAO P/ MEDIDOR HORO-SAZONAL EM CHAPA DE ALUMINIO DE 3MM | UN | 1 | 584.3712 | 456.54
3235 |  | 1043 | CAIXA DE PROTECAO P/ MEDIDOR MONOFASICO E DISJUNTOR EM CHAPA ALUMINIO 3MM | UN | 1 | 61.952 | 48.4
3236 |  | 1072 | CAIXA DE PROTECAO P/ MEDIDOR MONOFASICO E DISJUNTOR EM CHAPA DE FERRO GALV | UN | 1 | 44.1344 | 34.48
3237 |  | 1062 | CAIXA DE PROTECAO P/ MEDIDOR TRIFASICO E DISJUNTOR EM CHAPA DE ACO GALV 18 USG | UN | 1 | 89.472 | 69.9
3238 |  | 1061 | CAIXA DE PROTECAO P/ MEDIDOR TRIFASICO E DISJUNTOR EM CHAPA DE ALUMINIO 3MM | UN | 1 | 137.9968 | 107.81
3239 |  | 1065 | CAIXA DE PROTECAO P/ TRANSFORMADOR DE CORRENTE EM CHAPA DE ALUMINIO DE 3MM | UN | 1 | 153.7408 | 120.11
3240 |  | 13844 | CAIXA METALICA CHAPA 18 (300 X 330 X 80MM) P/ USO DO BEP | UN | 1 | 58.0096 | 45.32
3241 |  | 13844 | CAIXA METALICA P/ MEDICAO MONOFASICA CHAPA 18 (300 X 330 X 145MM) P/ USO INTERNO C/ PORTA E CX. DE MUFLA, COR CINZA, SEM TRANSFORMADOR, PADRAO CELPE, MODELO D | UN | 1 | 58.0096 | 45.32
3242 |  |  | BARRA DE EQUIPOTENCIALIZAÃO Principal de 150x60x6mm | UN | 1 | 17.664 | 13.8
3243 |  | 73933/003 | PORTA DE FERRO, DE ABRIR, VENEZIANA SEM BANDEIRA SEM FERRAGENS | M2 | 2 | 296.6912 | 231.79
3244 |  | 73933/003 | PORTINHOLA DE VENEZIANA (420X580X220) | UN | 1 | 148.352 | 115.9 |  |  |  | portinhola de veneziana (420x580x220)
3245 |  |  | PARAFUSO CABEÇA ABAULADA M16X2,45MM | UN | 2 | 2.048 | 1.6
3246 |  |  | PARAFUSO CABEÇA ABAULADA M16X7,70MM | UN | 3 | 2.432 | 1.9