## RESUMO
Ministério da Integração Nacional
Companhia de Desenvolvimento dos Vales do São Francisco e do Parnaíba
Área de Revitalização das Bacias Hidrográficas
OBRA: SISTEMA DE ABASTECIMENTO DE ÁGUA
SERVIÇO: CAPTAÇÃO, ADUÇÃO, TRATAMENTO, RESERVAÇÃO E DISTRIBUIÇÃO
PLANILHA ORÇAMENTÁRIA - QUADRO RESUMO
ITEM | DISCRIMINAÇÃO | SERVIÇOS | MATERIAIS | TOTAL
1 | PRELIMINARES - CONTEMPLA TODAS AS COMUNIDADES | 0 |  | 0
2 | COMUNIDADE AGRESTE - MUNICÍPIO DE JANUÁRIA | 0 | 0 | 0
3 | COMUNIDADE ALEGRE - MUNICÍPIO DE JANUÁRIA | 0 | 0 | 0
4 | COMUNIDADE FABIÃO I - MUNICÍPIO DE JANUÁRIA | 0 | 0 | 0
5 | COMUNIDADE REMANSINHO - MUNICÍPIO DE JANUÁRIA | 0 | 0 | 0
6 | COMUNIDADE RIACHO NOVO - MUNICÍPIO DE JANUÁRIA | 0 | 0 | 0
7 | COMUNIDADE MORADEIRAS - MUNICÍPIO DE JANUÁRIA | 0 | 0 | 0
| TOTAL DESTE ORÇAMENTO |  |  | 0
0

## PRELIMINARES
Ministério da Integração Nacional
Companhia de Desenvolvimento dos Vales do São Francisco e do Parnaíba
Área de Revitalização das Bacias Hidrográficas
OBRA: SISTEMA DE ABASTECIMENTO DE ÁGUA
SERVIÇO: CAPTAÇÃO, TRATAMENTO, RESERVAÇÃO E DISTRIBUIÇÃO
COMUNIDADE: AGRESTE, ALEGRE, FABIÃO I, REMANSINHO, RIACHO NOVO E MORADEIRAS
PLANILHA ORÇAMENTÁRIA - SERVIÇOS PRELIMINARES ENGLOBANDO TODAS COMUNIDADES
ITEM | DISCRIMINAÇÃO | UNID. | QUANT. | PREÇO UNIT. | PREÇO TOTAL
00. | PRELIMINARES
00.01 | MANUTENÇÃO DE CANTEIRO E ADMINISTRAÇÃO LOCAL | MÊS | 12 |  | 0
00.02 | CARRO DE PASSEIO 1.3 OU SUPERIOR ( OU PICK-UP 4X4) COM AR CONDICIONADO, SEGURO, MANUTENÇÃO E COMBUSTÍVEL | MÊS | 12 |  | 0
00.03 | TESTE DE VAZÃO PARA POÇOS TUBULARES, CONFORME ESPECIFICAÇÃO TV-01 | H | 216 |  | 0
00.04 | ANÁLISES FÍSICO - QUIMICAS E BACTERIOLÓGICAS COMPLETA POR FONTE DE CAPTAÇÃO EM POÇO PROFUNDO, CONFORME LISTA INDICADA NA ESPECIFICAÇÃO TV-01 | CJ | 6 |  | 0
| SUB-TOTAL PRELIMINARES |  |  |  | 0
| TOTAL PRELIMINARES |  |  |  | 0

## Agreste
Ministério da Integração Nacional
Companhia de Desenvolvimento dos Vales do São Francisco e do Parnaíba
Área de Revitalização das Bacias Hidrográficas
OBRA: SISTEMA DE ABASTECIMENTO DE ÁGUA
SERVIÇO: CAPTAÇÃO, ADUÇÃO, TRATAMENTO, RESERVAÇÃO E DISTRIBUIÇÃO
MUNICÍPIO - JANUÁRIA - MG LOCALIDADE: AGRESTE
DATA BASE: ABRIL/2009
PLANILHA ORÇAMENTÁRIA
ITEM | DISCRIMINAÇÃO | UNID. | QUANT. | PREÇO UNIT. | PREÇO TOTAL
01. | SERVIÇOS
01.01 | INSTALAÇÕES PRELIMINARES E CANTEIRO DE OBRAS
01.01.01 | MOBILIZAÇÃO DE EQUIPAMENTO E PESSOAS | VB | 1 |  | 0
01.01.02 | DESMOBILIZAÇÃO DE EQUIPAMENTOS E PESSOAS | VB | 1 |  | 0
01.01.03 | INSTALAÇÃO DE CANTEIRO DE OBRAS | M2 | 30 |  | 0
01.01.04 | FORNECIMENTO E ASSENTAMENTO DE PLACA DE IDENTIFICAÇÃO DE OBRA | M2 | 12 |  | 0
01.02 | SERVIÇOS E OBRA CIVIL DA CAPTAÇÃO E TRATAMENTO DE ÁGUA
01.02.01 | INSTALAÇÕES DE EQUIPAMENTOS
01.02.01.01 | INSTALAÇÕES ELÉTRICAS | 0
01.02.01.01.01 | MONTAGEM DAS INSTALAÇÕES ELÉTRICAS E DEMAIS CABOS, PEÇAS E ACESSÓRIOS NECESSÁRIOS AO COMPLETO FUNCIONAMENTO DO SISTEMA, INCLUSO QDLF E QGBTA DA CASA DE COMANDO, CONFORME PROJETO | GL | 1 |  | 0
01.02.01.01.02 | CAIXA EM ALVENARIA (60X60X60cm) DE 1 TIJOLO COMUM, LASTRO DE BRITA E TAMPA DE CONCRETO | UN | 6 |  | 0
01.02.01.01.03 | ABRIGO EM ALVENARIA (1,44 x 1,05m) - UT-02 | UN | 1 |  | 0
01.02.01.02 | INSTALAÇÕES DE PRODUÇÃO | 0
01.02.01.01.01 | MONTAGEM E INSTALAÇÃO BOMBA SUBMERSA EM POÇO TUBULAR PROFUNDO, DIÂMETRO DA TUBULAÇÃO DE EXTRAÇÃO DE 3", PROFUNDIDADE DE INSTALAÇAO DE ATÉ 60,0 m | UN | 1 |  | 0
01.02.01.01.02 | MONTAGEM DOS EQUIPAMENTOS FORNECIDOS E PREPARAÇÃO PARA OPERAÇÃO DE KIT DE PREPARAÇÃO E DOSAGEM DE CLORO. CONTEMPLA TESTES PRÉ-OPERACIONAIS E TREINAMENTO DO PESSOAL QUE IRÁ OPERAR O SISTEMA POR UM PERÍODO DE 05 DIAS, INCLUSO A ENTREGA DO MANUAL DE OPERAÇÃO | UN | 1 |  | 0
01.02.01.03 | INSTALAÇÃO DE SUBESTAÇÃO | 0 | 0
01.02.01.03.01 | INSTALAÇÃO DE EXTENSÃO DE REDE DE ENERGIA ELÉTRICA, L=1000 M, INCLUSIVE INSTALAÇÃO DE TRANFORMADOR DE 15 KVA, INCLUSIVE PADRÃO CEMIG DE ENTRADA | UN | 1 |  | 0
01.02.01.04 | INSTALAÇÃO DE FORÇA | 0
01.02.01.04.01 | INSTALAÇÃO DE FORÇA DE QUADRO DE COMANDO DE MOTORES ATÉ 7,5 CV | CJ | 1 |  | 0
01.02.01.04.02 | INSTALAÇÃO D0S EQUIPAMENTOS DE AUTOMAÇÃO (SISTEMA DE TELE-COMANDO VIA RÁDIO) | CJ | 1 |  | 0
01.02.02 | CASA DE COMANDO E TRATAMENTO DE ÁGUA | 0
01.02.02.01 | SERVIÇOS TÉCNICOS | 0
01.02.02.01.01 | LOCAÇÃO DE ESTRUTURAS - PARA OBRAS | M2 | 23.17 |  | 0
01.02.02.01.02 | CADASTRO DE OBRAS LOCALIZADAS | M2 | 23.17 |  | 0
01.02.02.02 | MOVIMENTO DE TERRA | 0
01.02.02.01.01 | ESCAVAÇÃO MANUAL EM SOLO PROFUNDIDADE ATÉ 1,50 m | M3 | 5.5 |  | 0
01.02.02.01.02 | ATERRO DE CAVAS E VALAS DE FUNDAÇÃO, C/ AVALIAÇÃO VISUAL DA COMPACTAÇÃO | M3 | 1.5 |  | 0
01.02.02.01.03 | ESPALHAMENTO DE SOLO EM BOTA-FORA | M3 | 5.5 |  | 0
01.02.02.03 | FUNDAÇÕES E ESTRUTURAS | 0
01.02.02.03.01 | CONTRA- PISO DE CIMENTO E AREIA E = 5 CM | M2 | 12 |  | 0
01.02.02.03.02 | LAJE PRÉ-MOLDADA PARA FORRO (CARGA 100,0 kg/m²), ARMADA NA MENOR DIMENSÃO DE ATÉ 3,0 M | M2 | 10.01 |  | 0
01.02.02.04 | PAVIMENTAÇÃO | 0
01.02.02.04.01 | CALÇADA DE PROTEÇÃO EM CIMENTADO COM BASE DE CONCRETO L= 0,80 m E ESPESSURA 0,10 m | M2 | 23.17 |  | 0
01.02.02.05 | FECHAMENTO | 0
01.02.02.05.01 | ALVENARIA EM TIJOLO CERÂMICO FURADO, 8 FUROS, DIMENSÕES 30x20x10cm, ESP. 10cm | M2 | 50.14 |  | 0
01.02.02.05.02 | ALVENARIA EM TIJOLO CERÂMICO FURADO, 8 FUROS, DIMENSÕES 30x20x10cm, ESP. 20cm | M2 | 1.6 |  | 0
01.02.02.05.03 | ALVENARIA DE ELEMENTOS VAZADOS CONCRETO (40x 40x6 cm), TIPO ANTICHUVA | M2 | 2 |  | 0
01.02.02.05.04 | ALVENARIA DE PEDRA COM JUNTA ARGAMASSADA, TRAÇO 1:3 | M3 | 5.5 |  | 0
01.02.02.05.05 | COBERTURA EM TELHA CERÂMICA, TIPO COLONIAL | M2 | 21.9 |  | 0
01.02.02.05.06 | GRADE FERRO CHATO 1/4" X 1" L=25 CM (21 KG/M) | M2 | 2 |  | 0
01.02.02.05.07 | PORTA DE MADEIRA DE LEI, TIPO PRANCHETA, 0,80x2,10 m - FORNECIMENTO E ASSENTAMENTO COMPLETO | UN | 1 |  | 0
01.02.02.05.08 | PORTAO FERRO C/ VARA 1/2" C/REQUADRO | M2 | 1.68 |  | 0
01.02.02.06 | REVESTIMENTO E TRATAMENTO DE SUPERFÍCIES | 0
01.02.02.06.01 | CONTRA PISO DE CONCRETO FCK 15 MPA E = 7 CM | M2 | 12 |  | 0
01.02.02.06.02 | PISO CIMENTADO LISO, RECOBERTO COM NATA DE CIMENTO | M2 | 12 |  | 0
01.02.02.06.03 | CHAPISCADO COMUM, COM ARGAMASSA DE CIMENTO E AREIA | M2 | 112.16 |  | 0
01.02.02.06.04 | REBOCO PAULISTA | M2 | 112.16 |  | 0
01.02.02.06.05 | PINTURA EM SUPERFÍCIES DE MADEIRA EM GERAL - ÓLEO | M2 | 2.2 |  | 0
01.02.02.06.06 | CAIAÇÃO EM ALVENARIA INTERNA E/OU EXTERNA | M2 | 112.16 |  | 0
01.02.02.07 | URBANIZAÇÃO | 0
01.02.02.07.01 | PORTÃO PARA PEDESTRE | UN | 1 |  | 0
01.02.02.07.02 | CERCA EM MOURÕES DE CONCRETO, COM FECHAMENTO EM TELA DE ARAME GALVANIZADO (ALAMBRADO) | M | 41.4 |  | 0
01.03 | SERVIÇOS E OBRA CIVIL DA INTERLIGAÇÃO ENTRE O POÇO E OS RESERVATÓRIOS E REDE DE DISTRIBUIÇÃO
01.03.01 | MOVIMENTO DE TERRA, MONTAGEM E OBRA CIVIL | 0 | 0
01.03.01.01 | SERVIÇOS TÉCNICOS | 0 | 0
01.03.01.01.01 | LOCAÇÃO DE REDE E ELABORAÇÃO DE NOTA SERVIÇO, INCLUSIVE LEVANTAMENTO DE NORMAIS - PARA OBRAS | M | 9267 |  | 0
01.03.01.01.02 | CADASTRO DE ADUTORA | KM | 0.754 |  | 0
01.03.01.01.03 | CADASTRO DE REDE DE DISTRIBUIÇÃO | KM | 8.514 |  | 0
01.03.01.01.04 | MONTAGEM DE RESERVATÓRIO 100 M3 | GL | 1 |  | 0
01.03.01.02 | MOVIMENTO DE TERRA | 0 | 0
01.03.01.02.01 | ESCAVAÇÃO MECÂNICA DE VALAS (SOLO SECO), PROFUNDIDADE ATÉ 1,50 m m | M3 | 4077.48 |  | 0
01.03.01.02.02 | ACERTO E VERIFICAÇÃO DO NIVELAMENTO DE FUNDO DE VALAS | M2 | 4633.5 |  | 0
01.03.01.02.03 | ATERRO DE VALAS E CAVAS DE FUNDAÇÃO, C/ AVALIAÇÃO VISUAL DA COMPACTAÇÃO | M3 | 4077.48 |  | 0
01.03.01.03 | FUNDAÇÕES E ESTRUTURAS | 0 | 0
01.03.01.03.01 | CAIXA PARA PROTEÇÃO DE VÁLVULAS E REGISTRO (1,00 X 1,30), CONFORME PROJETO | UN | 1 |  | 0
01.03.01.03.02 | CAIXA PARA PROTEÇÃO DE VENTOSA (0,50 X 0,50), CONFORME PROJETO | UN | 5 |  | 0
01.03.01.03.03 | CAIXA PARA PROTEÇÃO DE REGISTRO DE DESCARGA (0,50 X 0,50), CONFORME PROJETO | UN | 11 |  | 0
01.03.01.03.04 | CAIXA PARA PROTEÇÃO DE REGISTRO DE LINHA (0,50 X 0,50), CONFORME PROJETO | UN | 4 |  | 0
01.03.01.04 | BLOCO DE ANCORAGEM
01.03.01.04.01 | CONCRETO ESTRUTURAL (FCK=20 MPA) - PREPARO EM BETONEIRA | M3 | 2.8 |  | 0
01.03.01.04.02 | LANÇAMENTO OU BOMBEAMENTO E ADENSAMENTO DE CONCRETO-ALTURA OU PROFUNDIDADE ATÉ 1,50 M | M3 | 2.8 |  | 0
01.03.01.04.03 | ARMADURA DE AÇO CA 50, FORNECIMENTO E COLOCAÇÃO | KG | 224 |  | 0
01.03.01.04.04 | FORMA PLANA EM CHAPA DE MADEIRA COMPENSADA PLASTIFICADA, E = 14 MM, P/ ESTRUTURAS | M2 | 33.6 |  | 0
01.03.01.04.05 | DESFORMA DE ESTRUTURAS, ALTURA OU PROFUNDIDADE ATÉ 1,50M | M2 | 33.6 |  | 0
01.03.01.05 | PAVIMENTAÇÃO | 0
01.03.01.05.01 | REMOÇÃO DE PAVIMENTO EM PARALELEPÍPEDO, POLIÉDRICO E PRÉ-MOLDADO | M2 | 2043.12 |  | 0
01.03.01.05.02 | RECOMPOSIÇÃO DE PAVIMENTO EM PARALELEPÍPEDO OU POLIÉDRICO, COM REAPROVEITAMENTO DO MATERIAL DEMOLIDO, EXCLUSIVE BASE COM PEQUENA PERDA INCLUSA DE PEDRAS | M2 | 2043.12 |  | 0
01.03.01.06 | ASSENTAMENTO, INCLUSIVE TRANSPORTE, LIMPEZA E TESTE | 0 | 0
01.03.01.06.01 | ASSENTAMENTO DE TUBOS E CONEXÕES EM PVC, JE DN 75 | M | 6529 |  | 0
01.03.01.06.02 | ASSENTAMENTO DE TUBOS E CONEXÕES EM PVC, JE DN 50 | M | 2738 |  | 0
01.03.01.06.03 | MONTAGEM E INSTALAÇÃO DE CAVALETE PADRÃO PARA HIDRÔMETRO DE 1,50, 3,0 3 5,0 m³/h | UN | 84 |  | 0
01.04 | SERVIÇOS E OBRA CIVIL DO RESERVATÓRIO ELEVADO - 45m3
01.04.01 | MOVIMENTO DE TERRA, MONTAGEM E OBRA CIVIL
01.04.01.01 | SERVIÇOS TÉCNICOS
01.04.01.01.01 | LOCAÇÃO DE ESTRUTURAS - PARA OBRAS | M2 | 13.5261 |  | 0
01.04.01.01.02 | CADASTRO DE OBRAS LOCALIZADAS | M2 | 13.5261 |  | 0
01.04.01.02 | SERVIÇOS PRELIMINARES | 0 | 0
01.04.01.01.01 | LIMPEZA DO TERRENO - RASPAGEM E LIMPEZA MANUAL | M2 | 100 |  | 0
01.04.01.03 | MOVIMENTO DE TERRA | 0 | 0
01.04.01.03.01 | ESCAVAÇÃO MANUAL EM SOLO PROFUNDIDADE ATÉ 1,50 m | M3 | 64.16 |  | 0
01.04.01.03.02 | ATERRO DE CAVAS E VALAS DE FUNDAÇÃO, C/ AVALIAÇÃO VISUAL DA COMPACTAÇÃO | M3 | 55.49 |  | 0
01.04.01.03.03 | ESPALHAMENTO DE SOLO EM BOTA-FORA | M3 | 8.67 |  | 0
01.04.01.04 | FUNDAÇÕES E ESTRUTURAS | 0 | 0
01.04.01.04.01 | CONCRETO TRAÇO 1:2:3 EM VOLUME (CIMENTO, AREIA E BRITA) - PREPARO MANUAL | M3 | 0.8 |  | 0
01.04.01.04.02 | CONCRETO ESTRUTURAL (Fck= 20 MPa) - PREPARO EM BETONEIRA | M3 | 6 |  | 0
01.04.01.05 | URBANIZAÇÃO | 0 | 0
01.04.01.05.01 | PORTÃO PARA PEDESTRE | UN | 1 |  | 0
01.04.01.05.02 | CERCA EM MOURÕES DE CONCRETO, COM FECHAMENTO EM TELA DE ARAME GALVANIZADO (ALAMBRADO) | M | 40 |  | 0
| SUB-TOTAL SERVIÇOS |  |  |  | 0
02. | FORNECIMENTOS
02.01 | FORNECIMENTO DE EQUIPAMENTO DA CAPTAÇÃO E TRATAMENTO DE ÁGUA
02.01.01 | EQUIPAMENTO HIDROMECÂNICO
02.01.01.01 | TUBULAÇÃO ENTRE A BOMBA E O BARRILETE
02.01.01.01.01 | TUBO ACO GALV C/ COSTURA DIN 2440/NBR 5580 CLASSE MEDIA DN 3" (80MM) E = 4,05MM - 8,47KG/M | M | 27 |  | 0
02.01.01.01.02 | LUVA REDUCAO FERRO GALV ROSCA 3" X 1 .1/2" | UN | 1 |  | 0
02.01.01.01.03 | UNIÃO FERRO GALV ROSCA 3" | UN | 1 |  | 0
02.01.01.01.04 | CURVA FERRO GALVANIZADO 90G ROSCA FEMEA REF. 3" | UN | 3 |  | 0
02.01.01.02 | CONJUNTO MOTOBOMBAS | 0
02.01.01.02.01 | BOMBA SUBMERSA 4" P/ POCO PROFUNDO MOTOR ELÉTRICO DE 7,5CV, SAIDA 1.1/2" | UN | 1 |  | 0
02.01.01.03 | TRATAMENTO DE ÁGUA
02.01.01.03.01 | KIT DE PREPARAÇÃO E DOSAGEM DE CLORO, MODELO KPDS 70, COM TANQUE ÚTIL DE 70 l, MISTURADOR ELÉTRICO E BOMBA DOSADORA. | UN | 1 |  | 0
02.01.02 | EQUIPAMENTO ELÉTRICO
02.01.02.01 | INSTALAÇÕES ELÉTRICAS DE BAIXA TENSÃO
02.01.02.01.01 | INSTALAÇÃO ELÉTRICA - ILUMINAÇÃO INTERNA
02.01.02.01.01.01 | LUMINÁRIA DE CALHA - FLUORESCENTE COMPLETA (2 X 40)W | UN | 2 |  | 0
02.01.02.01.01.02 | CAIXA DE EMBUTIR PVC - 3X3 OCTOGONAL | UN | 2 |  | 0
02.01.02.01.01.03 | CAIXA DE EMBUTIR PVC - 4X2 RETANGULAR | UN | 1 |  | 0
02.01.02.01.01.04 | DISJUNTOR TERMOMAGNÉTICO MONOPOLAR 10A | UN | 1 |  | 0
02.01.02.01.01.05 | INTERRUPTOR UMA TECLA SIMPLES 10A 127V | UN | 1 |  | 0
02.01.02.01.01.06 | FIO ISOLADO PVC P/750V 1.5 MM2 | M | 40 |  | 0
02.01.02.01.01.07 | EXTINTOR CO2 DE 6 KG | UN | 1 |  | 0
02.01.02.01.01.08 | ELETRODUTO PVC ROSC. D= 25mm (3/4") | M | 10 |  | 0
02.01.02.01.01.09 | CURVA P/ELETRODUTO PVC ROSC. D= 25mm (3/4") | UN | 3 |  | 0
02.01.02.01.02 | INSTALAÇÃO ELÉTRICA - ILUMINAÇÃO EXTERNA
02.01.02.01.02.01 | CABO ISOLADO PVC 750V 2,5MM2 | M | 60 |  | 0
02.01.02.01.02.02 | POSTE CONCRETO DUPLO T COM 1 LUMINÁRIA FECHADA DE 70W | UN | 2 |  | 0
02.01.02.01.02.03 | CÉLULA FOTOELÉTRICA P/ LÂMPADA, ATÉ 250W | UN | 2 |  | 0
02.01.02.01.02.04 | DISJUNTOR TERMOMAGNÉTICO MONOPOLAR 10A | UN | 1 |  | 0
02.01.02.01.02.05 | ELETRODUTO PVC ROSC. D= 25mm (3/4") | M | 40 |  | 0
02.01.02.01.03 | INSTALAÇÃO ELÉTRICA - TOMADAS DE USO GERAL
02.01.02.01.03.01 | TOMADA 2 POLOS MAIS TERRA 20A 127V | UN | 2 |  | 0
02.01.02.01.03.02 | CAIXA DE EMBUTIR PVC - 4X2 RETANGULAR | UN | 2 |  | 0
02.01.02.01.03.03 | FIO ISOLADO PVC P/750V 2.5 MM2 | M | 30 |  | 0
02.01.02.01.03.04 | ELETRODUTO PVC ROSC.INCL.CONEXÕES D= 25mm (3/4") | M | 15 |  | 0
02.01.02.01.03.05 | DISJUNTOR TERMOMAGNÉTICO MONOPOLAR 10A | UN | 1 |  | 0
02.01.02.01.03.06 | CURVA P/ELETRODUTO PVC ROSC. D= 25mm (3/4") | UN | 3 |  | 0
02.01.02.01.04 | INSTALAÇÃO ELÉTRICA - CONEXÃO COM A REDE, QUADRO GERAL DE BAIXA TENSÃO
02.01.02.01.04.01 | CABO EM PVC 1000V 35MM2 | M | 20 |  | 0
02.01.02.01.04.02 | DISJUNTOR BIPOLAR EM QUADRO DE DISTRIBUIÇÃO 40A | UN | 1 |  | 0
02.01.02.01.04.03 | QUADRO DE DISTRIBUIÇÃO DE LUZ EMBUTIR ATÉ 24 DIVISÕES 332X332X95mm, C/BARRAMENTO | UN | 1 |  | 0
02.01.02.01.04.04 | DISPOSITIVO DIFERENCIAL RESIDUAL TETRAPOLAR 40A, SENSIBILIDADE 300mA - 380V | UN | 1 |  | 0
02.01.02.01.04.05 | PROTETOR DE SURTOS, CLASSE I, 45kA | UN | 4 |  | 0
02.01.02.01.04.06 | ELETRODUTO PVC ROSC. D= 40mm (1 1/4") | M | 15 |  | 0
02.01.02.01.05 | INSTALAÇÃO ELÉTRICA - CENTRO DE COMANDO DE MOTORES
02.01.02.01.05.01 | CABO EM PVC 1000V 25MM2 | M | 110 |  | 0
02.01.02.01.05.02 | CHAVE DE PARTIDA DIRETA EM CAIXA TERMOPLÁTICA - CPD - 0,5CV | UN | 3 |  | 0
02.01.02.01.05.03 | CHAVE DE PARTIDA DIRETA EM CAIXA TERMOPLÁSTICA - CPD - 5CV | UN | 1 |  | 0
02.01.02.01.05.04 | CABO EM PVC 1000V 4MM2 | M | 50 |  | 0
02.01.02.01.05.05 | DISJUNTOR MONOPOLAR EM QUADRO DE DISTRIBUIÇÃO 30A | UN | 1 |  | 0
02.01.02.01.05.06 | DISJUNTOR MONOPOLAR EM QUADRO DE DISTRIBUIÇÃO 16A | UN | 3 |  | 0
02.01.02.01.05.07 | ELETRODUTO PVC ROSC. D= 40mm (1 1/4") | M | 50 |  | 0
02.01.02.01.05.08 | ELETRODUTO PVC ROSC. D= 25mm (3/4") | M | 5 |  | 0
02.01.02.01.05.09 | CURVA P/ELETRODUTO PVC ROSC. D= 40mm (1 1/4") | UN | 6 |  | 0
02.01.02.01.05.10 | CURVA P/ELETRODUTO PVC ROSC. D= 25mm (3/4") | UN | 3 |  | 0
02.01.02.01.06 | ATERRAMENTO
02.01.02.01.06.01 | CABO COBRE NU 25MM2 | M | 35 |  | 0
02.01.02.01.06.02 | HASTE DE TERRA 5/8"x3,00m GCW 19L30 | UN | 6 |  | 0
02.01.02.01.06.03 | CAIXA INSPEÇÃO TIPO SOLO COM TAMPA REFORÇADA D=300mm | UN | 2 |  | 0
02.01.02.01.06.04 | SOLDA EXOTÉRMICA | UN | 20 |  | 0
02.01.02.01.07 | SUBESTAÇÃO / REDE DE MÉDIA TENSÃO
02.01.02.01.07.01 | TRANSFORMADOR MONOFÁSICO 15kVA - FASE-FASE | UN | 1 |  | 0
02.01.02.01.07.02 | REDE DE DISTRIBUIÇÃO RURAL PRIMÁRIA, TENSÃO DE 13,80 KV, PARA CABO DE ALUMÍNIO, COM ESTRUTURA DE ALINHAMENTO EM POSTE DE CONCRETO ARMADO DUPLO T (CONDUTOR NÃO INCLUSO) | KM | 1 |  | 0
02.01.02.01.07.03 | CABO DE ALUMÍNIO COM ALMA DE AÇO, BITOLA 4 AWG, FORMAÇÃO 6/1 FIOS - SWAN | M | 1000 |  | 0
02.01.02.01.08 | AUTOMAÇÃO
02.01.02.01.08.01 | UNIDADE DE TELE-COMANDO UT-01
02.01.02.01.08.01.01 | CABO COBRE NU 25MM2 | M | 10 |  | 0
02.01.02.01.08.01.02 | ANTENA YAGI 11DB | UN | 1 |  | 0
02.01.02.01.08.01.03 | CABO PP 2 VIAS DE 1,5MM2 | M | 25 |  | 0
02.01.02.01.08.01.04 | CABO COAXIAL RGC 213 | M | 25 |  | 0
02.01.02.01.08.01.05 | CAPTOR FRANKLIN C/ SUPORTE METÁLICO (TUBO DE FERRO GALVANIZADO 1"/3M) | UN | 1 |  | 0
02.01.02.01.08.01.06 | ISOLADOR C/ SUPORTE PARA CONDUTOR DE DESCIDA SPDA | UN | 5 |  | 0
02.01.02.01.08.01.07 | MASTRO SIMPLE FG DE 1 1/2''X3M | UN | 1 |  | 0
02.01.02.01.08.01.08 | APARELHO DE SINALIZAÇÃO DE OBSTÁCULO, SIMPLES, C/ FOTOCÉLULA, LÂMPADA INCANDESCENTE DE 60W, CORPO EM ALUMINIO, ENTRADA ROSQUEADA DE 3/4" | UN | 1 |  | 0
02.01.02.01.08.01.09 | TUBO PVC RÍGIDO P/PROTEÇÃO CORDOALHA 2" | M | 3 |  | 0
02.01.02.01.08.01.10 | PAINEL DA UT - 01 - CONFORME ESPECIFICAÇÃO TÉCNICA | UN | 1 |  | 0
02.01.02.01.08.01.11 | CONECTOR TIPO N P/ CONEXÃO DO RÁDIO À ANTENA | UN | 2 |  | 0
02.01.02.01.08.01.12 | TORRE PARA COMUNICAÇÃO CONFORME PROJETO | UN | 1 |  | 0
02.01.02.01.08.02 | UNIDADE DE TELE-COMANDO UT-02
02.01.02.01.08.02.01 | ELETRODUTO PVC ROSC. D= 25mm (3/4") | M | 70 |  | 0
02.01.02.01.08.02.02 | HASTE DE TERRA 5/8"x3,00m GCW 19L30 | UN | 10 |  | 0
02.01.02.01.08.02.03 | CAIXA INSPEÇÃO TIPO SOLO COM TAMPA REFORÇADA D=300mm | UN | 4 |  | 0
02.01.02.01.08.02.04 | SOLDA EXOTÉRMICA | UN | 18 |  | 0
02.01.02.01.08.02.05 | CABO PP 3 VIAS DE 1,5MM2 | M | 30 |  | 0
02.01.02.01.08.02.06 | CABO PP 2 VIAS DE 1,5MM2 | M | 30 |  | 0
02.01.02.01.08.02.07 | CABO COAXIAL RGC 213 | M | 30 |  | 0
02.01.02.01.08.02.08 | FIO ISOLADO PVC P/750V 2.5 MM2 | M | 50 |  | 0
02.01.02.01.08.02.09 | CABO COBRE NU 25MM2 | M | 70 |  | 0
02.01.02.01.08.02.10 | CAPTOR FRANKLIN C/ SUPORTE METÁLICO (TUBO DE FERRO GALVANIZADO 1"/3M) | UN | 1 |  | 0
02.01.02.01.08.02.11 | PAINEL DA UT - 02 - CONFORME ESPECIFICAÇÃO TÉCNICA | UN | 1 |  | 0
02.01.02.01.08.02.12 | ENTRADA DE ENERGIA MONOFÁSICA BAIXA TENSÃO - PADRÃO CEMIG | UN | 1 |  | 0
02.01.02.01.08.02.13 | ISOLADOR C/ SUPORTE PARA CONDUTOR DE DESCIDA SPDA | UN | 10 |  | 0
02.01.02.01.08.02.14 | MASTRO SIMPLE FG DE 1 1/2''X3M | UN | 1 |  | 0
02.01.02.01.08.02.15 | CONECTOR TIPO N P/ CONEXÃO DO RÁDIO À ANTENA | UN | 2 |  | 0
02.01.02.01.08.02.16 | ANTENA YAGI 11DB | UN | 1 |  | 0
02.01.02.01.08.02.17 | APARELHO DE SINALIZAÇÃO DE OBSTÁCULO, SIMPLES, C/ FOTOCÉLULA, LÂMPADA INCANDESCENTE DE 60W, CORPO EM ALUMINIO, ENTRADA ROSQUEADA DE 3/4" | UN | 1 |  | 0
02.01.02.01.08.02.18 | TUBO PVC RÍGIDO P/PROTEÇÃO CORDOALHA 2" | M | 3 |  | 0
02.02 | FORNECIMENTO DE EQUIPAMENTO DA INTERLIGAÇÃO ENTRE O POÇO E OS RESERVATÓRIOS E REDE DE DISTRIBUIÇÃO
02.02.01 | TUBULAÇÃO E CONEXÔES
02.02.01.01 | TUBO PVC PBA 12 JE NBR 5647 P/REDE AGUA DN 75/DE 85 MM | M | 6858 |  | 0
02.02.01.02 | CURVA PVC PBA NBR 10351 P/ REDE AGUA JE PB 90G DN 75 /DE 85MM | UN | 4 |  | 0
02.02.01.03 | MANOMETRO - 0 A 10KGF/CM2 D=100MM - CONEXAO 1/2" BSP, RETO, CAIXA E ANEL EM ACO ESTAMPADO 1020, ACABAMENTO EM PINTURA ELETROSTATICA EM EPOXI PRETO 0U EQUIV | UN | 1 |  | 0
02.02.01.04 | COLAR TOMADA FOFO DN 75X1/2" | UN | 1 |  | 0
02.02.01.05 | UNIÃO FERRO GALV ROSCA 3" | UN | 1 |  | 0
02.02.01.06 | REGISTRO GAVETA 3" BRUTO LATAO REF 1502-B | UN | 5 |  | 0
02.02.01.07 | ADAPTADOR PVC PBA JE BOLSA / ROSCA DN 75 / DE 85MM | UN | 9 |  | 0
02.02.01.08 | VALVULA RETENCAO HORIZONTAL BRONZE (PN-25) 3" 400PSI TAMPA C/ PORCA DE UNIAO - EXTREMIDADES C/ ROSCA | UN | 1 |  | 0
02.02.01.09 | TUBO PVC PBA 12 JE NBR 5647 P/REDE AGUA DN 50/DE 60 MM | M | 2874 |  | 0
02.02.01.10 | CURVA PVC PBA NBR 10351 P/ REDE AGUA JE PB 22G DN 75 /DE 85MM | UN | 6 |  | 0
02.02.01.11 | CURVA PVC PBA NBR 10351 P/ REDE AGUA JE PB 45G DN 75 /DE 85MM | UN | 4 |  | 0
02.02.01.12 | CURVA PVC PBA NBR 10351 P/ REDE AGUA JE PB 90G DN 50 /DE 60MM | UN | 90 |  | 0
02.02.01.13 | TE PVC PBA NBR 10351 P/ REDE AGUA 90G BBB DN 75/ DE 85MM | UN | 84 |  | 0
02.02.01.14 | LUVA PVC SOLD. MARROM D= 50mm (1 1/2") | UN | 87 |  | 0
02.02.01.15 | REDUCAO PVC PBA JE PB P/REDE AGUA DN 75 X 50/DE 85 X 60MM | UN | 90 |  | 0
02.02.01.16 | COLAR TOMADA FOFO DN 75 x d 1" | UN | 16 |  | 0
02.02.01.17 | VENTOSA DUPLA FACE d 1" | UN | 16 |  | 0
02.02.02 | CAVALETE COM HIDRÔMETRO PARA RESIDÊNCIA
02.02.02.01 | CAVALETE COMPLETO COM HIDRÔMETRO, REGISTRO, ADAPTADORES, CAIXA DE PROTEÇÃO E TUBULAÇÃO INTERLIGAÇÃO COM A REDE | UN | 84 |  | 0
02.03 | FORNECIMENTO DE EQUIPAMENTOS PARA RESERVATÓRIOS ELEVADOS | 0
02.03.01 | RESERVATÓRIO ELEVADO DA EEAT - Vol=45 m3
02.03.01.01 | FORNECIMENTO DE RESERVATÓRIO METÁLICO TIPO TAÇA, 6,00 M DE FUSTE E VOLUME DE 45 M3; EQUIPADO COM ESCADA EXTERNA E INTERNA TIPO MARINHEIRO, GUARDA CORPO, SUSPIRO VEDADO COM TELA METÁLICA E TUBULAÇÕES DE ENTRADA D`ÁGUA E DE DESCIDA PARA ALIMENTAÇÃO DA REDE DE ÁGUA TRATADA, TUDO CONFORME ESPECIFICAÇÕES TÉCNICA. | UN | 1 |  | 0
| SUB-TOTAL FORNECIMENTOS |  |  |  | 0
| TOTAL DESTE ORÇAMENTO (COMUNIDADE AGRESTE) |  |  |  | 0

## Alegre
Ministério da Integração Nacional
Companhia de Desenvolvimento dos Vales do São Francisco e do Parnaíba
Área de Revitalização das Bacias Hidrográficas
OBRA: SISTEMA DE ABASTECIMENTO DE ÁGUA
SERVIÇO: CAPTAÇÃO, ADUÇÃO, TRATAMENTO, RESERVAÇÃO E DISTRIBUIÇÃO
MUNICÍPIO - JANUÁRIA - MG LOCALIDADE: ALEGRE
DATA BASE: ABRIL/2009
PLANILHA ORÇAMENTÁRIA
ITEM | DISCRIMINAÇÃO | UNID. | QUANT. | PREÇO UNIT. | PREÇO TOTAL
03. | SERVIÇOS
03.01 | INSTALAÇÕES PRELIMINARES E CANTEIRO DE OBRAS
03.01.01 | MOBILIZAÇÃO DE EQUIPAMENTO E PESSOAS | VB | 1 |  | 0
03.01.02 | DESMOBILIZAÇÃO DE EQUIPAMENTOS E PESSOAS | VB | 1 |  | 0
03.01.03 | INSTALAÇÃO DE CANTEIRO DE OBRAS | M2 | 30 |  | 0
03.01.04 | FORNECIMENTO E ASSENTAMENTO DE PLACA DE IDENTIFICAÇÃO DE OBRA | M2 | 12 |  | 0
03.02 | SERVIÇOS E OBRA CIVIL DA CAPTAÇÃO E TRATAMENTO DE ÁGUA
03.02.01 | INSTALAÇÕES DE EQUIPAMENTOS
03.02.01.01 | INSTALAÇÕES ELÉTRICAS
03.02.01.01.01 | MONTAGEM DAS INSTALAÇÕES ELÉTRICAS E DEMAIS CABOS, PEÇAS E ACESSÓRIOS NECESSÁRIOS AO COMPLETO FUNCIONAMENTO DO SISTEMA, INCLUSO QDLF E QGBTA DA CASA DE COMANDO, CONFORME PROJETO | GL | 1 |  | 0
03.02.01.01.02 | CAIXA EM ALVENARIA (60X60X60cm) DE 1 TIJOLO COMUM, LASTRO DE BRITA E TAMPA DE CONCRETO | UN | 6 |  | 0
03.02.01.01.03 | ABRIGO EM ALVENARIA (1,44 x 1,05m) - UT-02 | UN | 1 |  | 0
03.02.01.02 | INSTALAÇÕES DE PRODUÇÃO
03.02.01.01.02.01 | MONTAGEM E INSTALAÇÃO BOMBA SUBMERSA EM POÇO TUBULAR PROFUNDO, DIÂMETRO DA TUBULAÇÃO DE EXTRAÇÃO DE 3", PROFUNDIDADE DE INSTALAÇAO DE ATÉ 60,0 m | UN | 1 |  | 0
03.02.01.01.02.02 | MONTAGEM DOS EQUIPAMENTOS FORNECIDOS E PREPARAÇÃO PARA OPERAÇÃO DE KIT DE PREPARAÇÃO E DOSAGEM DE CLORO. CONTEMPLA TESTES PRÉ-OPERACIONAIS E TREINAMENTO DO PESSOAL QUE IRÁ OPERAR O SISTEMA POR UM PERÍODO DE 05 DIAS, INCLUSO A ENTREGA DO MANUAL DE OPERAÇÃO | UN | 1 |  | 0
03.02.01.03 | INSTALAÇÃO DE SUBESTAÇÃO
03.02.01.03.01 | INSTALAÇÃO DE EXTENSÃO DE REDE DE ENERGIA ELÉTRICA, L=1000 M, INCLUSIVE INSTALAÇÃO DE TRANFORMADOR DE 15 KVA, INCLUSIVE PADRÃO CEMIG DE ENTRADA | UN | 1 |  | 0
03.02.01.04 | INSTALAÇÃO DE FORÇA
03.02.01.04.01 | INSTALAÇÃO DE FORÇA DE QUADRO DE COMANDO DE MOTORES ATÉ 7,5 CV | CJ | 1 |  | 0
03.02.01.04.02 | INSTALAÇÃO D0S EQUIPAMENTOS DE AUTOMAÇÃO (SISTEMA DE TELE-COMANDO VIA RÁDIO) | CJ | 1 |  | 0
03.02.02 | CASA DE COMANDO E TRATAMENTO DE ÁGUA
03.02.02.01 | SERVIÇOS TÉCNICOS
03.02.02.01.01 | LOCAÇÃO DE ESTRUTURAS - PARA OBRAS | M2 | 23.17 |  | 0
03.02.02.01.02 | CADASTRO DE OBRAS LOCALIZADAS | M2 | 23.17 |  | 0
03.02.02.02 | MOVIMENTO DE TERRA
03.02.02.02.01 | ESCAVAÇÃO MANUAL EM SOLO PROFUNDIDADE ATÉ 1,50 m | M3 | 5.5 |  | 0
03.02.02.02.02 | ATERRO DE CAVAS E VALAS DE FUNDAÇÃO, C/ AVALIAÇÃO VISUAL DA COMPACTAÇÃO | M3 | 1.5 |  | 0
03.02.02.02.03 | ESPALHAMENTO DE SOLO EM BOTA-FORA | M3 | 5.5 |  | 0
03.02.02.03 | FUNDAÇÕES E ESTRUTURAS
03.02.02.03.01 | CONTRA- PISO DE CIMENTO E AREIA E = 5 CM | M2 | 12 |  | 0
03.02.02.03.02 | LAJE PRÉ-MOLDADA PARA FORRO (CARGA 100,0 kg/m²), ARMADA NA MENOR DIMENSÃO DE ATÉ 3,0 M | M2 | 10.01 |  | 0
03.02.02.04 | PAVIMENTAÇÃO
03.02.02.04.01 | CALÇADA DE PROTEÇÃO EM CIMENTADO COM BASE DE CONCRETO L= 0,80 m E ESPESSURA 0,10 m | M2 | 23.17 |  | 0
03.02.02.05 | FECHAMENTO
03.02.02.05.01 | ALVENARIA EM TIJOLO CERÂMICO FURADO, 8 FUROS, DIMENSÕES 30x20x10cm, ESP. 10cm | M2 | 50.14 |  | 0
03.02.02.05.02 | ALVENARIA EM TIJOLO CERÂMICO FURADO, 8 FUROS, DIMENSÕES 30x20x10cm, ESP. 20cm | M2 | 1.6 |  | 0
03.02.02.05.03 | ALVENARIA DE ELEMENTOS VAZADOS CONCRETO (40x 40x6 cm), TIPO ANTICHUVA | M2 | 2 |  | 0
03.02.02.05.04 | ALVENARIA DE PEDRA COM JUNTA ARGAMASSADA, TRAÇO 1:3 | M3 | 5.5 |  | 0
03.02.02.05.05 | COBERTURA EM TELHA CERÂMICA, TIPO COLONIAL | M2 | 21.9 |  | 0
03.02.02.05.06 | GRADE FERRO CHATO 1/4" X 1" L=25 CM (21 KG/M) | M2 | 2 |  | 0
03.02.02.05.07 | PORTA DE MADEIRA DE LEI, TIPO PRANCHETA, 0,80x2,10 m - FORNECIMENTO E ASSENTAMENTO COMPLETO | UN | 1 |  | 0
03.02.02.05.08 | PORTAO FERRO C/ VARA 1/2" C/REQUADRO | M2 | 1.68 |  | 0
03.02.02.06 | REVESTIMENTO E TRATAMENTO DE SUPERFÍCIES
03.02.02.06.01 | CONTRA PISO DE CONCRETO FCK 15 MPA E = 7 CM | M2 | 12 |  | 0
03.02.02.06.02 | PISO CIMENTADO LISO, RECOBERTO COM NATA DE CIMENTO | M2 | 12 |  | 0
03.02.02.06.03 | CHAPISCADO COMUM, COM ARGAMASSA DE CIMENTO E AREIA | M2 | 112.16 |  | 0
03.02.02.06.04 | REBOCO PAULISTA | M2 | 112.16 |  | 0
03.02.02.06.05 | PINTURA EM SUPERFÍCIES DE MADEIRA EM GERAL - ÓLEO | M2 | 2.2 |  | 0
03.02.02.06.06 | CAIAÇÃO EM ALVENARIA INTERNA E/OU EXTERNA | M2 | 112.16 |  | 0
03.02.02.07 | URBANIZAÇÃO
03.02.02.07.01 | PORTÃO PARA PEDESTRE | UN | 1 |  | 0
03.02.02.07.02 | CERCA EM MOURÕES DE CONCRETO, COM FECHAMENTO EM TELA DE ARAME GALVANIZADO (ALAMBRADO) | M | 41.4 |  | 0
03.03 | SERVIÇOS E OBRA CIVIL DA INTERLIGAÇÃO ENTRE O POÇO E OS RESERVATÓRIOS E REDE DE DISTRIBUIÇÃO
03.03.01 | MOVIMENTO DE TERRA, MONTAGEM E OBRA CIVIL
03.03.01.01 | SERVIÇOS TÉCNICOS
03.03.01.01.01 | LOCAÇÃO DE REDE E ELABORAÇÃO DE NOTA SERVIÇO, INCLUSIVE LEVANTAMENTO DE NORMAIS - PARA OBRAS | M | 6222 |  | 0
03.03.01.01.02 | CADASTRO DE ADUTORA | KM | 0.188 |  | 0
03.03.01.01.03 | CADASTRO DE REDE DE DISTRIBUIÇÃO | KM | 6.03 |  | 0
03.03.01.02 | MOVIMENTO DE TERRA
03.03.01.02.01 | ESCAVAÇÃO MECÂNICA DE VALAS (SOLO SECO), PROFUNDIDADE ATÉ 1,50 m m | M3 | 2737.68 |  | 0
03.03.01.02.02 | ACERTO E VERIFICAÇÃO DO NIVELAMENTO DE FUNDO DE VALAS | M2 | 3111 |  | 0
03.03.01.02.03 | ATERRO DE VALAS E CAVAS DE FUNDAÇÃO, C/ AVALIAÇÃO VISUAL DA COMPACTAÇÃO | M3 | 2737.68 |  | 0
03.03.01.03 | FUNDAÇÕES E ESTRUTURAS
03.03.01.03.01 | CAIXA PARA PROTEÇÃO DE VÁLVULAS E REGISTRO (1,00 X 1,30), CONFORME PROJETO | UN | 1 |  | 0
03.03.01.03.02 | CAIXA PARA PROTEÇÃO DE VENTOSA (0,50 X 0,50), CONFORME PROJETO | UN | 7 |  | 0
03.03.01.03.03 | CAIXA PARA PROTEÇÃO DE REGISTRO DE DESCARGA (0,50 X 0,50), CONFORME PROJETO | UN | 4 |  | 0
03.03.01.03.04 | CAIXA PARA PROTEÇÃO DE REGISTRO DE LINHA (0,50 X 0,50), CONFORME PROJETO | UN | 13 |  | 0
03.03.01.04 | BLOCO DE ANCORAGEM
03.03.01.04.01 | CONCRETO ESTRUTURAL (FCK=20 MPA) - PREPARO EM BETONEIRA | M3 | 3.8 |  | 0
03.03.01.04.02 | LANÇAMENTO OU BOMBEAMENTO E ADENSAMENTO DE CONCRETO-ALTURA OU PROFUNDIDADE ATÉ 1,50 M | M3 | 3.8 |  | 0
03.03.01.04.03 | ARMADURA DE AÇO CA 50, FORNECIMENTO E COLOCAÇÃO | KG | 304 |  | 0
03.03.01.04.04 | FORMA PLANA EM CHAPA DE MADEIRA COMPENSADA PLASTIFICADA, E = 14 MM, P/ ESTRUTURAS | M2 | 45.6 |  | 0
03.03.01.04.05 | DESFORMA DE ESTRUTURAS, ALTURA OU PROFUNDIDADE ATÉ 1,50M | M2 | 45.6 |  | 0
03.03.01.05 | PAVIMENTAÇÃO
03.03.01.05.01 | REMOÇÃO DE PAVIMENTO EM PARALELEPÍPEDO, POLIÉDRICO E PRÉ-MOLDADO | M2 | 3048.78 |  | 0
03.03.01.05.02 | RECOMPOSIÇÃO DE PAVIMENTO EM PARALELEPÍPEDO OU POLIÉDRICO, COM REAPROVEITAMENTO DO MATERIAL DEMOLIDO, EXCLUSIVE BASE COM PEQUENA PERDA INCLUSA DE PEDRAS | M2 | 3048.78 |  | 0
03.03.01.06 | ASSENTAMENTO, INCLUSIVE TRANSPORTE, LIMPEZA E TESTE
03.03.01.06.01 | ASSENTAMENTO DE TUBOS E CONEXÕES EM PVC, JE DN 75 | M | 3928 |  | 0
03.03.01.06.02 | ASSENTAMENTO DE TUBOS E CONEXÕES EM PVC, JE DN 50 | M | 2294 |  | 0
03.03.01.06.03 | MONTAGEM E INSTALAÇÃO DE CAVALETE PADRÃO PARA HIDRÔMETRO DE 1,50, 3,0 3 5,0 m³/h | UN | 152 |  | 0
03.04 | SERVIÇOS E OBRA CIVIL DO RESERVATÓRIO ELEVADO - 75m3
03.04.01 | MOVIMENTO DE TERRA, MONTAGEM E OBRA CIVIL
03.04.01.01 | SERVIÇOS TÉCNICOS
03.04.01.01.01 | LOCAÇÃO DE ESTRUTURAS - PARA OBRAS | M2 | 13.5261 |  | 0
03.04.01.01.02 | CADASTRO DE OBRAS LOCALIZADAS | M2 | 13.5261 |  | 0
03.04.01.01.03 | MONTAGEM DE RESERVATÓRIO DE 75 M3 | GL | 1 |  | 0
03.04.01.02 | SERVIÇOS PRELIMINARES
03.04.01.02.01 | LIMPEZA DO TERRENO - RASPAGEM E LIMPEZA MANUAL | M2 | 100 |  | 0
03.04.01.03 | MOVIMENTO DE TERRA
03.04.01.03.01 | ESCAVAÇÃO MANUAL EM SOLO PROFUNDIDADE ATÉ 1,50 m | M3 | 64.16 |  | 0
03.04.01.03.02 | ATERRO DE CAVAS E VALAS DE FUNDAÇÃO, C/ AVALIAÇÃO VISUAL DA COMPACTAÇÃO | M3 | 55.49 |  | 0
03.04.01.03.03 | ESPALHAMENTO DE SOLO EM BOTA-FORA | M3 | 8.67 |  | 0
03.04.01.04 | FUNDAÇÕES E ESTRUTURAS
03.04.01.04.01 | CONCRETO TRAÇO 1:2:3 EM VOLUME (CIMENTO, AREIA E BRITA) - PREPARO MANUAL | M3 | 0.8 |  | 0
03.04.01.04.02 | CONCRETO ESTRUTURAL (Fck= 20 MPa) - PREPARO EM BETONEIRA | M3 | 5 |  | 0
03.04.01.05 | URBANIZAÇÃO
03.04.01.05.01 | PORTÃO PARA PEDESTRE | UN | 1 |  | 0
03.04.01.05.02 | CERCA EM MOURÕES DE CONCRETO, COM FECHAMENTO EM TELA DE ARAME GALVANIZADO (ALAMBRADO) | M | 40 |  | 0
| SUB-TOTAL SERVIÇOS |  |  |  | 0
04. | FORNECIMENTOS
04.01 | FORNECIMENTO DE EQUIPAMENTO DA CAPTAÇÃO E TRATAMENTO DE ÁGUA
04.01.01 | EQUIPAMENTO HIDROMECÂNICO
04.01.01.01 | TUBULAÇÃO ENTRE A BOMBA E O BARRILETE
04.01.01.01.01 | TUBO ACO GALV C/ COSTURA DIN 2440/NBR 5580 CLASSE MEDIA DN 3" (80MM) E = 4,05MM - 8,47KG/M | M | 46 |  | 0
04.01.01.01.02 | LUVA REDUCAO FERRO GALV ROSCA 3" X 1 .1/2" | UN | 1 |  | 0
04.01.01.01.03 | UNIÃO FERRO GALV ROSCA 3" | UN | 1 |  | 0
04.01.01.01.04 | CURVA FERRO GALVANIZADO 90G ROSCA FEMEA REF. 3" | UN | 3 |  | 0
04.01.01.02 | CONJUNTO MOTOBOMBAS
04.01.01.02.01 | BOMBA SUBMERSA 4" P/ POCO PROFUNDO MOTOR ELÉTRICO DE 7,5CV, SAIDA 1.1/2" | UN | 1 |  | 0
04.01.01.03 | TRATAMENTO DE ÁGUA
04.01.01.03.01 | KIT DE PREPARAÇÃO E DOSAGEM DE CLORO, MODELO KPDS 70, COM TANQUE ÚTIL DE 70 l, MISTURADOR ELÉTRICO E BOMBA DOSADORA. | UN | 1 |  | 0
04.01.02 | EQUIPAMENTO ELÉTRICO
04.01.02.01 | INSTALAÇÕES ELÉTRICAS DE BAIXA TENSÃO
04.01.02.01.01 | INSTALAÇÃO ELÉTRICA - ILUMINAÇÃO INTERNA
04.01.02.01.01.01 | LUMINÁRIA DE CALHA - FLUORESCENTE COMPLETA (2 X 40)W | UN | 2 |  | 0
04.01.02.01.01.02 | CAIXA DE EMBUTIR PVC - 3X3 OCTOGONAL | UN | 2 |  | 0
04.01.02.01.01.03 | CAIXA DE EMBUTIR PVC - 4X2 RETANGULAR | UN | 1 |  | 0
04.01.02.01.01.04 | DISJUNTOR TERMOMAGNÉTICO MONOPOLAR 10A | UN | 1 |  | 0
04.01.02.01.01.05 | INTERRUPTOR UMA TECLA SIMPLES 10A 127V | UN | 1 |  | 0
04.01.02.01.01.06 | FIO ISOLADO PVC P/750V 1.5 MM2 | M | 40 |  | 0
04.01.02.01.01.07 | EXTINTOR CO2 DE 6 KG | UN | 1 |  | 0
04.01.02.01.01.08 | ELETRODUTO PVC ROSC. D= 25mm (3/4") | M | 10 |  | 0
04.01.02.01.01.09 | CURVA P/ELETRODUTO PVC ROSC. D= 25mm (3/4") | UN | 3 |  | 0
04.01.02.01.02 | INSTALAÇÃO ELÉTRICA - ILUMINAÇÃO EXTERNA
04.01.02.01.02.01 | CABO ISOLADO PVC 750V 2,5MM2 | M | 60 |  | 0
04.01.02.01.02.02 | POSTE CONCRETO DUPLO T COM 1 LUMINÁRIA FECHADA DE 70W | UN | 2 |  | 0
04.01.02.01.02.03 | CÉLULA FOTOELÉTRICA P/ LÂMPADA, ATÉ 250W | UN | 2 |  | 0
04.01.02.01.02.04 | DISJUNTOR TERMOMAGNÉTICO MONOPOLAR 10A | UN | 1 |  | 0
04.01.02.01.02.05 | ELETRODUTO PVC ROSC. D= 25mm (3/4") | M | 40 |  | 0
04.01.02.01.03 | INSTALAÇÃO ELÉTRICA - TOMADAS DE USO GERAL
04.01.02.01.03.01 | TOMADA 2 POLOS MAIS TERRA 20A 127V | UN | 2 |  | 0
04.01.02.01.03.02 | CAIXA DE EMBUTIR PVC - 4X2 RETANGULAR | UN | 2 |  | 0
04.01.02.01.03.03 | FIO ISOLADO PVC P/750V 2.5 MM2 | M | 30 |  | 0
04.01.02.01.03.04 | ELETRODUTO PVC ROSC. D= 25mm (3/4") | M | 15 |  | 0
04.01.02.01.03.05 | DISJUNTOR TERMOMAGNÉTICO MONOPOLAR 10A | UN | 1 |  | 0
04.01.02.01.03.06 | CURVA P/ELETRODUTO PVC ROSC. D= 25mm (3/4") | UN | 3 |  | 0
04.01.02.01.04 | INSTALAÇÃO ELÉTRICA - CONEXÃO COM A REDE, QUADRO GERAL DE BAIXA TENSÃO
04.01.02.01.04.01 | CABO EM PVC 1000V 35MM2 | M | 20 |  | 0
04.01.02.01.04.02 | DISJUNTOR BIPOLAR EM QUADRO DE DISTRIBUIÇÃO 40A | UN | 1 |  | 0
04.01.02.01.04.03 | QUADRO DE DISTRIBUIÇÃO DE LUZ EMBUTIR ATÉ 24 DIVISÕES 332X332X95mm, C/BARRAMENTO | UN | 1 |  | 0
04.01.02.01.04.04 | DISPOSITIVO DIFERENCIAL RESIDUAL TETRAPOLAR 40A, SENSIBILIDADE 300mA - 380V | UN | 1 |  | 0
04.01.02.01.04.05 | PROTETOR DE SURTOS, CLASSE I, 45kA | UN | 4 |  | 0
04.01.02.01.04.06 | ELETRODUTO PVC ROSC. D= 40mm (1 1/4") | M | 15 |  | 0
04.01.02.01.05 | INSTALAÇÃO ELÉTRICA - CENTRO DE COMANDO DE MOTORES
04.01.02.01.05.01 | CABO EM PVC 1000V 25MM2 | M | 110 |  | 0
04.01.02.01.05.02 | CHAVE DE PARTIDA DIRETA EM CAIXA TERMOPLÁTICA - CPD - 0,5CV | UN | 3 |  | 0
04.01.02.01.05.03 | CHAVE DE PARTIDA DIRETA EM CAIXA TERMOPLÁSTICA - CPD - 5CV | UN | 1 |  | 0
04.01.02.01.05.04 | CABO EM PVC 1000V 4MM2 | M | 50 |  | 0
04.01.02.01.05.05 | DISJUNTOR MONOPOLAR EM QUADRO DE DISTRIBUIÇÃO 30A | UN | 1 |  | 0
04.01.02.01.05.06 | DISJUNTOR MONOPOLAR EM QUADRO DE DISTRIBUIÇÃO 16A | UN | 3 |  | 0
04.01.02.01.05.07 | ELETRODUTO PVC ROSC. D= 40mm (1 1/4") | M | 50 |  | 0
04.01.02.01.05.08 | ELETRODUTO PVC ROSC. D= 25mm (3/4") | M | 5 |  | 0
04.01.02.01.05.09 | CURVA P/ELETRODUTO PVC ROSC. D= 40mm (1 1/4") | UN | 6 |  | 0
04.01.02.01.05.10 | CURVA P/ELETRODUTO PVC ROSC. D= 25mm (3/4") | UN | 3 |  | 0
04.01.02.01.06 | ATERRAMENTO
04.01.02.01.06.01 | CABO COBRE NU 25MM2 | M | 35 |  | 0
04.01.02.01.06.02 | HASTE DE TERRA 5/8"x3,00m GCW 19L30 | UN | 6 |  | 0
04.01.02.01.06.03 | CAIXA INSPEÇÃO TIPO SOLO COM TAMPA REFORÇADA D=300mm | UN | 2 |  | 0
04.01.02.01.06.04 | SOLDA EXOTÉRMICA | UN | 20 |  | 0
04.01.02.01.07 | SUBESTAÇÃO / REDE DE MÉDIA TENSÃO
04.01.02.01.07.01 | TRANSFORMADOR MONOFÁSICO 15kVA - FASE-FASE | UN | 1 |  | 0
04.01.02.01.07.02 | REDE DE DISTRIBUIÇÃO RURAL PRIMÁRIA, TENSÃO DE 13,80 KV, PARA CABO DE ALUMÍNIO, COM ESTRUTURA DE ALINHAMENTO EM POSTE DE CONCRETO ARMADO DUPLO T (CONDUTOR NÃO INCLUSO) | KM | 1 |  | 0
04.01.02.01.07.03 | CABO DE ALUMÍNIO COM ALMA DE AÇO, BITOLA 4 AWG, FORMAÇÃO 6/1 FIOS - SWAN | M | 1000 |  | 0
04.01.02.01.08 | AUTOMAÇÃO
04.01.02.01.08.01 | UNIDADE DE TELE-COMANDO UT-01
04.01.02.01.08.01.01 | CABO COBRE NU 25MM2 | M | 10 |  | 0
04.01.02.01.08.01.02 | ANTENA YAGI 11DB | UN | 1 |  | 0
04.01.02.01.08.01.03 | CABO PP 2 VIAS DE 1,5MM2 | M | 25 |  | 0
04.01.02.01.08.01.04 | CABO COAXIAL RGC 213 | M | 25 |  | 0
04.01.02.01.08.01.05 | CAPTOR FRANKLIN C/ SUPORTE METÁLICO (TUBO DE FERRO GALVANIZADO 1"/3M) | UN | 1 |  | 0
04.01.02.01.08.01.06 | ISOLADOR C/ SUPORTE PARA CONDUTOR DE DESCIDA SPDA | UN | 5 |  | 0
04.01.02.01.08.01.07 | MASTRO SIMPLE FG DE 1 1/2''X3M | UN | 1 |  | 0
04.01.02.01.08.01.08 | APARELHO DE SINALIZAÇÃO DE OBSTÁCULO, SIMPLES, C/ FOTOCÉLULA, LÂMPADA INCANDESCENTE DE 60W, CORPO EM ALUMINIO, ENTRADA ROSQUEADA DE 3/4" | UN | 1 |  | 0
04.01.02.01.08.01.09 | TUBO PVC RÍGIDO P/PROTEÇÃO CORDOALHA 2" | M | 3 |  | 0
04.01.02.01.08.01.10 | PAINEL DA UT - 01 - CONFORME ESPECIFICAÇÃO TÉCNICA | UN | 1 |  | 0
04.01.02.01.08.01.11 | CONECTOR TIPO N P/ CONEXÃO DO RÁDIO À ANTENA | UN | 2 |  | 0
04.01.02.01.08.01.12 | TORRE PARA COMUNICAÇÃO CONFORME PROJETO | UN | 1 |  | 0
04.01.02.01.08.02 | UNIDADE DE TELE-COMANDO UT-02
04.01.02.01.08.02.01 | ELETRODUTO PVC ROSC.INCL.CONEXÕES D= 25mm (3/4") | M | 70 |  | 0
04.01.02.01.08.02.02 | HASTE DE TERRA 5/8"x3,00m GCW 19L30 | UN | 10 |  | 0
04.01.02.01.08.02.03 | CAIXA INSPEÇÃO TIPO SOLO COM TAMPA REFORÇADA D=300mm | UN | 4 |  | 0
04.01.02.01.08.02.04 | SOLDA EXOTÉRMICA | UN | 18 |  | 0
04.01.02.01.08.02.05 | CABO PP 3 VIAS DE 1,5MM2 | M | 30 |  | 0
04.01.02.01.08.02.06 | CABO PP 2 VIAS DE 1,5MM2 | M | 30 |  | 0
04.01.02.01.08.02.07 | CABO COAXIAL RGC 213 | M | 30 |  | 0
04.01.02.01.08.02.08 | FIO ISOLADO PVC P/750V 2.5 MM2 | M | 50 |  | 0
04.01.02.01.08.02.09 | CABO COBRE NU 25MM2 | M | 70 |  | 0
04.01.02.01.08.02.10 | CAPTOR FRANKLIN C/ SUPORTE METÁLICO (TUBO DE FERRO GALVANIZADO 1"/3M) | UN | 1 |  | 0
04.01.02.01.08.02.11 | PAINEL DA UT - 02 - CONFORME ESPECIFICAÇÃO TÉCNICA | UN | 1 |  | 0
04.01.02.01.08.02.12 | ENTRADA DE ENERGIA MONOFÁSICA BAIXA TENSÃO - PADRÃO CEMIG | UN | 1 |  | 0
04.01.02.01.08.02.13 | ISOLADOR C/ SUPORTE PARA CONDUTOR DE DESCIDA SPDA | UN | 10 |  | 0
04.01.02.01.08.02.14 | MASTRO SIMPLE FG DE 1 1/2''X3M | UN | 1 |  | 0
04.01.02.01.08.02.15 | CONECTOR TIPO N P/ CONEXÃO DO RÁDIO À ANTENA | UN | 2 |  | 0
04.01.02.01.08.02.16 | ANTENA YAGI 11DB | UN | 1 |  | 0
04.01.02.01.08.02.17 | APARELHO DE SINALIZAÇÃO DE OBSTÁCULO, SIMPLES, C/ FOTOCÉLULA, LÂMPADA INCANDESCENTE DE 60W, CORPO EM ALUMINIO, ENTRADA ROSQUEADA DE 3/4" | UN | 1 |  | 0
04.01.02.01.08.02.18 | TUBO PVC RÍGIDO P/PROTEÇÃO CORDOALHA 2" | M | 3 |  | 0
04.02 | FORNECIMENTO DE EQUIPAMENTO DA INTERLIGAÇÃO ENTRE O POÇO E OS RESERVATÓRIOS E REDE DE DISTRIBUIÇÃO
04.02.01 | TUBULAÇÃO E CONEXÔES
04.02.01.01 | TUBO PVC PBA 12 JE NBR 5647 P/REDE AGUA DN 75/DE 85 MM | M | 4128 |  | 0
04.02.01.02 | CURVA PVC PBA NBR 10351 P/ REDE AGUA JE PB 90G DN 75 /DE 85MM | UN | 7 |  | 0
04.02.01.03 | MANOMETRO - 0 A 10KGF/CM2 D=100MM - CONEXAO 1/2" BSP, RETO, CAIXA E ANEL EM ACO ESTAMPADO 1020, ACABAMENTO EM PINTURA ELETROSTATICA EM EPOXI PRETO 0U EQUIV | UN | 1 |  | 0
04.02.01.04 | COLAR TOMADA FOFO DN 75X1/2" | UN | 1 |  | 0
04.02.01.05 | UNIÃO FERRO GALV ROSCA 3" | UN | 1 |  | 0
04.02.01.06 | REGISTRO GAVETA 3" BRUTO LATAO REF 1502-B | UN | 14 |  | 0
04.02.01.07 | ADAPTADOR PVC PBA JE BOLSA / ROSCA DN 75 / DE 85MM | UN | 27 |  | 0
04.02.01.08 | VALVULA RETENCAO HORIZONTAL BRONZE (PN-25) 3" 400PSI TAMPA C/ PORCA DE UNIAO - EXTREMIDADES C/ ROSCA | UN | 1 |  | 0
04.02.01.09 | TUBO PVC PBA 12 JE NBR 5647 P/REDE AGUA DN 50/DE 60 MM | M | 2406 |  | 0
04.02.01.10 | CURVA PVC PBA NBR 10351 P/ REDE AGUA JE PB 22G DN 75 /DE 85MM | UN | 8 |  | 0
04.02.01.11 | CURVA PVC PBA NBR 10351 P/ REDE AGUA JE PB 45G DN 75 /DE 85MM | UN | 7 |  | 0
04.02.01.12 | CURVA PVC PBA NBR 10351 P/ REDE AGUA JE PB 90G DN 50 /DE 60MM | UN | 152 |  | 0
04.02.01.13 | TE PVC PBA NBR 10351 P/ REDE AGUA 90G BBB DN 75/ DE 85MM | UN | 99 |  | 0
04.02.01.14 | LUVA PVC SOLD. MARROM D= 50mm (1 1/2") | UN | 152 |  | 0
04.02.01.15 | REDUCAO PVC PBA JE PB P/REDE AGUA DN 75 X 50/DE 85 X 60MM | UN | 152 |  | 0
04.02.01.16 | COLAR TOMADA FOFO DN 75 x d 1" | UN | 11 |  | 0
04.02.01.17 | VENTOSA DUPLA FACE d 1" | UN | 11 |  | 0
04.02.02 | CAVALETE COM HIDRÔMETRO PARA RESIDÊNCIA
04.02.02.01 | CAVALETE COMPLETO COM HIDRÔMETRO, REGISTRO, ADAPTADORES, CAIXA DE PROTEÇÃO E TUBULAÇÃO INTERLIGAÇÃO COM A REDE | UN | 152 |  | 0
04.03 | FORNECIMENTO DE EQUIPAMENTOS PARA RESERVATÓRIOS ELEVADOS
04.03.01 | RESERVATÓRIO ELEVADO DA EEAT - Vol=75m3
04.03.01.01 | FORNECIMENTO DE RESERVATÓRIO METÁLICO TIPO TAÇA, 8,00 M DE FUSTE E VOLUME DE 75 M3; EQUIPADO COM ESCADA EXTERNA E INTERNA TIPO MARINHEIRO, GUARDA CORPO, SUSPIRO VEDADO COM TELA METÁLICA E TUBULAÇÕES DE ENTRADA D`ÁGUA E DE DESCIDA PARA ALIMENTAÇÃO DA REDE DE ÁGUA TRATADA, TUDO CONFORME ESPECIFICAÇÕES TÉCNICA. | UN | 1 |  | 0
| SUB-TOTAL FORNECIMENTOS |  |  |  | 0
| TOTAL DESTE ORÇAMENTO (COMUNIDADE ALEGRE) |  |  |  | 0

## Fabião I
Ministério da Integração Nacional
Companhia de Desenvolvimento dos Vales do São Francisco e do Parnaíba
Área de Revitalização das Bacias Hidrográficas
OBRA: SISTEMA DE ABASTECIMENTO DE ÁGUA
SERVIÇO: CAPTAÇÃO, ADUÇÃO, TRATAMENTO, RESERVAÇÃO E DISTRIBUIÇÃO
MUNICÍPIO - JANUÁRIA - MG LOCALIDADE: FABIÃO I
DATA BASE: ABRIL/2009
PLANILHA ORÇAMENTÁRIA
ITEM | DISCRIMINAÇÃO | UNID. | QUANT. | PREÇO UNIT. | PREÇO TOTAL
05. | SERVIÇOS
05.01 | INSTALAÇÕES PRELIMINARES E CANTEIRO DE OBRAS
05.01.01 | MOBILIZAÇÃO DE EQUIPAMENTO E PESSOAS | VB | 1 |  | 0
05.01.02 | DESMOBILIZAÇÃO DE EQUIPAMENTOS E PESSOAS | VB | 1 |  | 0
05.01.03 | INSTALAÇÃO DE CANTEIRO DE OBRAS | M2 | 30 |  | 0
05.01.04 | FORNECIMENTO E ASSENTAMENTO DE PLACA DE IDENTIFICAÇÃO DE OBRA | M2 | 12 |  | 0
05.02 | SERVIÇOS E OBRA CIVIL DA CAPTAÇÃO E TRATAMENTO DE ÁGUA
05.02.01 | INSTALAÇÕES DE EQUIPAMENTOS
05.02.01.01 | INSTALAÇÕES ELÉTRICAS | 0
05.02.01.01.01 | MONTAGEM DAS INSTALAÇÕES ELÉTRICAS E DEMAIS CABOS, PEÇAS E ACESSÓRIOS NECESSÁRIOS AO COMPLETO FUNCIONAMENTO DO SISTEMA, INCLUSO QDLF E QGBTA DA CASA DE COMANDO, CONFORME PROJETO | GL | 1 |  | 0
05.02.01.01.02 | CAIXA EM ALVENARIA (60X60X60cm) DE 1 TIJOLO COMUM, LASTRO DE BRITA E TAMPA DE CONCRETO | UN | 6 |  | 0
05.02.01.01.03 | ABRIGO EM ALVENARIA (1,44 x 1,05m) - UT-02 | UN | 1 |  | 0
05.02.01.02 | INSTALAÇÕES DE PRODUÇÃO | 0
05.02.01.02.01 | MONTAGEM E INSTALAÇÃO BOMBA SUBMERSA EM POÇO TUBULAR PROFUNDO, DIÂMETRO DA TUBULAÇÃO DE EXTRAÇÃO DE 3", PROFUNDIDADE DE INSTALAÇAO DE ATÉ 60,0 m | UN | 1 |  | 0
05.02.01.02.02 | MONTAGEM DOS EQUIPAMENTOS FORNECIDOS E PREPARAÇÃO PARA OPERAÇÃO DE KIT DE PREPARAÇÃO E DOSAGEM DE CLORO. CONTEMPLA TESTES PRÉ-OPERACIONAIS E TREINAMENTO DO PESSOAL QUE IRÁ OPERAR O SISTEMA POR UM PERÍODO DE 05 DIAS, INCLUSO A ENTREGA DO MANUAL DE OPERAÇÃO | UN | 1 |  | 0
05.02.01.03 | INSTALAÇÃO DE SUBESTAÇÃO | 0 | 0
05.02.01.03.01 | INSTALAÇÃO DE EXTENSÃO DE REDE DE ENERGIA ELÉTRICA, L=1000 M, INCLUSIVE INSTALAÇÃO DE TRANFORMADOR DE 15 KVA, INCLUSIVE PADRÃO CEMIG DE ENTRADA | UN | 1 |  | 0
05.02.01.04 | INSTALAÇÃO DE FORÇA | 0
05.02.01.04.01 | INSTALAÇÃO DE FORÇA DE QUADRO DE COMANDO DE MOTORES ATÉ 7,5 CV | CJ | 1 |  | 0
05.02.01.04.02 | INSTALAÇÃO D0S EQUIPAMENTOS DE AUTOMAÇÃO (SISTEMA DE TELE-COMANDO VIA RÁDIO) | CJ | 1 |  | 0
05.02.02 | CASA DE COMANDO E TRATAMENTO DE ÁGUA | 0
05.02.02.01 | SERVIÇOS TÉCNICOS | 0
05.02.02.01.01 | LOCAÇÃO DE ESTRUTURAS - PARA OBRAS | M2 | 23.17 |  | 0
05.02.02.01.02 | CADASTRO DE OBRAS LOCALIZADAS | M2 | 23.17 |  | 0
05.02.02.02 | MOVIMENTO DE TERRA | 0
05.02.02.02.01 | ESCAVAÇÃO MANUAL EM SOLO PROFUNDIDADE ATÉ 1,50 m | M3 | 5.5 |  | 0
05.02.02.02.02 | ATERRO DE CAVAS E VALAS DE FUNDAÇÃO, C/ AVALIAÇÃO VISUAL DA COMPACTAÇÃO | M3 | 1.5 |  | 0
05.02.02.02.03 | ESPALHAMENTO DE SOLO EM BOTA-FORA | M3 | 5.5 |  | 0
05.02.02.03 | FUNDAÇÕES E ESTRUTURAS | 0
05.02.02.03.01 | CONTRA- PISO DE CIMENTO E AREIA E = 5 CM | M2 | 12 |  | 0
05.02.02.03.02 | LAJE PRÉ-MOLDADA PARA FORRO (CARGA 100,0 kg/m²), ARMADA NA MENOR DIMENSÃO DE ATÉ 3,0 M | M2 | 10.01 |  | 0
05.02.02.04 | PAVIMENTAÇÃO | 0
05.02.02.04.01 | CALÇADA DE PROTEÇÃO EM CIMENTADO COM BASE DE CONCRETO L= 0,80 m E ESPESSURA 0,10 m | M2 | 23.17 |  | 0
05.02.02.05 | FECHAMENTO | 0
05.02.02.05.01 | ALVENARIA EM TIJOLO CERÂMICO FURADO, 8 FUROS, DIMENSÕES 30x20x10cm, ESP. 10cm | M2 | 50.14 |  | 0
05.02.02.05.02 | ALVENARIA EM TIJOLO CERÂMICO FURADO, 8 FUROS, DIMENSÕES 30x20x10cm, ESP. 20cm | M2 | 1.6 |  | 0
05.02.02.05.03 | ALVENARIA DE ELEMENTOS VAZADOS CONCRETO (40x 40x6 cm), TIPO ANTICHUVA | M2 | 2 |  | 0
05.02.02.05.04 | ALVENARIA DE PEDRA COM JUNTA ARGAMASSADA, TRAÇO 1:3 | M2 | 5.5 |  | 0
05.02.02.05.05 | COBERTURA EM TELHA CERÂMICA, TIPO COLONIAL | M2 | 21.9 |  | 0
05.02.02.05.06 | GRADE FERRO CHATO 1/4" X 1" L=25 CM (21 KG/M) | M2 | 2 |  | 0
05.02.02.05.07 | PORTA DE MADEIRA DE LEI, TIPO PRANCHETA, 0,80x2,10 m - FORNECIMENTO E ASSENTAMENTO COMPLETO | UN | 1 |  | 0
05.02.02.05.08 | PORTAO FERRO C/ VARA 1/2" C/REQUADRO | M2 | 1.68 |  | 0
05.02.02.06 | REVESTIMENTO E TRATAMENTO DE SUPERFÍCIES | 0
05.02.02.06.01 | CONTRA PISO DE CONCRETO FCK 15 MPA E = 7 CM | M2 | 12 |  | 0
05.02.02.06.02 | PISO CIMENTADO LISO, RECOBERTO COM NATA DE CIMENTO | M2 | 12 |  | 0
05.02.02.06.03 | CHAPISCADO COMUM, COM ARGAMASSA DE CIMENTO E AREIA | M2 | 112.16 |  | 0
05.02.02.06.04 | REBOCO PAULISTA | M2 | 112.16 |  | 0
05.02.02.06.05 | PINTURA EM SUPERFÍCIES DE MADEIRA EM GERAL - ÓLEO | M2 | 2.2 |  | 0
05.02.02.06.06 | CAIAÇÃO EM ALVENARIA INTERNA E/OU EXTERNA | M2 | 112.16 |  | 0
05.02.02.07 | URBANIZAÇÃO | 0
05.02.02.07.01 | PORTÃO PARA PEDESTRE | UN | 1 |  | 0
05.02.02.07.02 | CERCA EM MOURÕES DE CONCRETO, COM FECHAMENTO EM TELA DE ARAME GALVANIZADO (ALAMBRADO) | M | 41.4 |  | 0
05.03 | SERVIÇOS E OBRA CIVIL DA INTERLIGAÇÃO ENTRE O POÇO E OS RESERVATÓRIOS E REDE DE ABASTECIMENTO DE ÁGUA TRATADA
05.03.01 | MOVIMENTO DE TERRA, MONTAGEM E OBRA CIVIL | 0 | 0
05.03.01.01 | SERVIÇOS TÉCNICOS | 0 | 0
05.03.01.01.01 | LOCAÇÃO DE REDE E ELABORAÇÃO DE NOTA SERVIÇO, INCLUSIVE LEVANTAMENTO DE NORMAIS - PARA OBRAS | M | 9190.3 |  | 0
05.03.01.01.02 | CADASTRO DE ADUTORA | KM | 0.183 |  | 0
05.03.01.01.03 | CADASTRO DE REDE DE DISTRIBUIÇÃO | KM | 9.01 |  | 0
05.03.01.01.04 | MONTAGEM DE RSERVATÓRIO DE 100 M3 | GL | 1 |  | 0
05.03.01.02 | MOVIMENTO DE TERRA | 0 | 0
05.03.01.02.01 | ESCAVAÇÃO MECÂNICA DE VALAS (SOLO SECO), PROFUNDIDADE ATÉ 1,50 m m | M3 | 4045.56 |  | 0
05.03.01.02.02 | ACERTO E VERIFICAÇÃO DO NIVELAMENTO DE FUNDO DE VALAS | M2 | 4595.15 |  | 0
05.03.01.02.03 | ATERRO DE VALAS E CAVAS DE FUNDAÇÃO, C/ AVALIAÇÃO VISUAL DA COMPACTAÇÃO | M3 | 4045.56 |  | 0
05.03.01.03 | FUNDAÇÕES E ESTRUTURAS | 0 | 0
05.03.01.03.01 | CAIXA PARA PROTEÇÃO DE VÁLVULAS E REGISTRO (1,00 X 1,30), CONFORME PROJETO | UN | 1 |  | 0
05.03.01.03.02 | CAIXA PARA PROTEÇÃO DE VENTOSA (0,50 X 0,50), CONFORME PROJETO | UN | 5 |  | 0
05.03.01.03.03 | CAIXA PARA PROTEÇÃO DE REGISTRO DE DESCARGA (0,50 X 0,50), CONFORME PROJETO | UN | 4 |  | 0
05.03.01.03.04 | CAIXA PARA PROTEÇÃO DE REGISTRO DE LINHA (0,50 X 0,50), CONFORME PROJETO | UN | 8 |  | 0
05.03.01.04 | BLOCO DE ANCORAGEM
05.03.01.04.01 | CONCRETO ESTRUTURAL (FCK=20 MPA) - PREPARO EM BETONEIRA | M3 | 4 |  | 0
05.03.01.04.02 | LANÇAMENTO OU BOMBEAMENTO E ADENSAMENTO DE CONCRETO-ALTURA OU PROFUNDIDADE ATÉ 1,50 M | M3 | 4 |  | 0
05.03.01.04.03 | ARMADURA DE AÇO CA 50, FORNECIMENTO E COLOCAÇÃO | KG | 320 |  | 0
05.03.01.04.04 | FORMA PLANA EM CHAPA DE MADEIRA COMPENSADA PLASTIFICADA, E = 14 MM, P/ ESTRUTURAS | M2 | 48 |  | 0
05.03.01.04.05 | DESFORMA DE ESTRUTURAS, ALTURA OU PROFUNDIDADE ATÉ 1,50M | M2 | 48 |  | 0
05.03.01.05 | PAVIMENTAÇÃO | 0
05.03.01.05.01 | REMOÇÃO DE PAVIMENTO EM PARALELEPÍPEDO OU PEDRA TOSCA | M2 | 5044.09 |  | 0
05.03.01.05.02 | RECOMPOSIÇÃO DE PAVIMENTO EM PARALELEPÍPEDO OU POLIÉDRICO, COM REAPROVEITAMENTO DO MATERIAL DEMOLIDO, EXCLUSIVE BASE COM PEQUENA PERDA INCLUSA DE PEDRAS | M2 | 5044.09 |  | 0
05.03.01.06 | ASSENTAMENTO, INCLUSIVE TRANSPORTE, LIMPEZA E TESTE | 0 | 0
05.03.01.06.01 | ASSENTAMENTO DE TUBOS E CONEXÕES EM PVC, JE DN 100 | M | 3197.4 |  | 0
05.03.01.06.02 | ASSENTAMENTO DE TUBOS E CONEXÕES EM PVC, JE DN 150 | M | 348.2 |  | 0
05.03.01.06.03 | ASSENTAMENTO DE TUBOS E CONEXÕES EM PVC, JE DN 75 | M | 2099.6 |  | 0
05.03.01.06.04 | ASSENTAMENTO DE TUBOS E CONEXÕES EM PVC, JE DN 50 | M | 3545.1 |  | 0
05.03.01.06.05 | MONTAGEM E INSTALAÇÃO DE CAVALETE PADRÃO PARA HIDRÔMETRO DE 1,50, 3,0 3 5,0 m³/h | UN | 173 |  | 0
05.04 | SERVIÇOS E OBRA CIVIL DO RESERVATÓRIO ELEVADO - 100m3
05.04.01 | MOVIMENTO DE TERRA, MONTAGEM E OBRA CIVIL
05.04.01.01 | SERVIÇOS TÉCNICOS
05.04.01.01.01 | LOCAÇÃO DE ESTRUTURAS - PARA OBRAS | M2 | 13.5261 |  | 0
05.04.01.01.02 | CADASTRO DE OBRAS LOCALIZADAS | M2 | 13.5261 |  | 0
05.04.01.02 | SERVIÇOS PRELIMINARES | 0 | 0
05.04.01.02.01 | LIMPEZA DO TERRENO - RASPAGEM E LIMPEZA MANUAL | M2 | 100 |  | 0
05.04.01.03 | MOVIMENTO DE TERRA | 0 | 0
05.04.01.03.01 | ESCAVAÇÃO MANUAL EM SOLO PROFUNDIDADE ATÉ 1,50 m | M3 | 64.16 |  | 0
05.04.01.03.02 | ATERRO DE CAVAS E VALAS DE FUNDAÇÃO, C/ AVALIAÇÃO VISUAL DA COMPACTAÇÃO | M3 | 55.49 |  | 0
05.04.01.03.03 | ESPALHAMENTO DE SOLO EM BOTA-FORA | M3 | 8.67 |  | 0
05.04.01.04 | FUNDAÇÕES E ESTRUTURAS | 0 | 0
05.04.01.04.01 | CONCRETO TRAÇO 1:2:3 EM VOLUME (CIMENTO, AREIA E BRITA) - PREPARO MANUAL | M3 | 0.8 |  | 0
05.04.01.04.02 | CONCRETO ESTRUTURAL (Fck= 20 MPa) - PREPARO EM BETONEIRA | M3 | 5 |  | 0
05.04.01.05 | URBANIZAÇÃO | 0 | 0
05.04.01.05.01 | PORTÃO PARA PEDESTRE | UN | 1 |  | 0
05.04.01.05.02 | CERCA EM MOURÕES DE CONCRETO, COM FECHAMENTO EM TELA DE ARAME GALVANIZADO (ALAMBRADO) | M | 40 |  | 0
| SUB-TOTAL SERVIÇOS |  |  |  | 0
06. | FORNECIMENTOS
06.01 | FORNECIMENTO DE EQUIPAMENTO DA CAPTAÇÃO E TRATAMENTO DE ÁGUA
06.01.01 | EQUIPAMENTO HIDROMECÂNICO
06.01.01.01 | TUBULAÇÃO ENTRE A BOMBA E O BARRILETE
06.01.01.01.01 | TUBO ACO GALV C/ COSTURA DIN 2440/NBR 5580 CLASSE MEDIA DN 4" (100MM) E = 4,50MM - 12,10KG/M | M | 20 |  | 0
06.01.01.01.02 | LUVA REDUCAO FERRO GALV ROSCA 4" X 2" | UN | 1 |  | 0
06.01.01.01.03 | UNIÃO FERRO GALV ROSCA 4" | UN | 1 |  | 0
06.01.01.01.04 | CURVA FERRO GALVANIZADO 90G ROSCA FEMEA REF. 4" | UN | 3 |  | 0
06.01.01.02 | CONJUNTO MOTOBOMBAS | 0
06.01.01.02.01 | BOMBA SUBMERSA 4" P/ POCO PROFUNDO MOTOR ELÉTRICO DE 10CV, SAIDA 2" | UN | 1 |  | 0
06.01.01.03 | TRATAMENTO DE ÁGUA
06.01.01.03.01 | KIT DE PREPARAÇÃO E DOSAGEM DE CLORO, MODELO KPDS 70, COM TANQUE ÚTIL DE 70 l, MISTURADOR ELÉTRICO E BOMBA DOSADORA. | UN | 1 |  | 0
06.01.02 | EQUIPAMENTO ELÉTRICO
06.01.02.01 | INSTALAÇÕES ELÉTRICAS DE BAIXA TENSÃO
06.01.02.01.01 | INSTALAÇÃO ELÉTRICA - ILUMINAÇÃO INTERNA
06.01.02.01.01.01 | LUMINÁRIA DE CALHA - FLUORESCENTE COMPLETA (2 X 40)W | UN | 2 |  | 0
06.01.02.01.01.02 | CAIXA DE EMBUTIR PVC - 3X3 OCTOGONAL | UN | 2 |  | 0
06.01.02.01.01.03 | CAIXA DE EMBUTIR PVC - 4X2 RETANGULAR | UN | 1 |  | 0
06.01.02.01.01.04 | DISJUNTOR TERMOMAGNÉTICO MONOPOLAR 10A | UN | 1 |  | 0
06.01.02.01.01.05 | INTERRUPTOR UMA TECLA SIMPLES 10A 127V | UN | 1 |  | 0
06.01.02.01.01.06 | FIO ISOLADO PVC P/750V 1.5 MM2 | M | 40 |  | 0
06.01.02.01.01.07 | EXTINTOR CO2 DE 6 KG | UN | 1 |  | 0
06.01.02.01.01.08 | ELETRODUTO PVC ROSC. D= 25mm (3/4") | M | 10 |  | 0
06.01.02.01.01.09 | CURVA P/ELETRODUTO PVC ROSC. D= 25mm (3/4") | UN | 3 |  | 0
06.01.02.01.02 | INSTALAÇÃO ELÉTRICA - ILUMINAÇÃO EXTERNA
06.01.02.01.02.01 | CABO ISOLADO PVC 750V 2,5MM2 | M | 60 |  | 0
06.01.02.01.02.02 | POSTE CONCRETO DUPLO T COM 1 LUMINÁRIA FECHADA DE 70W | UN | 2 |  | 0
06.01.02.01.02.03 | CÉLULA FOTOELÉTRICA P/ LÂMPADA, ATÉ 250W | UN | 2 |  | 0
06.01.02.01.02.04 | DISJUNTOR TERMOMAGNÉTICO MONOPOLAR 10A | UN | 1 |  | 0
06.01.02.01.02.05 | ELETRODUTO PVC ROSC. D= 25mm (3/4") | M | 40 |  | 0
06.01.02.01.03 | INSTALAÇÃO ELÉTRICA - TOMADAS DE USO GERAL
06.01.02.01.03.01 | TOMADA 2 POLOS MAIS TERRA 20A 127V | UN | 2 |  | 0
06.01.02.01.03.02 | CAIXA DE EMBUTIR PVC - 4X2 RETANGULAR | UN | 2 |  | 0
06.01.02.01.03.03 | FIO ISOLADO PVC P/750V 2.5 MM2 | M | 30 |  | 0
06.01.02.01.03.04 | ELETRODUTO PVC ROSC. D= 25mm (3/4") | M | 15 |  | 0
06.01.02.01.03.05 | DISJUNTOR TERMOMAGNÉTICO MONOPOLAR 10A | UN | 1 |  | 0
06.01.02.01.03.06 | CURVA P/ELETRODUTO PVC ROSC. D= 25mm (3/4") | UN | 3 |  | 0
06.01.02.01.04 | INSTALAÇÃO ELÉTRICA - CONEXÃO COM A REDE, QUADRO GERAL DE BAIXA TENSÃO
06.01.02.01.04.01 | CABO EM PVC 1000V 35MM2 | M | 20 |  | 0
06.01.02.01.04.02 | DISJUNTOR BIPOLAR EM QUADRO DE DISTRIBUIÇÃO 40A | UN | 1 |  | 0
06.01.02.01.04.03 | QUADRO DE DISTRIBUIÇÃO DE LUZ EMBUTIR ATÉ 24 DIVISÕES 332X332X95mm, C/BARRAMENTO | UN | 1 |  | 0
06.01.02.01.04.04 | DISPOSITIVO DIFERENCIAL RESIDUAL TETRAPOLAR 40A, SENSIBILIDADE 300mA - 380V | UN | 1 |  | 0
06.01.02.01.04.05 | PROTETOR DE SURTOS, CLASSE I, 45kA | UN | 4 |  | 0
06.01.02.01.04.06 | ELETRODUTO PVC ROSC. D= 40mm (1 1/4") | M | 15 |  | 0
06.01.02.01.05 | INSTALAÇÃO ELÉTRICA - CENTRO DE COMANDO DE MOTORES
06.01.02.01.05.01 | CABO EM PVC 1000V 25MM2 | M | 110 |  | 0
06.01.02.01.05.02 | CHAVE DE PARTIDA DIRETA EM CAIXA TERMOPLÁTICA - CPD - 0,5CV | UN | 3 |  | 0
06.01.02.01.05.03 | CHAVE DE PARTIDA DIRETA EM CAIXA TERMOPLÁSTICA - CPD - 10CV | UN | 1 |  | 0
06.01.02.01.05.04 | CABO EM PVC 1000V 4MM2 | M | 50 |  | 0
06.01.02.01.05.05 | DISJUNTOR MONOPOLAR EM QUADRO DE DISTRIBUIÇÃO 30A | UN | 1 |  | 0
06.01.02.01.05.06 | DISJUNTOR MONOPOLAR EM QUADRO DE DISTRIBUIÇÃO 16A | UN | 3 |  | 0
06.01.02.01.05.07 | ELETRODUTO PVC ROSC. D= 40mm (1 1/4") | M | 50 |  | 0
06.01.02.01.05.08 | ELETRODUTO PVC ROSC. D= 25mm (3/4") | M | 5 |  | 0
06.01.02.01.05.09 | CURVA P/ELETRODUTO PVC ROSC. D= 40mm (1 1/4") | UN | 6 |  | 0
06.01.02.01.05.10 | CURVA P/ELETRODUTO PVC ROSC. D= 25mm (3/4") | UN | 3 |  | 0
06.01.02.01.06 | ATERRAMENTO
06.01.02.01.06.01 | CABO COBRE NU 25MM2 | M | 35 |  | 0
06.01.02.01.06.02 | HASTE DE TERRA 5/8"x3,00m GCW 19L30 | UN | 6 |  | 0
06.01.02.01.06.03 | CAIXA INSPEÇÃO TIPO SOLO COM TAMPA REFORÇADA D=300mm | UN | 2 |  | 0
06.01.02.01.06.04 | SOLDA EXOTÉRMICA | UN | 20 |  | 0
06.01.02.01.07 | SUBESTAÇÃO / REDE DE MÉDIA TENSÃO
06.01.02.01.07.01 | TRANSFORMADOR MONOFÁSICO 15kVA - FASE-FASE | UN | 1 |  | 0
06.01.02.01.07.02 | REDE DE DISTRIBUIÇÃO RURAL PRIMÁRIA, TENSÃO DE 13,80 KV, PARA CABO DE ALUMÍNIO, COM ESTRUTURA DE ALINHAMENTO EM POSTE DE CONCRETO ARMADO DUPLO T (CONDUTOR NÃO INCLUSO) | KM | 1 |  | 0
06.01.02.01.07.03 | CABO DE ALUMÍNIO COM ALMA DE AÇO, BITOLA 4 AWG, FORMAÇÃO 6/1 FIOS - SWAN | M | 1000 |  | 0
06.01.02.01.08 | AUTOMAÇÃO
06.01.02.01.08.01 | UNIDADE DE TELE-COMANDO UT-01
06.01.02.01.08.01.01 | CABO COBRE NU 25MM2 | M | 10 |  | 0
06.01.02.01.08.01.02 | ANTENA YAGI 11DB | UN | 1 |  | 0
06.01.02.01.08.01.03 | CABO PP 2 VIAS DE 1,5MM2 | M | 25 |  | 0
06.01.02.01.08.01.04 | CABO COAXIAL RGC 213 | M | 25 |  | 0
06.01.02.01.08.01.05 | CAPTOR FRANKLIN C/ SUPORTE METÁLICO (TUBO DE FERRO GALVANIZADO 1"/3M) | UN | 1 |  | 0
06.01.02.01.08.01.06 | ISOLADOR C/ SUPORTE PARA CONDUTOR DE DESCIDA SPDA | UN | 5 |  | 0
06.01.02.01.08.01.07 | MASTRO SIMPLE FG DE 1 1/2''X3M | UN | 1 |  | 0
06.01.02.01.08.01.08 | APARELHO DE SINALIZAÇÃO DE OBSTÁCULO, SIMPLES, C/ FOTOCÉLULA, LÂMPADA INCANDESCENTE DE 60W, CORPO EM ALUMINIO, ENTRADA ROSQUEADA DE 3/4" | UN | 1 |  | 0
06.01.02.01.08.01.09 | TUBO PVC RÍGIDO P/PROTEÇÃO CORDOALHA 2" | M | 3 |  | 0
06.01.02.01.08.01.10 | PAINEL DA UT - 01 - CONFORME ESPECIFICAÇÃO TÉCNICA | UN | 1 |  | 0
06.01.02.01.08.01.11 | CONECTOR TIPO N P/ CONEXÃO DO RÁDIO À ANTENA | UN | 2 |  | 0
06.01.02.01.08.01.12 | TORRE PARA COMUNICAÇÃO CONFORME PROJETO | UN | 1 |  | 0
06.01.02.01.08.02 | UNIDADE DE TELE-COMANDO UT-02
06.01.02.01.08.02.01 | ELETRODUTO PVC ROSC. D= 25mm (3/4") | M | 70 |  | 0
06.01.02.01.08.02.02 | HASTE DE TERRA 5/8"x3,00m GCW 19L30 | UN | 10 |  | 0
06.01.02.01.08.02.03 | CAIXA INSPEÇÃO TIPO SOLO COM TAMPA REFORÇADA D=300mm | UN | 4 |  | 0
06.01.02.01.08.02.04 | SOLDA EXOTÉRMICA | UN | 18 |  | 0
06.01.02.01.08.02.05 | CABO PP 3 VIAS DE 1,5MM2 | M | 30 |  | 0
06.01.02.01.08.02.06 | CABO PP 2 VIAS DE 1,5MM2 | M | 30 |  | 0
06.01.02.01.08.02.07 | CABO COAXIAL RGC 213 | M | 30 |  | 0
06.01.02.01.08.02.08 | FIO ISOLADO PVC P/750V 2.5 MM2 | M | 50 |  | 0
06.01.02.01.08.02.09 | CABO COBRE NU 25MM2 | M | 70 |  | 0
06.01.02.01.08.02.10 | CAPTOR FRANKLIN C/ SUPORTE METÁLICO (TUBO DE FERRO GALVANIZADO 1"/3M) | UN | 1 |  | 0
06.01.02.01.08.02.11 | PAINEL DA UT - 02 - CONFORME ESPECIFICAÇÃO TÉCNICA | UN | 1 |  | 0
06.01.02.01.08.02.12 | ENTRADA DE ENERGIA MONOFÁSICA BAIXA TENSÃO - PADRÃO CEMIG | UN | 1 |  | 0
06.01.02.01.08.02.13 | ISOLADOR C/ SUPORTE PARA CONDUTOR DE DESCIDA SPDA | UN | 10 |  | 0
06.01.02.01.08.02.14 | MASTRO SIMPLE FG DE 1 1/2''X3M | UN | 1 |  | 0
06.01.02.01.08.02.15 | CONECTOR TIPO N P/ CONEXÃO DO RÁDIO À ANTENA | UN | 2 |  | 0
06.01.02.01.08.02.16 | ANTENA YAGI 11DB | UN | 1 |  | 0
06.01.02.01.08.02.17 | APARELHO DE SINALIZAÇÃO DE OBSTÁCULO, SIMPLES, C/ FOTOCÉLULA, LÂMPADA INCANDESCENTE DE 60W, CORPO EM ALUMINIO, ENTRADA ROSQUEADA DE 3/4" | UN | 1 |  | 0
06.01.02.01.08.02.18 | TUBO PVC RÍGIDO P/PROTEÇÃO CORDOALHA 2" | M | 3 |  | 0
06.02 | FORNECIMENTO DE EQUIPAMENTO DA INTERLIGAÇÃO ENTRE O POÇO E OS RESERVATÓRIOS E REDE DE DISTRIBUIÇÃO
06.02.01 | TUBULAÇÃO E CONEXÔES
06.02.01.01 | TUBO PVC PBA 12 JE NBR 5647 P/REDE AGUA DN 100/DE 110 MM | M | 3360 |  | 0
06.02.01.02 | CURVA PVC PBA NBR 10351 P/ REDE AGUA JE PB 90G DN 100 /DE 110MM | UN | 1 |  | 0
06.02.01.03 | MANOMETRO - 0 A 10KGF/CM2 D=100MM - CONEXAO 1/2" BSP, RETO, CAIXA E ANEL EM ACO ESTAMPADO 1020, ACABAMENTO EM PINTURA ELETROSTATICA EM EPOXI PRETO 0U EQUIV | UN | 1 |  | 0
06.02.01.04 | COLAR TOMADA FOFO DN 100X1/2" | UN | 1 |  | 0
06.02.01.05 | UNIÃO FERRO GALV ROSCA 4" | UN | 1 |  | 0
06.02.01.06 | REGISTRO GAVETA 4" BRUTO LATAO REF 1502-B | UN | 1 |  | 0
06.02.01.07 | ADAPTADOR PVC PBA JE BOLSA / ROSCA DN 100 / DE 110MM | UN | 1 |  | 0
06.02.01.08 | VALVULA RETENCAO HORIZONTAL BRONZE (PN-25) 4" 400PSI TAMPA C/ PORCA DE UNIAO - EXTREMIDADES C/ ROSCA | UN | 1 |  | 0
06.02.01.09 | TUBO PVC DEFOFO EB-1208 P/ REDE AGUA JE 1 MPA DN 150MM | M | 366 |  | 0
06.02.01.10 | TUBO PVC PBA 12 JE NBR 5647 P/REDE AGUA DN 75/DE 85 MM | M | 2202 |  | 0
06.02.01.11 | TUBO PVC PBA 12 JE NBR 5647 P/REDE AGUA DN 50/DE 60 MM | M | 3720 |  | 0
06.02.01.12 | CURVA PVC PBA NBR 10351 P/ REDE AGUA JE PB 22G DN 75 /DE 85MM | UN | 10 |  | 0
06.02.01.13 | CURVA PVC PBA NBR 10351 P/ REDE AGUA JE PB 45G DN 75 /DE 85MM | UN | 7 |  | 0
06.02.01.14 | CURVA PVC PBA NBR 10351 P/ REDE AGUA JE PB 90G DN 75 /DE 85MM | UN | 2 |  | 0
06.02.01.15 | CURVA PVC PBA NBR 10351 P/ REDE AGUA JE PB 90G DN 50 /DE 60MM | UN | 173 |  | 0
06.02.01.16 | TE PVC PBA NBR 10351 P/ REDE AGUA 90G BBB DN 75/ DE 85MM | UN | 185 |  | 0
06.02.01.17 | TE PVC PBA NBR 10351 P/ REDE AGUA 90G BBB DN 100/ DE 110MM | UN | 2 |  | 0
06.02.01.18 | LUVA PVC SOLD. MARROM D= 50mm (1 1/2") | UN | 173 |  | 0
06.02.01.19 | REDUCAO C/PONTA E BOLSA JE FOFO DN 150X100 P/TUBO PVC | UN | 1 |  | 0
06.02.01.20 | REDUCAO PVC PBA JE PB P/REDE AGUA DN 100 X 75/DE 110 X 85MM | UN | 6 |  | 0
06.02.01.21 | REDUCAO PVC PBA JE PB P/REDE AGUA DN 100 X 50/DE 110 X 60MM | UN | 80 |  | 0
06.02.01.22 | REDUCAO PVC PBA JE PB P/REDE AGUA DN 75 X 50/DE 85 X 60MM | UN | 173 |  | 0
06.02.01.23 | COLAR TOMADA FOFO DN 75 x d 1" | UN | 9 |  | 0
06.02.01.24 | VENTOSA DUPLA FACE d 1" | UN | 9 |  | 0
06.02.01.25 | REGISTRO GAVETA 3" BRUTO LATAO REF 1502-B | UN | 8 |  | 0
06.02.01.26 | ADAPTADOR PVC PBA JE BOLSA / ROSCA DN 75 / DE 85MM | UN | 16 |  | 0
06.02.02 | CAVALETE COM HIDRÔMETRO PARA RESIDÊNCIA
06.02.02.01 | CAVALETE COMPLETO COM HIDRÔMETRO, REGISTRO, ADAPTADORES, CAIXA DE PROTEÇÃO E TUBULAÇÃO INTERLIGAÇÃO COM A REDE | UN | 173 |  | 0
06.03 | FORNECIMENTO DE EQUIPAMENTOS PARA RESERVATÓRIOS ELEVADOS | 0
06.03.01 | RESERVATÓRIO ELEVADO DA EEAT - Vol=100 m3
06.03.01.01 | FORNECIMENTO DE RESERVATÓRIO METÁLICO TIPO CASTELO, 12,00 M DE FUSTE E VOLUME DE 100 M3; EQUIPADO COM ESCADA EXTERNA E INTERNA TIPO MARINHEIRO, GUARDA CORPO, SUSPIRO VEDADO COM TELA METÁLICA E TUBULAÇÕES DE ENTRADA D`ÁGUA E DE DESCIDA PARA ALIMENTAÇÃO DA REDE DE ÁGUA TRATADA, TUDO CONFORME ESPECIFICAÇÕES TÉCNICA. | UN | 1 |  | 0
| SUB-TOTAL FORNECIMENTOS |  |  |  | 0
| TOTAL DESTE ORÇAMENTO (COMUNIDADE FABIÃO I) |  |  |  | 0

## Remansinho
Ministério da Integração Nacional
Companhia de Desenvolvimento dos Vales do São Francisco e do Parnaíba
Área de Revitalização das Bacias Hidrográficas
OBRA: SISTEMA DE ABASTECIMENTO DE ÁGUA
SERVIÇO: CAPTAÇÃO, ADUÇÃO, TRATAMENTO, RESERVAÇÃO E DISTRIBUIÇÃO
MUNICÍPIO - JANUÁRIA - MG LOCALIDADE: REMANSINHO
DATA BASE: ABRIL/2009
PLANILHA ORÇAMENTÁRIA
ITEM | DISCRIMINAÇÃO | UNID. | QUANT. | PREÇO UNIT. | PREÇO TOTAL
07. | SERVIÇOS
07.01 | INSTALAÇÕES PRELIMINARES E CANTEIRO DE OBRAS
07.01.01 | MOBILIZAÇÃO DE EQUIPAMENTO E PESSOAS | VB | 1 |  | 0
07.01.02 | DESMOBILIZAÇÃO DE EQUIPAMENTOS E PESSOAS | VB | 1 |  | 0
07.01.03 | INSTALAÇÃO DE CANTEIRO DE OBRAS | M2 | 30 |  | 0
07.01.04 | FORNECIMENTO E ASSENTAMENTO DE PLACA DE IDENTIFICAÇÃO DE OBRA | M2 | 12 |  | 0
07.02 | SERVIÇOS E OBRA CIVIL DA CAPTAÇÃO E TRATAMENTO DE ÁGUA
07.02.01 | INSTALAÇÕES DE EQUIPAMENTOS
07.02.01.01 | INSTALAÇÕES ELÉTRICAS | 0
07.02.01.01.01 | MONTAGEM DAS INSTALAÇÕES ELÉTRICAS E DEMAIS CABOS, PEÇAS E ACESSÓRIOS NECESSÁRIOS AO COMPLETO FUNCIONAMENTO DO SISTEMA, INCLUSO QDLF E QGBTA DA CASA DE COMANDO, CONFORME PROJETO | GL | 1 |  | 0
07.02.01.01.02 | CAIXA EM ALVENARIA (60X60X60cm) DE 1 TIJOLO COMUM, LASTRO DE BRITA E TAMPA DE CONCRETO | UN | 6 |  | 0
07.02.01.01.03 | ABRIGO EM ALVENARIA (1,44 x 1,05m) - UT-02 | UN | 1 |  | 0
07.02.01.02 | INSTALAÇÕES DE PRODUÇÃO | 0
07.02.01.02.01 | MONTAGEM E INSTALAÇÃO BOMBA SUBMERSA EM POÇO TUBULAR PROFUNDO, DIÂMETRO DA TUBULAÇÃO DE EXTRAÇÃO DE 3", PROFUNDIDADE DE INSTALAÇAO DE ATÉ 60,0 m | UD | 1 |  | 0
07.02.01.02.02 | MONTAGEM DOS EQUIPAMENTOS FORNECIDOS E PREPARAÇÃO PARA OPERAÇÃO DE KIT DE PREPARAÇÃO E DOSAGEM DE CLORO. CONTEMPLA TESTES PRÉ-OPERACIONAIS E TREINAMENTO DO PESSOAL QUE IRÁ OPERAR O SISTEMA POR UM PERÍODO DE 05 DIAS, INCLUSO A ENTREGA DO MANUAL DE OPERAÇÃO | UD | 1 |  | 0
07.02.01.03 | INSTALAÇÃO DE SUBESTAÇÃO | 0 | 0
07.02.01.03.01 | INSTALAÇÃO DE EXTENSÃO DE REDE DE ENERGIA ELÉTRICA, L=1000 M, INCLUSIVE INSTALAÇÃO DE TRANFORMADOR DE 15 KVA, INCLUSIVE PADRÃO CEMIG DE ENTRADA | UD | 1 |  | 0
07.02.01.04 | INSTALAÇÃO DE FORÇA | 0
07.02.01.04.01 | INSTALAÇÃO DE FORÇA DE QUADRO DE COMANDO DE MOTORES ATÉ 7,5 CV | CJ | 1 |  | 0
07.02.01.04.02 | INSTALAÇÃO D0S EQUIPAMENTOS DE AUTOMAÇÃO (SISTEMA DE TELE-COMANDO VIA RÁDIO) | CJ | 1 |  | 0
07.02.02 | CASA DE COMANDO E TRATAMENTO DE ÁGUA | 0
07.02.02.01 | SERVIÇOS TÉCNICOS | 0
07.02.02.01.01 | LOCAÇÃO DE ESTRUTURAS - PARA OBRAS | M2 | 23.17 |  | 0
07.02.02.01.02 | CADASTRO DE OBRAS LOCALIZADAS | M2 | 23.17 |  | 0
07.02.02.02 | MOVIMENTO DE TERRA | 0
07.02.02.02.01 | ESCAVAÇÃO MANUAL EM SOLO PROFUNDIDADE ATÉ 1,50 m | M3 | 5.5 |  | 0
07.02.02.02.02 | ATERRO DE CAVAS E VALAS DE FUNDAÇÃO, C/ AVALIAÇÃO VISUAL DA COMPACTAÇÃO | M3 | 1.5 |  | 0
07.02.02.02.03 | ESPALHAMENTO DE SOLO EM BOTA-FORA | M3 | 5.5 |  | 0
07.02.02.03 | FUNDAÇÕES E ESTRUTURAS | 0
07.02.02.03.01 | CONTRA- PISO DE CIMENTO E AREIA E = 5 CM | M2 | 12 |  | 0
07.02.02.03.02 | LAJE PRÉ-MOLDADA PARA FORRO (CARGA 100,0 kg/m²), ARMADA NA MENOR DIMENSÃO DE ATÉ 3,0 M | M2 | 10.01 |  | 0
07.02.02.04 | PAVIMENTAÇÃO | 0
07.02.02.04.01 | CALÇADA DE PROTEÇÃO EM CIMENTADO COM BASE DE CONCRETO L= 0,80 m E ESPESSURA 0,10 m | M2 | 23.17 |  | 0
07.02.02.05 | FECHAMENTO | 0
07.02.02.05.01 | ALVENARIA EM TIJOLO CERÂMICO FURADO, 8 FUROS, DIMENSÕES 30x20x10cm, ESP. 10cm | M2 | 50.14 |  | 0
07.02.02.05.02 | ALVENARIA EM TIJOLO CERÂMICO FURADO, 8 FUROS, DIMENSÕES 30x20x10cm, ESP. 20cm | M2 | 1.6 |  | 0
07.02.02.05.03 | ALVENARIA DE ELEMENTOS VAZADOS CONCRETO (40x 40x6 cm), TIPO ANTICHUVA | M2 | 2 |  | 0
07.02.02.05.04 | ALVENARIA DE PEDRA COM JUNTA ARGAMASSADA, TRAÇO 1:3 | M3 | 5.5 |  | 0
07.02.02.05.05 | COBERTURA EM TELHA CERÂMICA, TIPO COLONIAL | M2 | 21.9 |  | 0
07.02.02.05.06 | GRADE FERRO CHATO 1/4" X 1" L=25 CM (21 KG/M) | M2 | 2 |  | 0
07.02.02.05.07 | PORTA DE MADEIRA DE LEI, TIPO PRANCHETA, 0,80x2,10 m - FORNECIMENTO E ASSENTAMENTO COMPLETO | UD | 1 |  | 0
07.02.02.05.08 | PORTAO FERRO C/ VARA 1/2" C/REQUADRO | M2 | 1.68 |  | 0
07.02.02.06 | REVESTIMENTO E TRATAMENTO DE SUPERFÍCIES | 0
07.02.02.06.01 | CONTRA PISO DE CONCRETO FCK 15 MPA E = 7 CM | m2 | 12 |  | 0
07.02.02.06.02 | PISO CIMENTADO LISO, RECOBERTO COM NATA DE CIMENTO | m2 | 12 |  | 0
07.02.02.06.03 | CHAPISCADO COMUM, COM ARGAMASSA DE CIMENTO E AREIA | M2 | 112.16 |  | 0
07.02.02.06.04 | REBOCO PAULISTA | m2 | 112.16 |  | 0
07.02.02.06.05 | PINTURA EM SUPERFÍCIES DE MADEIRA EM GERAL - ÓLEO | m2 | 2.2 |  | 0
07.02.02.06.06 | CAIAÇÃO EM ALVENARIA INTERNA E/OU EXTERNA | m2 | 112.16 |  | 0
07.02.02.07 | URBANIZAÇÃO | 0
07.02.02.07.01 | PORTÃO PARA PEDESTRE | ud | 1 |  | 0
07.02.02.07.02 | CERCA EM MOURÕES DE CONCRETO, COM FECHAMENTO EM TELA DE ARAME GALVANIZADO (ALAMBRADO) | m | 41.4 |  | 0
07.03 | SERVIÇOS E OBRA CIVIL DA INTERLIGAÇÃO ENTRE O POÇO E OS RESERVATÓRIOS E REDE DE DISTRIBUIÇÃO
07.03.01 | MOVIMENTO DE TERRA, MONTAGEM E OBRA CIVIL | 0 | 0
07.03.01.01 | SERVIÇOS TÉCNICOS | 0 | 0
07.03.01.01.01 | LOCAÇÃO DE REDE E ELABORAÇÃO DE NOTA SERVIÇO, INCLUSIVE LEVANTAMENTO DE NORMAIS - PARA OBRAS | m | 1561 |  | 0
07.03.01.01.02 | CADASTRO DE ADUTORA | km | 0.014 |  | 0
07.03.01.01.03 | CADASTRO DE REDE DE DISTRIBUIÇÃO | km | 1.547 |  | 0
07.03.01.01.04 | MONTAGEM DE RESERVATÓRIO 30 M3 | GL | 1 |  | 0
07.03.01.02 | MOVIMENTO DE TERRA | 0 | 0
07.03.01.02.01 | ESCAVAÇÃO MECÂNICA DE VALAS (SOLO SECO), PROFUNDIDADE ATÉ 1,50 m m | m3 | 686.84 |  | 0
07.03.01.02.02 | ACERTO E VERIFICAÇÃO DO NIVELAMENTO DE FUNDO DE VALAS | m2 | 780.5 |  | 0
07.03.01.02.03 | ATERRO DE VALAS E CAVAS DE FUNDAÇÃO, C/ AVALIAÇÃO VISUAL DA COMPACTAÇÃO | m3 | 686.84 |  | 0
07.03.01.03 | FUNDAÇÕES E ESTRUTURAS | 0 | 0
07.03.01.03.01 | CAIXA PARA PROTEÇÃO DE VÁLVULAS E REGISTRO (1,00 X 1,30), CONFORME PROJETO | ud | 1 |  | 0
07.03.01.03.02 | CAIXA PARA PROTEÇÃO DE VENTOSA (0,50 X 0,50), CONFORME PROJETO | ud | 3 |  | 0
07.03.01.03.03 | CAIXA PARA PROTEÇÃO DE REGISTRO DE DESCARGA (0,50 X 0,50), CONFORME PROJETO | ud | 1 |  | 0
07.03.01.03.04 | CAIXA PARA PROTEÇÃO DE REGISTRO DE LINHA (0,50 X 0,50), CONFORME PROJETO | ud | 9 |  | 0
07.03.01.04 | BLOCO DE ANCORAGEM
07.03.01.04.01 | CONCRETO ESTRUTURAL (FCK=20 MPA) - PREPARO EM BETONEIRA | m3 | 5.2 |  | 0
07.03.01.04.02 | LANÇAMENTO OU BOMBEAMENTO E ADENSAMENTO DE CONCRETO-ALTURA OU PROFUNDIDADE ATÉ 1,50 M | m3 | 5.2 |  | 0
07.03.01.04.03 | ARMADURA DE AÇO CA 50, FORNECIMENTO E COLOCAÇÃO | Kg | 416 |  | 0
07.03.01.04.04 | FORMA PLANA EM CHAPA DE MADEIRA COMPENSADA PLASTIFICADA, E = 14 MM, P/ ESTRUTURAS | m2 | 62.4 |  | 0
07.03.01.04.05 | DESFORMA DE ESTRUTURAS, ALTURA OU PROFUNDIDADE ATÉ 1,50M | m2 | 62.4 |  | 0
07.03.01.05 | ASSENTAMENTO, INCLUSIVE TRANSPORTE, LIMPEZA E TESTE | 0 | 0
07.03.01.05.01 | ASSENTAMENTO DE TUBOS E CONEXÕES EM PVC, JE DN 75 | m | 1043 |  | 0
07.03.01.05.02 | ASSENTAMENTO DE TUBOS E CONEXÕES EM PVC, JE DN 50 | m | 518 |  | 0
07.03.01.05.03 | MONTAGEM E INSTALAÇÃO DE CAVALETE PADRÃO PARA HIDRÔMETRO DE 1,50, 3,0 3 5,0 m³/h | ud | 59 |  | 0
07.04 | SERVIÇOS E OBRA CIVIL DO RESERVATÓRIO ELEVADO - 30m3
07.04.01 | MOVIMENTO DE TERRA, MONTAGEM E OBRA CIVIL
07.04.01.01 | SERVIÇOS TÉCNICOS
07.04.01.01.01 | LOCAÇÃO DE ESTRUTURAS - PARA OBRAS | m2 | 11.34 |  | 0
07.04.01.01.02 | CADASTRO DE OBRAS LOCALIZADAS | m2 | 11.34 |  | 0
07.04.01.02 | SERVIÇOS PRELIMINARES | 0 | 0
07.04.01.02.01 | LIMPEZA DO TERRENO - RASPAGEM E LIMPEZA MANUAL | m2 | 100 |  | 0
07.04.01.03 | MOVIMENTO DE TERRA | 0 | 0
07.04.01.03.01 | ESCAVAÇÃO MANUAL EM SOLO PROFUNDIDADE ATÉ 1,50 m | M3 | 64.16 |  | 0
07.04.01.03.02 | ATERRO DE CAVAS E VALAS DE FUNDAÇÃO, C/ AVALIAÇÃO VISUAL DA COMPACTAÇÃO | m3 | 55.49 |  | 0
07.04.01.03.03 | ESPALHAMENTO DE SOLO EM BOTA-FORA | m3 | 8.67 |  | 0
07.04.01.04 | FUNDAÇÕES E ESTRUTURAS | 0 | 0
07.04.01.04.01 | CONCRETO TRAÇO 1:2:3 EM VOLUME (CIMENTO, AREIA E BRITA) - PREPARO MANUAL | M3 | 0.8 |  | 0
07.04.01.04.02 | CONCRETO ESTRUTURAL (Fck= 20 MPa) - PREPARO EM BETONEIRA | M3 | 4.8 |  | 0
07.04.01.05 | URBANIZAÇÃO | 0 | 0
07.04.01.05.01 | PORTÃO PARA PEDESTRE | ud | 1 |  | 0
07.04.01.05.02 | CERCA EM MOURÕES DE CONCRETO, COM FECHAMENTO EM TELA DE ARAME GALVANIZADO (ALAMBRADO) | m | 40 |  | 0
| SUB-TOTAL SERVIÇOS |  |  |  | 0
08. | FORNECIMENTOS
08.01 | FORNECIMENTO DE EQUIPAMENTO DA CAPTAÇÃO E TRATAMENTO DE ÁGUA
08.01.01 | EQUIPAMENTO HIDROMECÂNICO
08.01.01.01 | TUBULAÇÃO ENTRE A BOMBA E O BARRILETE
08.01.01.01.01 | TUBO ACO GALV C/ COSTURA DIN 2440/NBR 5580 CLASSE MEDIA DN 3" (80MM) E = 4,05MM - 8,47KG/M | M | 90 |  | 0
08.01.01.01.02 | LUVA REDUCAO FERRO GALV ROSCA 3" X 2" | UN | 1 |  | 0
08.01.01.01.03 | UNIÃO FERRO GALV ROSCA 3" | UN | 1 |  | 0
08.01.01.01.04 | CURVA FERRO GALVANIZADO 90G ROSCA FEMEA REF. 3" | UN | 3 |  | 0
08.01.01.02 | CONJUNTO MOTOBOMBAS | 0
08.01.01.02.01 | BOMBA SUBMERSA 4" P/ POCO PROFUNDO MOTOR ELÉTRICO DE 7,5CV, SAIDA 2" | UN | 1 |  | 0
08.01.01.03 | TRATAMENTO DE ÁGUA
08.01.01.03.01 | KIT DE PREPARAÇÃO E DOSAGEM DE CLORO, MODELO KPDS 70, COM TANQUE ÚTIL DE 70 l, MISTURADOR ELÉTRICO E BOMBA DOSADORA. | UN | 1 |  | 0
08.01.02 | EQUIPAMENTO ELÉTRICO
08.01.02.01 | INSTALAÇÕES ELÉTRICAS DE BAIXA TENSÃO
08.01.02.01.01 | INSTALAÇÃO ELÉTRICA - ILUMINAÇÃO INTERNA
08.01.02.01.01.01 | LUMINÁRIA DE CALHA - FLUORESCENTE COMPLETA (2 X 40)W | UN | 2 |  | 0
08.01.02.01.01.02 | CAIXA DE EMBUTIR PVC - 3X3 OCTOGONAL | UN | 2 |  | 0
08.01.02.01.01.03 | CAIXA DE EMBUTIR PVC - 4X2 RETANGULAR | UN | 1 |  | 0
08.01.02.01.01.04 | DISJUNTOR TERMOMAGNÉTICO MONOPOLAR 10A | UN | 1 |  | 0
08.01.02.01.01.05 | INTERRUPTOR UMA TECLA SIMPLES 10A 127V | UN | 1 |  | 0
08.01.02.01.01.06 | FIO ISOLADO PVC P/750V 1.5 MM2 | M | 40 |  | 0
08.01.02.01.01.07 | EXTINTOR CO2 DE 6 KG | UN | 1 |  | 0
08.01.02.01.01.08 | ELETRODUTO PVC ROSC. D= 25mm (3/4") | M | 10 |  | 0
08.01.02.01.01.09 | CURVA P/ELETRODUTO PVC ROSC. D= 25mm (3/4") | UN | 3 |  | 0
08.01.02.01.02 | INSTALAÇÃO ELÉTRICA - ILUMINAÇÃO EXTERNA
08.01.02.01.02.01 | CABO ISOLADO PVC 750V 2,5MM2 | M | 60 |  | 0
08.01.02.01.02.02 | POSTE CONCRETO DUPLO T COM 1 LUMINÁRIA FECHADA DE 70W | UN | 2 |  | 0
08.01.02.01.02.03 | CÉLULA FOTOELÉTRICA P/ LÂMPADA, ATÉ 250W | UN | 2 |  | 0
08.01.02.01.02.04 | DISJUNTOR TERMOMAGNÉTICO MONOPOLAR 10A | UN | 1 |  | 0
08.01.02.01.02.05 | ELETRODUTO PVC ROSC. D= 25mm (3/4") | M | 30 |  | 0
08.01.02.01.03 | INSTALAÇÃO ELÉTRICA - TOMADAS DE USO GERAL
08.01.02.01.03.01 | TOMADA 2 POLOS MAIS TERRA 20A 127V | UN | 2 |  | 0
08.01.02.01.03.02 | CAIXA DE EMBUTIR PVC - 4X2 RETANGULAR | UN | 2 |  | 0
08.01.02.01.03.03 | FIO ISOLADO PVC P/750V 2.5 MM2 | M | 30 |  | 0
08.01.02.01.03.04 | ELETRODUTO PVC ROSC. D= 25mm (3/4") | M | 10 |  | 0
08.01.02.01.03.05 | DISJUNTOR TERMOMAGNÉTICO MONOPOLAR 10A | UN | 1 |  | 0
08.01.02.01.03.06 | CURVA P/ELETRODUTO PVC ROSC. D= 25mm (3/4") | UN | 3 |  | 0
08.01.02.01.04 | INSTALAÇÃO ELÉTRICA - CONEXÃO COM A REDE, QUADRO GERAL DE BAIXA TENSÃO
08.01.02.01.04.01 | CABO EM PVC 1000V 35MM2 | M | 20 |  | 0
08.01.02.01.04.02 | DISJUNTOR BIPOLAR EM QUADRO DE DISTRIBUIÇÃO 40A | UN | 1 |  | 0
08.01.02.01.04.03 | QUADRO DE DISTRIBUIÇÃO DE LUZ EMBUTIR ATÉ 24 DIVISÕES 332X332X95mm, C/BARRAMENTO | UN | 1 |  | 0
08.01.02.01.04.04 | DISPOSITIVO DIFERENCIAL RESIDUAL TETRAPOLAR 40A, SENSIBILIDADE 300mA - 380V | UN | 1 |  | 0
08.01.02.01.04.05 | PROTETOR DE SURTOS, CLASSE I, 45kA | UN | 4 |  | 0
08.01.02.01.04.06 | ELETRODUTO PVC ROSC. D= 40mm (1 1/4") | M | 10 |  | 0
08.01.02.01.05 | INSTALAÇÃO ELÉTRICA - CENTRO DE COMANDO DE MOTORES
08.01.02.01.05.01 | CABO EM PVC 1000V 25MM2 | M | 110 |  | 0
08.01.02.01.05.02 | CHAVE DE PARTIDA DIRETA EM CAIXA TERMOPLÁTICA - CPD - 0,5CV | UN | 3 |  | 0
08.01.02.01.05.03 | CHAVE DE PARTIDA DIRETA EM CAIXA TERMOPLÁSTICA - CPD - 10CV | UN | 1 |  | 0
08.01.02.01.05.04 | CABO EM PVC 1000V 4MM2 | M | 50 |  | 0
08.01.02.01.05.05 | DISJUNTOR MONOPOLAR EM QUADRO DE DISTRIBUIÇÃO 30A | UN | 1 |  | 0
08.01.02.01.05.06 | DISJUNTOR MONOPOLAR EM QUADRO DE DISTRIBUIÇÃO 16A | UN | 3 |  | 0
08.01.02.01.05.07 | ELETRODUTO PVC ROSC. D= 40mm (1 1/4") | M | 50 |  | 0
08.01.02.01.05.08 | ELETRODUTO PVC ROSC. D= 25mm (3/4") | M | 5 |  | 0
08.01.02.01.05.09 | CURVA P/ELETRODUTO PVC ROSC. D= 40mm (1 1/4") | UN | 6 |  | 0
08.01.02.01.05.10 | CURVA P/ELETRODUTO PVC ROSC. D= 25mm (3/4") | UN | 3 |  | 0
08.01.02.01.06 | ATERRAMENTO
08.01.02.01.06.01 | CABO COBRE NU 25MM2 | M | 35 |  | 0
08.01.02.01.06.02 | HASTE DE TERRA 5/8"x3,00m GCW 19L30 | UN | 6 |  | 0
08.01.02.01.06.03 | CAIXA INSPEÇÃO TIPO SOLO COM TAMPA REFORÇADA D=300mm | UN | 2 |  | 0
08.01.02.01.06.04 | SOLDA EXOTÉRMICA | UN | 20 |  | 0
08.01.02.01.07 | SUBESTAÇÃO / REDE DE MÉDIA TENSÃO
08.01.02.01.07.01 | TRANSFORMADOR MONOFÁSICO 15kVA - FASE-FASE | UN | 1 |  | 0
08.01.02.01.07.02 | REDE DE DISTRIBUIÇÃO RURAL PRIMÁRIA, TENSÃO DE 13,80 KV, PARA CABO DE ALUMÍNIO, COM ESTRUTURA DE ALINHAMENTO EM POSTE DE CONCRETO ARMADO DUPLO T (CONDUTOR NÃO INCLUSO) | KM | 1 |  | 0
08.01.02.01.07.03 | CABO DE ALUMÍNIO COM ALMA DE AÇO, BITOLA 4 AWG, FORMAÇÃO 6/1 FIOS - SWAN | M | 1000 |  | 0
08.01.02.01.08 | AUTOMAÇÃO
08.01.02.01.08.01 | UNIDADE DE TELE-COMANDO UT-01
08.01.02.01.08.01.01 | CABO COBRE NU 25MM2 | M | 10 |  | 0
08.01.02.01.08.01.02 | ANTENA YAGI 11DB | UN | 1 |  | 0
08.01.02.01.08.01.03 | CABO PP 2 VIAS DE 1,5MM2 | M | 25 |  | 0
08.01.02.01.08.01.04 | CABO COAXIAL RGC 213 | M | 25 |  | 0
08.01.02.01.08.01.05 | CAPTOR FRANKLIN C/ SUPORTE METÁLICO (TUBO DE FERRO GALVANIZADO 1"/3M) | UN | 1 |  | 0
08.01.02.01.08.01.06 | ISOLADOR C/ SUPORTE PARA CONDUTOR DE DESCIDA SPDA | UN | 5 |  | 0
08.01.02.01.08.01.07 | MASTRO SIMPLE FG DE 1 1/2''X3M | UN | 1 |  | 0
08.01.02.01.08.01.08 | APARELHO DE SINALIZAÇÃO DE OBSTÁCULO, SIMPLES, C/ FOTOCÉLULA, LÂMPADA INCANDESCENTE DE 60W, CORPO EM ALUMINIO, ENTRADA ROSQUEADA DE 3/4" | UN | 1 |  | 0
08.01.02.01.08.01.09 | TUBO PVC RÍGIDO P/PROTEÇÃO CORDOALHA 2" | M | 3 |  | 0
08.01.02.01.08.01.10 | PAINEL DA UT - 01 - CONFORME ESPECIFICAÇÃO TÉCNICA | UN | 1 |  | 0
08.01.02.01.08.01.11 | CONECTOR TIPO N P/ CONEXÃO DO RÁDIO À ANTENA | UN | 2 |  | 0
08.01.02.01.08.01.12 | TORRE PARA COMUNICAÇÃO CONFORME PROJETO | UN | 1 |  | 0
08.01.02.01.08.02 | UNIDADE DE TELE-COMANDO UT-02
08.01.02.01.08.02.01 | ELETRODUTO PVC ROSC. D= 25mm (3/4") | M | 70 |  | 0
08.01.02.01.08.02.02 | HASTE DE TERRA 5/8"x3,00m GCW 19L30 | UN | 10 |  | 0
08.01.02.01.08.02.03 | CAIXA INSPEÇÃO TIPO SOLO COM TAMPA REFORÇADA D=300mm | UN | 4 |  | 0
08.01.02.01.08.02.04 | SOLDA EXOTÉRMICA | UN | 18 |  | 0
08.01.02.01.08.02.05 | CABO PP 3 VIAS DE 1,5MM2 | M | 30 |  | 0
08.01.02.01.08.02.06 | CABO PP 2 VIAS DE 1,5MM2 | M | 30 |  | 0
08.01.02.01.08.02.07 | CABO COAXIAL RGC 213 | M | 30 |  | 0
08.01.02.01.08.02.08 | FIO ISOLADO PVC P/750V 2.5 MM2 | M | 50 |  | 0
08.01.02.01.08.02.09 | CABO COBRE NU 25MM2 | M | 70 |  | 0
08.01.02.01.08.02.10 | CAPTOR FRANKLIN C/ SUPORTE METÁLICO (TUBO DE FERRO GALVANIZADO 1"/3M) | UN | 1 |  | 0
08.01.02.01.08.02.11 | PAINEL DA UT - 02 - CONFORME ESPECIFICAÇÃO TÉCNICA | UN | 1 |  | 0
08.01.02.01.08.02.12 | ENTRADA DE ENERGIA MONOFÁSICA BAIXA TENSÃO - PADRÃO CEMIG | UN | 1 |  | 0
08.01.02.01.08.02.13 | ISOLADOR C/ SUPORTE PARA CONDUTOR DE DESCIDA SPDA | UN | 10 |  | 0
08.01.02.01.08.02.14 | MASTRO SIMPLE FG DE 1 1/2''X3M | UN | 1 |  | 0
08.01.02.01.08.02.15 | CONECTOR TIPO N P/ CONEXÃO DO RÁDIO À ANTENA | UN | 2 |  | 0
08.01.02.01.08.02.16 | ANTENA YAGI 11DB | UN | 1 |  | 0
08.01.02.01.08.02.17 | APARELHO DE SINALIZAÇÃO DE OBSTÁCULO, SIMPLES, C/ FOTOCÉLULA, LÂMPADA INCANDESCENTE DE 60W, CORPO EM ALUMINIO, ENTRADA ROSQUEADA DE 3/4" | UN | 1 |  | 0
08.01.02.01.08.02.18 | TUBO PVC RÍGIDO P/PROTEÇÃO CORDOALHA 2" | M | 3 |  | 0
08.02 | FORNECIMENTO DE EQUIPAMENTO DA INTERLIGAÇÃO ENTRE O POÇO E OS RESERVATÓRIOS E REDE DE DISTRIBUIÇÃO
08.02.01 | TUBULAÇÃO E CONEXÔES
08.02.01.01 | TE PVC PBA NBR 10351 P/ REDE AGUA 90G BBB DN 50/ DE 60MM | UN | 5 |  | 0
08.02.01.02 | MANOMETRO - 0 A 10KGF/CM2 D=100MM - CONEXAO 1/2" BSP, RETO, CAIXA E ANEL EM ACO ESTAMPADO 1020, ACABAMENTO EM PINTURA ELETROSTATICA EM EPOXI PRETO 0U EQUIV | UN | 1 |  | 0
08.02.01.03 | COLAR TOMADA FOFO DN 75X1/2" | UN | 1 |  | 0
08.02.01.04 | UNIÃO FERRO GALV ROSCA 3" | UN | 1 |  | 0
08.02.01.05 | REGISTRO GAVETA 3" BRUTO LATAO REF 1502-B | UN | 10 |  | 0
08.02.01.06 | ADAPTADOR PVC PBA JE BOLSA / ROSCA DN 75 / DE 85MM | UN | 19 |  | 0
08.02.01.07 | VALVULA RETENCAO HORIZONTAL BRONZE (PN-25) 3" 400PSI TAMPA C/ PORCA DE UNIAO - EXTREMIDADES C/ ROSCA | UN | 1 |  | 0
08.02.01.08 | TUBO PVC PBA 12 JE NBR 5647 P/REDE AGUA DN 75/DE 85 MM | M | 1098 |  | 0
08.02.01.09 | TUBO PVC PBA 12 JE NBR 5647 P/REDE AGUA DN 50/DE 60 MM | M | 546 |  | 0
08.02.01.10 | CURVA PVC PBA NBR 10351 P/ REDE AGUA JE PB 22G DN 75 /DE 85MM | UN | 9 |  | 0
08.02.01.11 | CURVA PVC PBA NBR 10351 P/ REDE AGUA JE PB 45G DN 75 /DE 85MM | UN | 2 |  | 0
08.02.01.12 | CURVA PVC PBA NBR 10351 P/ REDE AGUA JE PB 90G DN 75 /DE 85MM | UN | 5 |  | 0
08.02.01.13 | CURVA PVC PBA NBR 10351 P/ REDE AGUA JE PB 90G DN 50 /DE 60MM | UN | 59 |  | 0
08.02.01.14 | TE PVC PBA NBR 10351 P/ REDE AGUA 90G BBB DN 75/ DE 85MM | UN | 61 |  | 0
08.02.01.15 | LUVA PVC SOLD. MARROM D= 50mm (1 1/2") | UN | 59 |  | 0
08.02.01.16 | REDUCAO PVC PBA JE PB P/REDE AGUA DN 75 X 50/DE 85 X 60MM | UN | 59 |  | 0
08.02.01.17 | COLAR TOMADA FOFO DN 75 x d 1" | UN | 4 |  | 0
08.02.01.18 | VENTOSA DUPLA FACE d 1" | UN | 4 |  | 0
08.02.02 | CAVALETE COM HIDRÔMETRO PARA RESIDÊNCIA
08.02.02.01 | CAVALETE COMPLETO COM HIDRÔMETRO, REGISTRO, ADAPTADORES, CAIXA DE PROTEÇÃO E TUBULAÇÃO INTERLIGAÇÃO COM A REDE | UN | 59 |  | 0
08.03 | FORNECIMENTO DE EQUIPAMENTOS PARA RESERVATÓRIOS ELEVADOS | 0
08.03.01 | RESERVATÓRIO ELEVADO DA EEAT - Vol=30 m3
08.03.01.01 | FORNECIMENTO E MONTAGEM DE RESERVATÓRIO METÁLICO TIPO TAÇA, 7,00 M DE FUSTE E VOLUME DE 30 M3; EQUIPADO COM ESCADA EXTERNA E INTERNA TIPO MARINHEIRO, GUARDA CORPO, SUSPIRO VEDADO COM TELA METÁLICA E TUBULAÇÕES DE ENTRADA D`ÁGUA E DE DESCIDA PARA ALIMENTAÇÃO DA REDE DE ÁGUA TRATADA, TUDO CONFORME ESPECIFICAÇÕES TÉCNICA. | UN | 1 |  | 0
| SUB-TOTAL FORNECIMENTOS |  |  |  | 0
| TOTAL DESTE ORÇAMENTO (COMUNIDADE RIACHO NOVO) |  |  |  | 0

## Riacho Novo
Ministério da Integração Nacional
Companhia de Desenvolvimento dos Vales do São Francisco e do Parnaíba
Área de Revitalização das Bacias Hidrográficas
OBRA: SISTEMA DE ABASTECIMENTO DE ÁGUA
SERVIÇO: CAPTAÇÃO, ADUÇÃO, TRATAMENTO, RESERVAÇÃO E DISTRIBUIÇÃO
MUNICÍPIO - JANUÁRIA - MG LOCALIDADE: RIACHO NOVO
DATA BASE: ABRIL/2009
PLANILHA ORÇAMENTÁRIA
ITEM | DISCRIMINAÇÃO | UNID. | QUANT. | PREÇO UNIT. | PREÇO TOTAL
09. | SERVIÇOS
09.01 | INSTALAÇÕES PRELIMINARES E CANTEIRO DE OBRAS
09.01.01 | MOBILIZAÇÃO DE EQUIPAMENTO E PESSOAS | VB | 1 |  | 0
09.01.02 | DESMOBILIZAÇÃO DE EQUIPAMENTOS E PESSOAS | VB | 1 |  | 0
09.01.03 | INSTALAÇÃO DE CANTEIRO DE OBRAS | M2 | 30 |  | 0
09.01.04 | FORNECIMENTO E ASSENTAMENTO DE PLACA DE IDENTIFICAÇÃO DE OBRA | M2 | 12 |  | 0
09.02 | SERVIÇOS E OBRA CIVIL DA CAPTAÇÃO E TRATAMENTO DE ÁGUA
09.02.01 | INSTALAÇÕES DE EQUIPAMENTOS
09.02.01.01 | INSTALAÇÕES ELÉTRICAS
09.02.01.01.01 | MONTAGEM DAS INSTALAÇÕES ELÉTRICAS E DEMAIS CABOS, PEÇAS E ACESSÓRIOS NECESSÁRIOS AO COMPLETO FUNCIONAMENTO DO SISTEMA, INCLUSO QDLF E QGBTA DA CASA DE COMANDO, CONFORME PROJETO | gl | 1 |  | 0
09.02.01.01.02 | CAIXA EM ALVENARIA (60X60X60cm) DE 1 TIJOLO COMUM, LASTRO DE BRITA E TAMPA DE CONCRETO | UN | 6 |  | 0
09.02.01.01.03 | ABRIGO EM ALVENARIA (1,44 x 1,05m) - UT-02 | UN | 1 |  | 0
09.02.01.02 | INSTALAÇÕES DE PRODUÇÃO
09.02.01.02.01 | MONTAGEM E INSTALAÇÃO BOMBA SUBMERSA EM POÇO TUBULAR PROFUNDO, DIÂMETRO DA TUBULAÇÃO DE EXTRAÇÃO DE 3", PROFUNDIDADE DE INSTALAÇAO DE ATÉ 60,0 m | ud | 1 |  | 0
09.02.01.02.02 | MONTAGEM DOS EQUIPAMENTOS FORNECIDOS E PREPARAÇÃO PARA OPERAÇÃO DE KIT DE PREPARAÇÃO E DOSAGEM DE CLORO. CONTEMPLA TESTES PRÉ-OPERACIONAIS E TREINAMENTO DO PESSOAL QUE IRÁ OPERAR O SISTEMA POR UM PERÍODO DE 05 DIAS, INCLUSO A ENTREGA DO MANUAL DE OPERAÇÃO | ud | 1 |  | 0
09.02.01.03 | INSTALAÇÃO DE SUBESTAÇÃO
09.02.01.03.01 | INSTALAÇÃO DE EXTENSÃO DE REDE DE ENERGIA ELÉTRICA, L=1000 M, INCLUSIVE INSTALAÇÃO DE TRANFORMADOR DE 15 KVA, INCLUSIVE PADRÃO CEMIG DE ENTRADA | ud | 1 |  | 0
09.02.01.04 | INSTALAÇÃO DE FORÇA
09.02.01.04.01 | INSTALAÇÃO DE FORÇA DE QUADRO DE COMANDO DE MOTORES ATÉ 7,5 CV | cj | 1 |  | 0
09.02.01.04.02 | INSTALAÇÃO D0S EQUIPAMENTOS DE AUTOMAÇÃO (SISTEMA DE TELE-COMANDO VIA RÁDIO) | cj | 1 |  | 0
09.02.02 | CASA DE COMANDO E TRATAMENTO DE ÁGUA
09.02.02.01 | SERVIÇOS TÉCNICOS
09.02.02.01.01 | LOCAÇÃO DE ESTRUTURAS - PARA OBRAS | m2 | 23.17 |  | 0
09.02.02.01.02 | CADASTRO DE OBRAS LOCALIZADAS | m2 | 23.17 |  | 0
09.02.02.02 | MOVIMENTO DE TERRA
09.02.02.02.01 | ESCAVAÇÃO MANUAL EM SOLO PROFUNDIDADE ATÉ 1,50 m | M3 | 5.5 |  | 0
09.02.02.02.02 | ATERRO DE CAVAS E VALAS DE FUNDAÇÃO, C/ AVALIAÇÃO VISUAL DA COMPACTAÇÃO | m3 | 1.5 |  | 0
09.02.02.02.03 | ESPALHAMENTO DE SOLO EM BOTA-FORA | m3 | 5.5 |  | 0
09.02.02.03 | FUNDAÇÕES E ESTRUTURAS
09.02.02.03.01 | CONTRA- PISO DE CIMENTO E AREIA E = 5 CM | m2 | 12 |  | 0
09.02.02.03.02 | LAJE PRÉ-MOLDADA PARA FORRO (CARGA 100,0 kg/m²), ARMADA NA MENOR DIMENSÃO DE ATÉ 3,0 M | M2 | 10.01 |  | 0
09.02.02.04 | PAVIMENTAÇÃO
09.02.02.04.01 | CALÇADA DE PROTEÇÃO EM CIMENTADO COM BASE DE CONCRETO L= 0,80 m E ESPESSURA 0,10 m | m2 | 23.17 |  | 0
09.02.02.05 | FECHAMENTO
09.02.02.05.01 | ALVENARIA EM TIJOLO CERÂMICO FURADO, 8 FUROS, DIMENSÕES 30x20x10cm, ESP. 10cm | m2 | 50.14 |  | 0
09.02.02.05.02 | ALVENARIA EM TIJOLO CERÂMICO FURADO, 8 FUROS, DIMENSÕES 30x20x10cm, ESP. 20cm | m2 | 1.6 |  | 0
09.02.02.05.03 | ALVENARIA DE ELEMENTOS VAZADOS CONCRETO (40x 40x6 cm), TIPO ANTICHUVA | m2 | 2 |  | 0
09.02.02.05.04 | ALVENARIA DE PEDRA COM JUNTA ARGAMASSADA, TRAÇO 1:3 | m3 | 5.5 |  | 0
09.02.02.05.05 | COBERTURA EM TELHA CERÂMICA, TIPO COLONIAL | M2 | 21.9 |  | 0
09.02.02.05.06 | GRADE FERRO CHATO 1/4" X 1" L=25 CM (21 KG/M) | m2 | 2 |  | 0
09.02.02.05.07 | PORTA DE MADEIRA DE LEI, TIPO PRANCHETA, 0,80x2,10 m - FORNECIMENTO E ASSENTAMENTO COMPLETO | ud | 1 |  | 0
09.02.02.05.08 | PORTAO FERRO C/ VARA 1/2" C/REQUADRO | m2 | 1.68 |  | 0
09.02.02.06 | REVESTIMENTO E TRATAMENTO DE SUPERFÍCIES
09.02.02.06.01 | CONTRA PISO DE CONCRETO FCK 15 MPA E = 7 CM | m2 | 12 |  | 0
09.02.02.06.02 | PISO CIMENTADO LISO, RECOBERTO COM NATA DE CIMENTO | m2 | 12 |  | 0
09.02.02.06.03 | CHAPISCADO COMUM, COM ARGAMASSA DE CIMENTO E AREIA | M2 | 112.16 |  | 0
09.02.02.06.04 | REBOCO PAULISTA | m2 | 112.16 |  | 0
09.02.02.06.05 | PINTURA EM SUPERFÍCIES DE MADEIRA EM GERAL - ÓLEO | m2 | 2.2 |  | 0
09.02.02.06.06 | CAIAÇÃO EM ALVENARIA INTERNA E/OU EXTERNA | m2 | 112.16 |  | 0
09.02.02.07 | URBANIZAÇÃO
09.02.02.07.01 | PORTÃO PARA PEDESTRE | ud | 1 |  | 0
09.02.02.07.02 | CERCA EM MOURÕES DE CONCRETO, COM FECHAMENTO EM TELA DE ARAME GALVANIZADO (ALAMBRADO) | m | 41.4 |  | 0
09.03 | SERVIÇOS E OBRA CIVIL DA INTERLIGAÇÃO ENTRE O POÇO E OS RESERVATÓRIOS E REDE DE DISTRIBUIÇÃO
09.03.01 | MOVIMENTO DE TERRA, MONTAGEM E OBRA CIVIL
09.03.01.01 | SERVIÇOS TÉCNICOS
09.03.01.01.01 | LOCAÇÃO DE REDE E ELABORAÇÃO DE NOTA SERVIÇO, INCLUSIVE LEVANTAMENTO DE NORMAIS - PARA OBRAS | m | 5747 |  | 0
09.03.01.01.02 | CADASTRO DE ADUTORA | km | 0.13 |  | 0
09.03.01.01.03 | CADASTRO DE REDE DE DISTRIBUIÇÃO | km | 5.63 |  | 0
09.03.01.01.04 | MONTAGEM DE RESERVATÓRIO DE 100 M3 | GL | 1 |  | 0
09.03.01.02 | MOVIMENTO DE TERRA
09.03.01.02.01 | ESCAVAÇÃO MECÂNICA DE VALAS (SOLO SECO), PROFUNDIDADE ATÉ 1,50 m m | m3 | 2529.93 |  | 0
09.03.01.02.02 | ACERTO E VERIFICAÇÃO DO NIVELAMENTO DE FUNDO DE VALAS | m2 | 2873.5 |  | 0
09.03.01.02.03 | ATERRO DE VALAS E CAVAS DE FUNDAÇÃO, C/ AVALIAÇÃO VISUAL DA COMPACTAÇÃO | m3 | 2529.93 |  | 0
09.03.01.03 | FUNDAÇÕES E ESTRUTURAS
09.03.01.03.01 | CAIXA PARA PROTEÇÃO DE VÁLVULAS E REGISTRO (1,00 X 1,30), CONFORME PROJETO | ud | 1 |  | 0
09.03.01.03.02 | CAIXA PARA PROTEÇÃO DE VENTOSA (0,50 X 0,50), CONFORME PROJETO | ud | 7 |  | 0
09.03.01.03.03 | CAIXA PARA PROTEÇÃO DE REGISTRO DE DESCARGA (0,50 X 0,50), CONFORME PROJETO | ud | 6 |  | 0
09.03.01.03.04 | CAIXA PARA PROTEÇÃO DE REGISTRO DE LINHA (0,50 X 0,50), CONFORME PROJETO | ud | 7 |  | 0
09.03.01.04 | BLOCO DE ANCORAGEM
09.03.01.04.01 | CONCRETO ESTRUTURAL (FCK=20 MPA) - PREPARO EM BETONEIRA | m3 | 5.2 |  | 0
09.03.01.04.02 | LANÇAMENTO OU BOMBEAMENTO E ADENSAMENTO DE CONCRETO-ALTURA OU PROFUNDIDADE ATÉ 1,50 M | m3 | 5.2 |  | 0
09.03.01.04.03 | ARMADURA DE AÇO CA 50, FORNECIMENTO E COLOCAÇÃO | Kg | 416 |  | 0
09.03.01.04.04 | FORMA PLANA EM CHAPA DE MADEIRA COMPENSADA PLASTIFICADA, E = 14 MM, P/ ESTRUTURAS | m2 | 62.4 |  | 0
09.03.01.04.05 | DESFORMA DE ESTRUTURAS, ALTURA OU PROFUNDIDADE ATÉ 1,50M | m2 | 62.4 |  | 0
09.03.01.05 | PAVIMENTAÇÃO
09.03.01.05.01 | REMOÇÃO DE PAVIMENTO EM PARALELEPÍPEDO, POLIÉDRICO E PRÉ-MOLDADO | m2 | 2786.06 |  | 0
09.03.01.05.02 | RECOMPOSIÇÃO DE PAVIMENTO EM PARALELEPÍPEDO OU POLIÉDRICO, COM REAPROVEITAMENTO DO MATERIAL DEMOLIDO, EXCLUSIVE BASE COM PEQUENA PERDA INCLUSA DE PEDRAS | m2 | 2786.06 |  | 0
09.03.01.06 | ASSENTAMENTO, INCLUSIVE TRANSPORTE, LIMPEZA E TESTE
09.03.01.06.01 | ASSENTAMENTO DE TUBOS E CONEXÕES EM PVC, JE DN 100 | m | 125 |  | 0
09.03.01.06.02 | ASSENTAMENTO DE TUBOS E CONEXÕES EM PVC, JE DN 75 | m | 3102 |  | 0
09.03.01.06.03 | ASSENTAMENTO DE TUBOS E CONEXÕES EM PVC, JE DN 50 | m | 2520 |  | 0
09.03.01.06.04 | MONTAGEM E INSTALAÇÃO DE CAVALETE PADRÃO PARA HIDRÔMETRO DE 1,50, 3,0 3 5,0 m³/h | ud | 202 |  | 0
09.04 | SERVIÇOS E OBRA CIVIL DO RESERVATÓRIO ELEVADO - 100m3
09.04.01 | MOVIMENTO DE TERRA, MONTAGEM E OBRA CIVIL
09.04.01.01 | SERVIÇOS TÉCNICOS
09.04.01.01.01 | LOCAÇÃO DE ESTRUTURAS - PARA OBRAS | m2 | 13.5261 |  | 0
09.04.01.01.02 | CADASTRO DE OBRAS LOCALIZADAS | m2 | 13.5261 |  | 0
09.04.01.02 | SERVIÇOS PRELIMINARES
09.04.01.02.01 | LIMPEZA DO TERRENO - RASPAGEM E LIMPEZA MANUAL | m2 | 100 |  | 0
09.04.01.03 | MOVIMENTO DE TERRA
09.04.01.03.01 | ESCAVAÇÃO MANUAL EM SOLO PROFUNDIDADE ATÉ 1,50 m | m3 | 64.16 |  | 0
09.04.01.03.02 | ATERRO DE CAVAS E VALAS DE FUNDAÇÃO, C/ AVALIAÇÃO VISUAL DA COMPACTAÇÃO | m3 | 55.49 |  | 0
09.04.01.03.03 | ESPALHAMENTO DE SOLO EM BOTA-FORA | m3 | 8.67 |  | 0
09.04.01.04 | FUNDAÇÕES E ESTRUTURAS
09.04.01.04.01 | CONCRETO TRAÇO 1:2:3 EM VOLUME (CIMENTO, AREIA E BRITA) - PREPARO MANUAL | m3 | 0.8 |  | 0
09.04.01.04.02 | CONCRETO ESTRUTURAL (Fck= 20 MPa) - PREPARO EM BETONEIRA | m3 | 5 |  | 0
09.04.01.05 | URBANIZAÇÃO
09.04.01.05.01 | PORTÃO PARA PEDESTRE | ud | 1 |  | 0
09.04.01.05.02 | CERCA EM MOURÕES DE CONCRETO, COM FECHAMENTO EM TELA DE ARAME GALVANIZADO (ALAMBRADO) | m | 40 |  | 0
| SUB-TOTAL SERVIÇOS |  |  |  | 0
10. | FORNECIMENTOS
10.01 | FORNECIMENTO DE EQUIPAMENTO DA CAPTAÇÃO E TRATAMENTO DE ÁGUA
10.01.01 | EQUIPAMENTO HIDROMECÂNICO
10.01.01.01 | TUBULAÇÃO ENTRE A BOMBA E O BARRILETE
10.01.01.01.01 | TUBO ACO GALV C/ COSTURA DIN 2440/NBR 5580 CLASSE MEDIA DN 3" (80MM) E = 4,05MM - 8,47KG/M | m | 40 |  | 0
10.01.01.01.02 | LUVA REDUCAO FERRO GALV ROSCA 3" X 2" | ud | 1 |  | 0
10.01.01.01.03 | UNIÃO FERRO GALV ROSCA 3" | ud | 1 |  | 0
10.01.01.01.04 | CURVA FERRO GALVANIZADO 90G ROSCA FEMEA REF. 3" | ud | 3 |  | 0
10.01.01.02 | CONJUNTO MOTOBOMBAS
10.01.01.02.01 | BOMBA SUBMERSA 4" P/ POCO PROFUNDO MOTOR ELÉTRICO DE 7,5CV, SAIDA 2" | ud | 1 |  | 0
10.01.01.03 | TRATAMENTO DE ÁGUA
10.01.01.03.01 | KIT DE PREPARAÇÃO E DOSAGEM DE CLORO, MODELO KPDS 70, COM TANQUE ÚTIL DE 70 l, MISTURADOR ELÉTRICO E BOMBA DOSADORA. | ud | 1 |  | 0
10.01.02 | EQUIPAMENTO ELÉTRICO
10.01.02.01 | INSTALAÇÕES ELÉTRICAS DE BAIXA TENSÃO
10.01.02.01.01 | INSTALAÇÃO ELÉTRICA - ILUMINAÇÃO INTERNA
10.01.02.01.01.01 | LUMINÁRIA DE CALHA - FLUORESCENTE COMPLETA (2 X 40)W | UN | 2 |  | 0
10.01.02.01.01.02 | CAIXA DE EMBUTIR PVC - 3X3 OCTOGONAL | UN | 2 |  | 0
10.01.02.01.01.03 | CAIXA DE EMBUTIR PVC - 4X2 RETANGULAR | UN | 1 |  | 0
10.01.02.01.01.04 | DISJUNTOR TERMOMAGNÉTICO MONOPOLAR 10A | UN | 1 |  | 0
10.01.02.01.01.05 | INTERRUPTOR UMA TECLA SIMPLES 10A 127V | UN | 1 |  | 0
10.01.02.01.01.06 | FIO ISOLADO PVC P/750V 1.5 MM2 | M | 40 |  | 0
10.01.02.01.01.07 | EXTINTOR CO2 DE 6 KG | UN | 1 |  | 0
10.01.02.01.01.08 | ELETRODUTO PVC ROSC. D= 25mm (3/4") | M | 10 |  | 0
10.01.02.01.01.09 | CURVA P/ELETRODUTO PVC ROSC. D= 25mm (3/4") | UN | 3 |  | 0
10.01.02.01.02 | INSTALAÇÃO ELÉTRICA - ILUMINAÇÃO EXTERNA
10.01.02.01.02.01 | CABO ISOLADO PVC 750V 2,5MM2 | M | 60 |  | 0
10.01.02.01.02.02 | POSTE CONCRETO DUPLO T COM 1 LUMINÁRIA FECHADA DE 70W | UN | 2 |  | 0
10.01.02.01.02.03 | CÉLULA FOTOELÉTRICA P/ LÂMPADA, ATÉ 250W | UN | 2 |  | 0
10.01.02.01.02.04 | DISJUNTOR TERMOMAGNÉTICO MONOPOLAR 10A | UN | 1 |  | 0
10.01.02.01.02.05 | ELETRODUTO PVC ROSC. D= 25mm (3/4") | M | 40 |  | 0
10.01.02.01.03 | INSTALAÇÃO ELÉTRICA - TOMADAS DE USO GERAL
10.01.02.01.03.01 | TOMADA 2 POLOS MAIS TERRA 20A 127V | UN | 2 |  | 0
10.01.02.01.03.02 | CAIXA DE EMBUTIR PVC - 4X2 RETANGULAR | UN | 2 |  | 0
10.01.02.01.03.03 | FIO ISOLADO PVC P/750V 2.5 MM2 | M | 30 |  | 0
10.01.02.01.03.04 | ELETRODUTO PVC ROSC. D= 25mm (3/4") | M | 15 |  | 0
10.01.02.01.03.05 | DISJUNTOR TERMOMAGNÉTICO MONOPOLAR 10A | UN | 1 |  | 0
10.01.02.01.03.06 | CURVA P/ELETRODUTO PVC ROSC. D= 25mm (3/4") | UN | 3 |  | 0
10.01.02.01.04 | INSTALAÇÃO ELÉTRICA - CONEXÃO COM A REDE, QUADRO GERAL DE BAIXA TENSÃO
10.01.02.01.04.01 | CABO EM PVC 1000V 35MM2 | M | 20 |  | 0
10.01.02.01.04.02 | DISJUNTOR BIPOLAR EM QUADRO DE DISTRIBUIÇÃO 40A | UN | 1 |  | 0
10.01.02.01.04.03 | QUADRO DE DISTRIBUIÇÃO DE LUZ EMBUTIR ATÉ 24 DIVISÕES 332X332X95mm, C/BARRAMENTO | UN | 1 |  | 0
10.01.02.01.04.04 | DISPOSITIVO DIFERENCIAL RESIDUAL TETRAPOLAR 40A, SENSIBILIDADE 300mA - 380V | UN | 1 |  | 0
10.01.02.01.04.05 | PROTETOR DE SURTOS, CLASSE I, 45kA | UN | 4 |  | 0
10.01.02.01.04.06 | ELETRODUTO PVC ROSC. D= 40mm (1 1/4") | M | 15 |  | 0
10.01.02.01.05 | INSTALAÇÃO ELÉTRICA - CENTRO DE COMANDO DE MOTORES
10.01.02.01.05.01 | CABO EM PVC 1000V 25MM2 | M | 110 |  | 0
10.01.02.01.05.02 | CHAVE DE PARTIDA DIRETA EM CAIXA TERMOPLÁTICA - CPD - 0,5CV | UN | 3 |  | 0
10.01.02.01.05.03 | CHAVE DE PARTIDA DIRETA EM CAIXA TERMOPLÁSTICA - CPD - 10CV | UN | 1 |  | 0
10.01.02.01.05.04 | CABO EM PVC 1000V 4MM2 | M | 50 |  | 0
10.01.02.01.05.05 | DISJUNTOR MONOPOLAR EM QUADRO DE DISTRIBUIÇÃO 30A | UN | 1 |  | 0
10.01.02.01.05.06 | DISJUNTOR MONOPOLAR EM QUADRO DE DISTRIBUIÇÃO 16A | UN | 3 |  | 0
10.01.02.01.05.07 | ELETRODUTO PVC ROSC. D= 40mm (1 1/4") | M | 50 |  | 0
10.01.02.01.05.08 | ELETRODUTO PVC ROSC. D= 25mm (3/4") | M | 5 |  | 0
10.01.02.01.05.09 | CURVA P/ELETRODUTO PVC ROSC. D= 40mm (1 1/4") | UN | 6 |  | 0
10.01.02.01.05.10 | CURVA P/ELETRODUTO PVC ROSC. D= 25mm (3/4") | UN | 3 |  | 0
10.01.02.01.06 | ATERRAMENTO
10.01.02.01.06.01 | CABO COBRE NU 25MM2 | M | 35 |  | 0
10.01.02.01.06.02 | HASTE DE TERRA 5/8"x3,00m GCW 19L30 | UN | 6 |  | 0
10.01.02.01.06.03 | CAIXA INSPEÇÃO TIPO SOLO COM TAMPA REFORÇADA D=300mm | UN | 2 |  | 0
10.01.02.01.06.04 | SOLDA EXOTÉRMICA | UN | 20 |  | 0
10.01.02.01.07 | SUBESTAÇÃO / REDE DE MÉDIA TENSÃO
10.01.02.01.07.01 | TRANSFORMADOR MONOFÁSICO 15kVA - FASE-FASE | UN | 1 |  | 0
10.01.02.01.07.02 | REDE DE DISTRIBUIÇÃO RURAL PRIMÁRIA, TENSÃO DE 13,80 KV, PARA CABO DE ALUMÍNIO, COM ESTRUTURA DE ALINHAMENTO EM POSTE DE CONCRETO ARMADO DUPLO T (CONDUTOR NÃO INCLUSO) | KM | 1 |  | 0
10.01.02.01.07.03 | CABO DE ALUMÍNIO COM ALMA DE AÇO, BITOLA 4 AWG, FORMAÇÃO 6/1 FIOS - SWAN | M | 1000 |  | 0
10.01.02.01.08 | AUTOMAÇÃO
10.01.02.01.08.01 | UNIDADE DE TELE-COMANDO UT-01
10.01.02.01.08.01.01 | CABO COBRE NU 25MM2 | M | 10 |  | 0
10.01.02.01.08.01.02 | ANTENA YAGI 11DB | UN | 1 |  | 0
10.01.02.01.08.01.03 | CABO PP 2 VIAS DE 1,5MM2 | M | 25 |  | 0
10.01.02.01.08.01.04 | CABO COAXIAL RGC 213 | M | 25 |  | 0
10.01.02.01.08.01.05 | CAPTOR FRANKLIN C/ SUPORTE METÁLICO (TUBO DE FERRO GALVANIZADO 1"/3M) | UN | 1 |  | 0
10.01.02.01.08.01.06 | ISOLADOR C/ SUPORTE PARA CONDUTOR DE DESCIDA SPDA | UN | 5 |  | 0
10.01.02.01.08.01.07 | MASTRO SIMPLE FG DE 1 1/2''X3M | UN | 1 |  | 0
10.01.02.01.08.01.08 | APARELHO DE SINALIZAÇÃO DE OBSTÁCULO, SIMPLES, C/ FOTOCÉLULA, LÂMPADA INCANDESCENTE DE 60W, CORPO EM ALUMINIO, ENTRADA ROSQUEADA DE 3/4" | UN | 1 |  | 0
10.01.02.01.08.01.09 | TUBO PVC RÍGIDO P/PROTEÇÃO CORDOALHA 2" | M | 3 |  | 0
10.01.02.01.08.01.10 | PAINEL DA UT - 01 - CONFORME ESPECIFICAÇÃO TÉCNICA | UN | 1 |  | 0
10.01.02.01.08.01.11 | CONECTOR TIPO N P/ CONEXÃO DO RÁDIO À ANTENA | UN | 2 |  | 0
10.01.02.01.08.01.12 | TORRE PARA COMUNICAÇÃO CONFORME PROJETO | UN | 1 |  | 0
10.01.02.01.08.02 | UNIDADE DE TELE-COMANDO UT-02
10.01.02.01.08.02.01 | ELETRODUTO PVC ROSC. D= 25mm (3/4") | M | 70 |  | 0
10.01.02.01.08.02.02 | HASTE DE TERRA 5/8"x3,00m GCW 19L30 | UN | 10 |  | 0
10.01.02.01.08.02.03 | CAIXA INSPEÇÃO TIPO SOLO COM TAMPA REFORÇADA D=300mm | UN | 4 |  | 0
10.01.02.01.08.02.04 | SOLDA EXOTÉRMICA | UN | 18 |  | 0
10.01.02.01.08.02.05 | CABO PP 3 VIAS DE 1,5MM2 | M | 30 |  | 0
10.01.02.01.08.02.06 | CABO PP 2 VIAS DE 1,5MM2 | M | 30 |  | 0
10.01.02.01.08.02.07 | CABO COAXIAL RGC 213 | M | 30 |  | 0
10.01.02.01.08.02.08 | FIO ISOLADO PVC P/750V 2.5 MM2 | M | 50 |  | 0
10.01.02.01.08.02.09 | CABO COBRE NU 25MM2 | M | 70 |  | 0
10.01.02.01.08.02.10 | CAPTOR FRANKLIN C/ SUPORTE METÁLICO (TUBO DE FERRO GALVANIZADO 1"/3M) | UN | 1 |  | 0
10.01.02.01.08.02.11 | PAINEL DA UT - 02 - CONFORME ESPECIFICAÇÃO TÉCNICA | UN | 1 |  | 0
10.01.02.01.08.02.12 | ENTRADA DE ENERGIA MONOFÁSICA BAIXA TENSÃO - PADRÃO CEMIG | UN | 1 |  | 0
10.01.02.01.08.02.13 | ISOLADOR C/ SUPORTE PARA CONDUTOR DE DESCIDA SPDA | UN | 10 |  | 0
10.01.02.01.08.02.14 | MASTRO SIMPLE FG DE 1 1/2''X3M | UN | 1 |  | 0
10.01.02.01.08.02.15 | CONECTOR TIPO N P/ CONEXÃO DO RÁDIO À ANTENA | UN | 2 |  | 0
10.01.02.01.08.02.16 | ANTENA YAGI 11DB | UN | 1 |  | 0
10.01.02.01.08.02.17 | APARELHO DE SINALIZAÇÃO DE OBSTÁCULO, SIMPLES, C/ FOTOCÉLULA, LÂMPADA INCANDESCENTE DE 60W, CORPO EM ALUMINIO, ENTRADA ROSQUEADA DE 3/4" | UN | 1 |  | 0
10.01.02.01.08.02.18 | TUBO PVC RÍGIDO P/PROTEÇÃO CORDOALHA 2" | M | 3 |  | 0
10.02 | FORNECIMENTO DE EQUIPAMENTO DA INTERLIGAÇÃO ENTRE O POÇO E OS RESERVATÓRIOS E REDE DE DISTRIBUIÇÃO
10.02.01 | TUBULAÇÃO E CONEXÔES
10.02.01.01 | TUBO PVC PBA 12 JE NBR 5647 P/REDE AGUA DN 100/DE 110 MM | m | 132 |  | 0
10.02.01.02 | CURVA PVC PBA NBR 10351 P/ REDE AGUA JE PB 90G DN 100 /DE 110MM | ud | 1 |  | 0
10.02.01.03 | MANOMETRO - 0 A 10KGF/CM2 D=100MM - CONEXAO 1/2" BSP, RETO, CAIXA E ANEL EM ACO ESTAMPADO 1020, ACABAMENTO EM PINTURA ELETROSTATICA EM EPOXI PRETO 0U EQUIV | ud | 1 |  | 0
10.02.01.04 | COLAR TOMADA FOFO DN 75X1/2" | ud | 1 |  | 0
10.02.01.05 | UNIÃO FERRO GALV ROSCA 3" | ud | 1 |  | 0
10.02.01.06 | REGISTRO GAVETA 3" BRUTO LATAO REF 1502-B | ud | 8 |  | 0
10.02.01.07 | ADAPTADOR PVC PBA JE BOLSA / ROSCA DN 75 / DE 85MM | ud | 15 |  | 0
10.02.01.08 | VALVULA RETENCAO HORIZONTAL BRONZE (PN-25) 3" 400PSI TAMPA C/ PORCA DE UNIAO - EXTREMIDADES C/ ROSCA | ud | 1 |  | 0
10.02.01.09 | TUBO PVC PBA 12 JE NBR 5647 P/REDE AGUA DN 75/DE 85 MM | m | 3258 |  | 0
10.02.01.10 | TUBO PVC PBA 12 JE NBR 5647 P/REDE AGUA DN 50/DE 60 MM | m | 2646 |  | 0
10.02.01.11 | CURVA PVC PBA NBR 10351 P/ REDE AGUA JE PB 22G DN 75 /DE 85MM | ud | 5 |  | 0
10.02.01.12 | CURVA PVC PBA NBR 10351 P/ REDE AGUA JE PB 45G DN 75 /DE 85MM | ud | 8 |  | 0
10.02.01.13 | CURVA PVC PBA NBR 10351 P/ REDE AGUA JE PB 90G DN 75 /DE 85MM | ud | 3 |  | 0
10.02.01.14 | CURVA PVC PBA NBR 10351 P/ REDE AGUA JE PB 90G DN 50 /DE 60MM | ud | 202 |  | 0
10.02.01.15 | TE PVC PBA NBR 10351 P/ REDE AGUA 90G BBB DN 75/ DE 85MM | ud | 212 |  | 0
10.02.01.16 | LUVA PVC SOLD. MARROM D= 50mm (1 1/2") | ud | 202 |  | 0
10.02.01.17 | REDUCAO PVC PBA JE PB P/REDE AGUA DN 75 X 50/DE 85 X 60MM | ud | 202 |  | 0
10.02.01.18 | COLAR TOMADA FOFO DN 75 x d 1" | ud | 13 |  | 0
10.02.01.19 | VENTOSA DUPLA FACE d 1" | UN | 13 |  | 0
10.02.02 | CAVALETE COM HIDRÔMETRO PARA RESIDÊNCIA
10.02.02.01 | CAVALETE COMPLETO COM HIDRÔMETRO, REGISTRO, ADAPTADORES, CAIXA DE PROTEÇÃO E TUBULAÇÃO INTERLIGAÇÃO COM A REDE | ud | 202 |  | 0
10.03 | FORNECIMENTO DE EQUIPAMENTOS PARA RESERVATÓRIOS ELEVADOS | 0
10.03.01 | RESERVATÓRIO ELEVADO DA EEAT - Vol=100 m3
10.03.01.01 | FORNECIMENTO E MONTAGEM DE RESERVATÓRIO METÁLICO TIPO CASTELO, 10,00 M DE FUSTE E VOLUME DE 100 M3; EQUIPADO COM ESCADA EXTERNA E INTERNA TIPO MARINHEIRO, GUARDA CORPO, SUSPIRO VEDADO COM TELA METÁLICA E TUBULAÇÕES DE ENTRADA D`ÁGUA E DE DESCIDA PARA ALIMENTAÇÃO DA REDE DE ÁGUA TRATADA, TUDO CONFORME ESPECIFICAÇÕES TÉCNICA. | ud | 1 |  | 0
| SUB-TOTAL FORNECIMENTOS |  |  |  | 0
| TOTAL DESTE ORÇAMENTO (COMUNIDADE RIACHO NOVO) |  |  |  | 0

## Moradeiras
Ministério da Integração Nacional
Companhia de Desenvolvimento dos Vales do São Francisco e do Parnaíba
Área de Revitalização das Bacias Hidrográficas
OBRA: SISTEMA DE ABASTECIMENTO DE ÁGUA
SERVIÇO: REDE DE ABASTECIMENTO DE ÁGUA TRATADA (RD)
MUNICÍPIO - JANUÁRIA - MG LOCALIDADE: MORADEIRAS
DATA BASE: ABRIL/2009
PLANILHA ORÇAMENTÁRIA
ITEM | DISCRIMINAÇÃO | UNID. | QUANT. | PREÇO UNIT. | PREÇO TOTAL
11. | SERVIÇOS
11.01 | INSTALAÇÕES PRELIMINARES E CANTEIRO DE OBRAS
11.01.01 | MOBILIZAÇÃO DE EQUIPAMENTO E PESSOAS | VB | 1 |  | 0
11.01.02 | DESMOBILIZAÇÃO DE EQUIPAMENTOS E PESSOAS | VB | 1 |  | 0
11.01.03 | INSTALAÇÃO DE CANTEIRO DE OBRAS | M2 | 30 |  | 0
11.01.04 | FORNECIMENTO E ASSENTAMENTO DE PLACA DE IDENTIFICAÇÃO DE OBRA | M2 | 12 |  | 0
11.02 | INTERLIGAÇÃO ENTRE O POÇO E OS RESERVATÓRIOS
11.02.01 | SERVIÇOS TÉCNICOS | 0
11.02.01.01 | LOCAÇÃO DE REDE E ELABORAÇÃO DE NOTA SERVIÇO, INCLUSIVE LEVANTAMENTO DE NORMAIS - PARA OBRAS | m | 8896 |  | 0
11.02.01.02 | CADASTRO DE REDE DE DISTRIBUIÇÃO | km | 8.896 |  | 0
11.02.02 | MOVIMENTO DE TERRA | 0
11.02.02.01 | ESCAVAÇÃO MECÂNICA DE VALAS (SOLO SECO), PROFUNDIDADE ATÉ 1,50 m m | m3 | 3914.24 |  | 0
11.02.02.02 | ACERTO E VERIFICAÇÃO DO NIVELAMENTO DE FUNDO DE VALAS | m2 | 4448 |  | 0
11.02.02.03 | ATERRO DE VALAS E CAVAS DE FUNDAÇÃO, C/ AVALIAÇÃO VISUAL DA COMPACTAÇÃO | m3 | 3914.24 |  | 0
11.02.03 | FUNDAÇÕES E ESTRUTURAS | 0
11.02.03.01 | CAIXA PARA PROTEÇÃO DE VENTOSA (0,50 X 0,50), CONFORME PROJETO | ud | 4 |  | 0
11.02.03.02 | CAIXA PARA PROTEÇÃO DE REGISTRO DE DESCARGA (0,50 X 0,50), CONFORME PROJETO | ud | 3 |  | 0
11.02.03.03 | CAIXA PARA PROTEÇÃO DE REGISTRO DE LINHA (0,50 X 0,50), CONFORME PROJETO | ud | 7 |  | 0
11.02.04 | BLOCO DE ANCORAGEM
11.02.04.01 | CONCRETO ESTRUTURAL (FCK=20 MPA) - PREPARO EM BETONEIRA | m3 | 3 |  | 0
11.02.04.02 | LANÇAMENTO OU BOMBEAMENTO E ADENSAMENTO DE CONCRETO-ALTURA OU PROFUNDIDADE ATÉ 1,50 M | m3 | 3 |  | 0
11.02.04.03 | ARMADURA DE AÇO CA 50, FORNECIMENTO E COLOCAÇÃO | Kg | 240 |  | 0
11.02.04.04 | FORMA PLANA EM CHAPA DE MADEIRA COMPENSADA PLASTIFICADA, E = 14 MM, P/ ESTRUTURAS | m2 | 36 |  | 0
11.02.04.05 | DESFORMA DE ESTRUTURAS, ALTURA OU PROFUNDIDADE ATÉ 1,50M | m2 | 36 |  | 0
11.02.05 | PAVIMENTAÇÃO | 0
11.02.05.01 | RETIRADA DE PAVIMENTAÇÃO EM PARALELEPÍPEDO OU PEDRA TOSCA | m2 | 4981.76 |  | 0
11.02.05.02 | RECOMPOSIÇÃO DE PAVIMENTO EM PARALELEPÍPEDO OU POLIÉDRICO, COM REAPROVEITAMENTO DO MATERIAL DEMOLIDO, EXCLUSIVE BASE COM PEQUENA PERDA INCLUSA DE PEDRAS | m2 | 4981.76 |  | 0
11.02.06 | ASSENTAMENTO, INCLUSIVE TRANSPORTE, LIMPEZA E TESTE | 0 | 0
11.02.06.01 | ASSENTAMENTO DE TUBOS E CONEXÕES EM PVC, JE DN 150 | m | 801 |  | 0
11.02.06.02 | ASSENTAMENTO DE TUBOS E CONEXÕES EM PVC, JE DN 100 | m | 2794 |  | 0
11.02.06.03 | ASSENTAMENTO DE TUBOS E CONEXÕES EM PVC, JE DN 75 | m | 57 |  | 0
11.02.06.04 | ASSENTAMENTO DE TUBOS E CONEXÕES EM PVC, JE DN 50 | m | 5344 |  | 0
11.02.06.05 | MONTAGEM E INSTALAÇÃO DE CAVALETE PADRÃO PARA HIDRÔMETRO DE 1,50, 3,0 3 5,0 m³/h | ud | 119 |  | 0
| SUB-TOTAL SERVIÇOS |  |  |  | 0
12. | FORNECIMENTOS
12.01 | INTERLIGAÇÃO ENTRE O POÇO E OS RESERVATÓRIOS
12.01.01 | TUBULAÇÃO E CONEXÔES
12.01.01.01 | TUBO PVC DEFOFO EB-1208 P/ REDE AGUA JE 1 MPA DN 150MM | m | 840 |  | 0
12.01.01.02 | TUBO PVC PBA 12 JE NBR 5647 P/REDE AGUA DN 100/DE 110 MM | m | 2934 |  | 0
12.01.01.03 | TUBO PVC PBA 12 JE NBR 5647 P/REDE AGUA DN 75/DE 85 MM | m | 60 |  | 0
12.01.01.04 | TUBO PVC PBA 12 JE NBR 5647 P/REDE AGUA DN 50/DE 60 MM | m | 5610 |  | 0
12.01.01.05 | CURVA PVC PBA NBR 10351 P/ REDE AGUA JE PB 22G DN 50 /DE 60MM | ud | 7 |  | 0
12.01.01.06 | CURVA PVC PBA NBR 10351 P/ REDE AGUA JE PB 45G DN 50 /DE 60MM | ud | 5 |  | 0
12.01.01.07 | CURVA PVC PBA NBR 10351 P/ REDE AGUA JE PB 90G DN 50 /DE 60MM | ud | 160 |  | 0
12.01.01.08 | TE PVC PBA NBR 10351 P/ REDE AGUA 90G BBB DN 75/ DE 85MM | ud | 185 |  | 0
12.01.01.09 | TE PVC PBA NBR 10351 P/ REDE AGUA 90G BBB DN 100/ DE 110MM | ud | 2 |  | 0
12.01.01.10 | LUVA PVC SOLD. MARROM D= 50mm (1 1/2") | ud | 119 |  | 0
12.01.01.11 | REDUCAO C/PONTA E BOLSA JE FOFO DN 150X100 P/TUBO PVC | ud | 1 |  | 0
12.01.01.12 | REDUCAO PVC PBA JE PB P/REDE AGUA DN 100 X 75/DE 110 X 85MM | ud | 1 |  | 0
12.01.01.13 | REDUCAO PVC PBA JE PB P/REDE AGUA DN 100 X 50/DE 110 X 60MM | ud | 80 |  | 0
12.01.01.14 | REDUCAO PVC PBA JE PB P/REDE AGUA DN 75 X 50/DE 85 X 60MM | ud | 2 |  | 0
12.01.02 | CONEXÕES E PEÇAS ESPECIAIS - VENTOSA E DESCARGA | 0
12.01.02.01 | COLAR TOMADA FOFO DN 50 x d 1" | ud | 7 |  | 0
12.01.02.02 | VENTOSA DUPLA FACE d 1" | UN | 7 |  | 0
12.01.03 | CONEXÕES E PEÇAS ESPECIAIS - REGISTRO DE LINHA E DE DERIVAÇÃO | 0
12.01.03.01 | REGISTRO GAVETA 2" BRUTO LATAO REF 1502-B | ud | 7 |  | 0
12.01.03.02 | ADAPTADOR PVC PBA JE BOLSA / ROSCA DN 50 / DE 60MM | ud | 14 |  | 0
12.01.04 | CAVALETE COM HIDRÔMETRO PARA RESIDÊNCIA
12.01.04.01 | CAVALETE COMPLETO COM HIDRÔMETRO, REGISTRO, ADAPTADORES, CAIXA DE PROTEÇÃO E TUBULAÇÃO INTERLIGAÇÃO COM A REDE | ud | 119 |  | 0
| SUB-TOTAL FORNECIMENTOS |  |  |  | 0
| TOTAL DESTE ORÇAMENTO (COMUNIDADE MORADEIRAS) |  |  |  | 0