## RESUMO
Ministério da Integração Nacional
Companhia de Desenvolvimento dos Vales do São Francisco e do Parnaíba
Área de Revitalização das Bacias Hidrográficas
OBRA: SISTEMA DE ABASTECIMENTO DE ÁGUA
SERVIÇO: CAPTAÇÃO, ADUÇÃO, TRATAMENTO, RESERVAÇÃO E DISTRIBUIÇÃO
PLANILHA ORÇAMENTÁRIA - QUADRO RESUMO
ITEM | DISCRIMINAÇÃO | SERVIÇOS | MATERIAIS | TOTAL
1 | PRELIMINARES - CONTEMPLA TODAS AS COMUNIDADES | 129897.72 |  | 129897.72
2 | COMUNIDADE AGRESTE - MUNICÍPIO DE JANUÁRIA | 217370.4 | 262386.91 | 479757.31
3 | COMUNIDADE ALEGRE - MUNICÍPIO DE JANUÁRIA | 208096.31 | 240954.21 | 449050.52
4 | COMUNIDADE FABIÃO I - MUNICÍPIO DE JANUÁRIA | 284172.03 | 334218.79 | 618390.82
5 | COMUNIDADE REMANSINHO - MUNICÍPIO DE JANUÁRIA | 84058.91 | 151202.6 | 235261.51
6 | COMUNIDADE RIACHO NOVO - MUNICÍPIO DE JANUÁRIA | 200092.68 | 248653.35 | 448746.03
7 | COMUNIDADE MORADEIRAS - MUNICÍPIO DE JANUÁRIA | 230322.77 | 166691.94 | 397014.71
| TOTAL DESTE ORÇAMENTO |  |  | 2758118.62

## PRELIMINARES
Ministério da Integração Nacional
Companhia de Desenvolvimento dos Vales do São Francisco e do Parnaíba
Área de Revitalização das Bacias Hidrográficas
OBRA: SISTEMA DE ABASTECIMENTO DE ÁGUA
SERVIÇO: CAPTAÇÃO, TRATAMENTO, RESERVAÇÃO E DISTRIBUIÇÃO
COMUNIDADE: AGRESTE, ALEGRE, FABIÃO I, REMANSINHO, RIACHO NOVO E MORADEIRAS
PLANILHA ORÇAMENTÁRIA - SERVIÇOS PRELIMINARES ENGLOBANDO TODAS COMUNIDADES
ITEM | DISCRIMINAÇÃO | UNID. | QUANT. | PREÇO UNIT. | PREÇO TOTAL
00. | PRELIMINARES
00.01 | MANUTENÇÃO DE CANTEIRO E ADMINISTRAÇÃO LOCAL | MÊS | 12 | 6051.86 | 72622.32
00.02 | CARRO DE PASSEIO 1.3 OU SUPERIOR ( OU PICK-UP 4X4) COM AR CONDICIONADO, SEGURO, MANUTENÇÃO E COMBUSTÍVEL | MÊS | 12 | 2680.18 | 32162.16
00.03 | TESTE DE VAZÃO PARA POÇOS TUBULARES, CONFORME ESPECIFICAÇÃO TV-01 | H | 216 | 50.56 | 10920.96
00.04 | ANÁLISES FÍSICO - QUIMICAS E BACTERIOLÓGICAS COMPLETA POR FONTE DE CAPTAÇÃO EM POÇO PROFUNDO, CONFORME LISTA INDICADA NA ESPECIFICAÇÃO TV-01 | CJ | 6 | 2365.38 | 14192.28
| SUB-TOTAL PRELIMINARES |  |  |  | 129897.72
| TOTAL PRELIMINARES |  |  |  | 129897.72

## Agreste
Ministério da Integração Nacional
Companhia de Desenvolvimento dos Vales do São Francisco e do Parnaíba
Área de Revitalização das Bacias Hidrográficas
OBRA: SISTEMA DE ABASTECIMENTO DE ÁGUA
SERVIÇO: CAPTAÇÃO, ADUÇÃO, TRATAMENTO, RESERVAÇÃO E DISTRIBUIÇÃO
MUNICÍPIO - JANUÁRIA - MG LOCALIDADE: AGRESTE
DATA BASE: ABRIL/2009
PLANILHA ORÇAMENTÁRIA
ITEM | DISCRIMINAÇÃO | UNID. | QUANT. | PREÇO UNIT. | PREÇO TOTAL
01. | SERVIÇOS
01.01 | INSTALAÇÕES PRELIMINARES E CANTEIRO DE OBRAS
01.01.01 | MOBILIZAÇÃO DE EQUIPAMENTO E PESSOAS | VB | 1 | 1335.93 | 1335.93
01.01.02 | DESMOBILIZAÇÃO DE EQUIPAMENTOS E PESSOAS | VB | 1 | 1335.93 | 1335.93
01.01.03 | INSTALAÇÃO DE CANTEIRO DE OBRAS | M2 | 30 | 254.32 | 7629.6
01.01.04 | FORNECIMENTO E ASSENTAMENTO DE PLACA DE IDENTIFICAÇÃO DE OBRA | M2 | 12 | 265.71 | 3188.52
01.02 | SERVIÇOS E OBRA CIVIL DA CAPTAÇÃO E TRATAMENTO DE ÁGUA
01.02.01 | INSTALAÇÕES DE EQUIPAMENTOS
01.02.01.01 | INSTALAÇÕES ELÉTRICAS | 0
01.02.01.01.01 | MONTAGEM DAS INSTALAÇÕES ELÉTRICAS E DEMAIS CABOS, PEÇAS E ACESSÓRIOS NECESSÁRIOS AO COMPLETO FUNCIONAMENTO DO SISTEMA, INCLUSO QDLF E QGBTA DA CASA DE COMANDO, CONFORME PROJETO | GL | 1 | 590.14 | 590.14
01.02.01.01.02 | CAIXA EM ALVENARIA (60X60X60cm) DE 1 TIJOLO COMUM, LASTRO DE BRITA E TAMPA DE CONCRETO | UN | 6 | 154.5 | 927
01.02.01.01.03 | ABRIGO EM ALVENARIA (1,44 x 1,05m) - UT-02 | UN | 1 | 2084.06 | 2084.06
01.02.01.02 | INSTALAÇÕES DE PRODUÇÃO | 0
01.02.01.01.01 | MONTAGEM E INSTALAÇÃO BOMBA SUBMERSA EM POÇO TUBULAR PROFUNDO, DIÂMETRO DA TUBULAÇÃO DE EXTRAÇÃO DE 3", PROFUNDIDADE DE INSTALAÇAO DE ATÉ 60,0 m | UN | 1 | 168.61 | 168.61
01.02.01.01.02 | MONTAGEM DOS EQUIPAMENTOS FORNECIDOS E PREPARAÇÃO PARA OPERAÇÃO DE KIT DE PREPARAÇÃO E DOSAGEM DE CLORO. CONTEMPLA TESTES PRÉ-OPERACIONAIS E TREINAMENTO DO PESSOAL QUE IRÁ OPERAR O SISTEMA POR UM PERÍODO DE 05 DIAS, INCLUSO A ENTREGA DO MANUAL DE OPERAÇÃO | UN | 1 | 1079.1 | 1079.1
01.02.01.03 | INSTALAÇÃO DE SUBESTAÇÃO | 0 | 0
01.02.01.03.01 | INSTALAÇÃO DE EXTENSÃO DE REDE DE ENERGIA ELÉTRICA, L=1000 M, INCLUSIVE INSTALAÇÃO DE TRANFORMADOR DE 15 KVA, INCLUSIVE PADRÃO CEMIG DE ENTRADA | UN | 1 | 5974.38 | 5974.38
01.02.01.04 | INSTALAÇÃO DE FORÇA | 0
01.02.01.04.01 | INSTALAÇÃO DE FORÇA DE QUADRO DE COMANDO DE MOTORES ATÉ 7,5 CV | CJ | 1 | 469.3 | 469.3
01.02.01.04.02 | INSTALAÇÃO D0S EQUIPAMENTOS DE AUTOMAÇÃO (SISTEMA DE TELE-COMANDO VIA RÁDIO) | CJ | 1 | 2346.5 | 2346.5
01.02.02 | CASA DE COMANDO E TRATAMENTO DE ÁGUA | 0
01.02.02.01 | SERVIÇOS TÉCNICOS | 0
01.02.02.01.01 | LOCAÇÃO DE ESTRUTURAS - PARA OBRAS | M2 | 23.17 | 2.18 | 50.51
01.02.02.01.02 | CADASTRO DE OBRAS LOCALIZADAS | M2 | 23.17 | 15.4 | 356.82
01.02.02.02 | MOVIMENTO DE TERRA | 0
01.02.02.01.01 | ESCAVAÇÃO MANUAL EM SOLO PROFUNDIDADE ATÉ 1,50 m | M3 | 5.5 | 13.21 | 72.66
01.02.02.01.02 | ATERRO DE CAVAS E VALAS DE FUNDAÇÃO, C/ AVALIAÇÃO VISUAL DA COMPACTAÇÃO | M3 | 1.5 | 9.02 | 13.53
01.02.02.01.03 | ESPALHAMENTO DE SOLO EM BOTA-FORA | M3 | 5.5 | 1.26 | 6.93
01.02.02.03 | FUNDAÇÕES E ESTRUTURAS | 0
01.02.02.03.01 | CONTRA- PISO DE CIMENTO E AREIA E = 5 CM | M2 | 12 | 14.8 | 177.6
01.02.02.03.02 | LAJE PRÉ-MOLDADA PARA FORRO (CARGA 100,0 kg/m²), ARMADA NA MENOR DIMENSÃO DE ATÉ 3,0 M | M2 | 10.01 | 57.04 | 570.97
01.02.02.04 | PAVIMENTAÇÃO | 0
01.02.02.04.01 | CALÇADA DE PROTEÇÃO EM CIMENTADO COM BASE DE CONCRETO L= 0,80 m E ESPESSURA 0,10 m | M2 | 23.17 | 45.43 | 1052.61
01.02.02.05 | FECHAMENTO | 0
01.02.02.05.01 | ALVENARIA EM TIJOLO CERÂMICO FURADO, 8 FUROS, DIMENSÕES 30x20x10cm, ESP. 10cm | M2 | 50.14 | 33.27 | 1668.16
01.02.02.05.02 | ALVENARIA EM TIJOLO CERÂMICO FURADO, 8 FUROS, DIMENSÕES 30x20x10cm, ESP. 20cm | M2 | 1.6 | 56.14 | 89.82
01.02.02.05.03 | ALVENARIA DE ELEMENTOS VAZADOS CONCRETO (40x 40x6 cm), TIPO ANTICHUVA | M2 | 2 | 30.93 | 61.86
01.02.02.05.04 | ALVENARIA DE PEDRA COM JUNTA ARGAMASSADA, TRAÇO 1:3 | M3 | 5.5 | 229.62 | 1262.91
01.02.02.05.05 | COBERTURA EM TELHA CERÂMICA, TIPO COLONIAL | M2 | 21.9 | 91.17 | 1996.62
01.02.02.05.06 | GRADE FERRO CHATO 1/4" X 1" L=25 CM (21 KG/M) | M2 | 2 | 147.59 | 295.18
01.02.02.05.07 | PORTA DE MADEIRA DE LEI, TIPO PRANCHETA, 0,80x2,10 m - FORNECIMENTO E ASSENTAMENTO COMPLETO | UN | 1 | 323.34 | 323.34
01.02.02.05.08 | PORTAO FERRO C/ VARA 1/2" C/REQUADRO | M2 | 1.68 | 196.09 | 329.43
01.02.02.06 | REVESTIMENTO E TRATAMENTO DE SUPERFÍCIES | 0
01.02.02.06.01 | CONTRA PISO DE CONCRETO FCK 15 MPA E = 7 CM | M2 | 12 | 21.46 | 257.52
01.02.02.06.02 | PISO CIMENTADO LISO, RECOBERTO COM NATA DE CIMENTO | M2 | 12 | 16.9 | 202.8
01.02.02.06.03 | CHAPISCADO COMUM, COM ARGAMASSA DE CIMENTO E AREIA | M2 | 112.16 | 3.44 | 385.83
01.02.02.06.04 | REBOCO PAULISTA | M2 | 112.16 | 16.71 | 1874.19
01.02.02.06.05 | PINTURA EM SUPERFÍCIES DE MADEIRA EM GERAL - ÓLEO | M2 | 2.2 | 13.94 | 30.67
01.02.02.06.06 | CAIAÇÃO EM ALVENARIA INTERNA E/OU EXTERNA | M2 | 112.16 | 2.69 | 301.71
01.02.02.07 | URBANIZAÇÃO | 0
01.02.02.07.01 | PORTÃO PARA PEDESTRE | UN | 1 | 795.03 | 795.03
01.02.02.07.02 | CERCA EM MOURÕES DE CONCRETO, COM FECHAMENTO EM TELA DE ARAME GALVANIZADO (ALAMBRADO) | M | 41.4 | 90.3 | 3738.42
01.03 | SERVIÇOS E OBRA CIVIL DA INTERLIGAÇÃO ENTRE O POÇO E OS RESERVATÓRIOS E REDE DE DISTRIBUIÇÃO
01.03.01 | MOVIMENTO DE TERRA, MONTAGEM E OBRA CIVIL | 0 | 0
01.03.01.01 | SERVIÇOS TÉCNICOS | 0 | 0
01.03.01.01.01 | LOCAÇÃO DE REDE E ELABORAÇÃO DE NOTA SERVIÇO, INCLUSIVE LEVANTAMENTO DE NORMAIS - PARA OBRAS | M | 9267 | 2.49 | 23074.83
01.03.01.01.02 | CADASTRO DE ADUTORA | KM | 0.754 | 478.08 | 360.47
01.03.01.01.03 | CADASTRO DE REDE DE DISTRIBUIÇÃO | KM | 8.514 | 235.85 | 2008.03
01.03.01.01.04 | MONTAGEM DE RESERVATÓRIO 100 M3 | GL | 1 | 1958.07 | 1958.07
01.03.01.02 | MOVIMENTO DE TERRA | 0 | 0
01.03.01.02.01 | ESCAVAÇÃO MECÂNICA DE VALAS (SOLO SECO), PROFUNDIDADE ATÉ 1,50 m m | M3 | 4077.48 | 5.56 | 22670.79
01.03.01.02.02 | ACERTO E VERIFICAÇÃO DO NIVELAMENTO DE FUNDO DE VALAS | M2 | 4633.5 | 3.26 | 15105.21
01.03.01.02.03 | ATERRO DE VALAS E CAVAS DE FUNDAÇÃO, C/ AVALIAÇÃO VISUAL DA COMPACTAÇÃO | M3 | 4077.48 | 9.02 | 36778.87
01.03.01.03 | FUNDAÇÕES E ESTRUTURAS | 0 | 0 | #VALUE!
01.03.01.03.01 | CAIXA PARA PROTEÇÃO DE VÁLVULAS E REGISTRO (1,00 X 1,30), CONFORME PROJETO | UN | 1 | 515.66 | 515.66
01.03.01.03.02 | CAIXA PARA PROTEÇÃO DE VENTOSA (0,50 X 0,50), CONFORME PROJETO | UN | 5 | 180.03 | 900.15
01.03.01.03.03 | CAIXA PARA PROTEÇÃO DE REGISTRO DE DESCARGA (0,50 X 0,50), CONFORME PROJETO | UN | 11 | 180.03 | 1980.33
01.03.01.03.04 | CAIXA PARA PROTEÇÃO DE REGISTRO DE LINHA (0,50 X 0,50), CONFORME PROJETO | UN | 4 | 180.03 | 720.12
01.03.01.04 | BLOCO DE ANCORAGEM
01.03.01.04.01 | CONCRETO ESTRUTURAL (FCK=20 MPA) - PREPARO EM BETONEIRA | M3 | 2.8 | 310.78 | 870.18
01.03.01.04.02 | LANÇAMENTO OU BOMBEAMENTO E ADENSAMENTO DE CONCRETO-ALTURA OU PROFUNDIDADE ATÉ 1,50 M | M3 | 2.8 | 94.2 | 263.76
01.03.01.04.03 | ARMADURA DE AÇO CA 50, FORNECIMENTO E COLOCAÇÃO | KG | 224 | 8.05 | 1803.2
01.03.01.04.04 | FORMA PLANA EM CHAPA DE MADEIRA COMPENSADA PLASTIFICADA, E = 14 MM, P/ ESTRUTURAS | M2 | 33.6 | 34.04 | 1143.74
01.03.01.04.05 | DESFORMA DE ESTRUTURAS, ALTURA OU PROFUNDIDADE ATÉ 1,50M | M2 | 33.6 | 7.51 | 252.34
01.03.01.05 | PAVIMENTAÇÃO | 0
01.03.01.05.01 | REMOÇÃO DE PAVIMENTO EM PARALELEPÍPEDO, POLIÉDRICO E PRÉ-MOLDADO | M2 | 2043.12 | 6.03 | 12320.01
01.03.01.05.02 | RECOMPOSIÇÃO DE PAVIMENTO EM PARALELEPÍPEDO OU POLIÉDRICO, COM REAPROVEITAMENTO DO MATERIAL DEMOLIDO, EXCLUSIVE BASE COM PEQUENA PERDA INCLUSA DE PEDRAS | M2 | 2043.12 | 13.36 | 27296.08
01.03.01.06 | ASSENTAMENTO, INCLUSIVE TRANSPORTE, LIMPEZA E TESTE | 0 | 0
01.03.01.06.01 | ASSENTAMENTO DE TUBOS E CONEXÕES EM PVC, JE DN 75 | M | 6529 | 1.58 | 10315.82
01.03.01.06.02 | ASSENTAMENTO DE TUBOS E CONEXÕES EM PVC, JE DN 50 | M | 2738 | 1.49 | 4079.62
01.03.01.06.03 | MONTAGEM E INSTALAÇÃO DE CAVALETE PADRÃO PARA HIDRÔMETRO DE 1,50, 3,0 3 5,0 m³/h | UN | 84 | 19 | 1596
01.04 | SERVIÇOS E OBRA CIVIL DO RESERVATÓRIO ELEVADO - 45m3 |  |  | #VALUE!
01.04.01 | MOVIMENTO DE TERRA, MONTAGEM E OBRA CIVIL |  |  | #VALUE!
01.04.01.01 | SERVIÇOS TÉCNICOS
01.04.01.01.01 | LOCAÇÃO DE ESTRUTURAS - PARA OBRAS | M2 | 13.5261 | 2.18 | 29.49
01.04.01.01.02 | CADASTRO DE OBRAS LOCALIZADAS | M2 | 13.5261 | 15.4 | 208.3
01.04.01.02 | SERVIÇOS PRELIMINARES | 0 | 0
01.04.01.01.01 | LIMPEZA DO TERRENO - RASPAGEM E LIMPEZA MANUAL | M2 | 100 | 1.98 | 198
01.04.01.03 | MOVIMENTO DE TERRA | 0 | 0
01.04.01.03.01 | ESCAVAÇÃO MANUAL EM SOLO PROFUNDIDADE ATÉ 1,50 m | M3 | 64.16 | 13.21 | 847.55
01.04.01.03.02 | ATERRO DE CAVAS E VALAS DE FUNDAÇÃO, C/ AVALIAÇÃO VISUAL DA COMPACTAÇÃO | M3 | 55.49 | 9.02 | 500.52
01.04.01.03.03 | ESPALHAMENTO DE SOLO EM BOTA-FORA | M3 | 8.67 | 1.26 | 10.92
01.04.01.04 | FUNDAÇÕES E ESTRUTURAS | 0 | 0
01.04.01.04.01 | CONCRETO TRAÇO 1:2:3 EM VOLUME (CIMENTO, AREIA E BRITA) - PREPARO MANUAL | M3 | 0.8 | 308.05 | 246.44
01.04.01.04.02 | CONCRETO ESTRUTURAL (Fck= 20 MPa) - PREPARO EM BETONEIRA | M3 | 6 | 310.78 | 1864.68
01.04.01.05 | URBANIZAÇÃO | 0 | 0
01.04.01.05.01 | PORTÃO PARA PEDESTRE | UN | 1 | 795.03 | 795.03
01.04.01.05.02 | CERCA EM MOURÕES DE CONCRETO, COM FECHAMENTO EM TELA DE ARAME GALVANIZADO (ALAMBRADO) | M | 40 | 90.3 | 3612
| SUB-TOTAL SERVIÇOS |  |  |  | 217370.4
02. | FORNECIMENTOS
02.01 | FORNECIMENTO DE EQUIPAMENTO DA CAPTAÇÃO E TRATAMENTO DE ÁGUA
02.01.01 | EQUIPAMENTO HIDROMECÂNICO
02.01.01.01 | TUBULAÇÃO ENTRE A BOMBA E O BARRILETE
02.01.01.01.01 | TUBO ACO GALV C/ COSTURA DIN 2440/NBR 5580 CLASSE MEDIA DN 3" (80MM) E = 4,05MM - 8,47KG/M | M | 27 | 74.09 | 2000.43
02.01.01.01.02 | LUVA REDUCAO FERRO GALV ROSCA 3" X 1 .1/2" | UN | 1 | 51.14 | 51.14
02.01.01.01.03 | UNIÃO FERRO GALV ROSCA 3" | UN | 1 | 131.55 | 131.55
02.01.01.01.04 | CURVA FERRO GALVANIZADO 90G ROSCA FEMEA REF. 3" | UN | 3 | 152.18 | 456.54
02.01.01.02 | CONJUNTO MOTOBOMBAS | 0
02.01.01.02.01 | BOMBA SUBMERSA 4" P/ POCO PROFUNDO MOTOR ELÉTRICO DE 7,5CV, SAIDA 1.1/2" | UN | 1 | 3341.29 | 3341.29
02.01.01.03 | TRATAMENTO DE ÁGUA
02.01.01.03.01 | KIT DE PREPARAÇÃO E DOSAGEM DE CLORO, MODELO KPDS 70, COM TANQUE ÚTIL DE 70 l, MISTURADOR ELÉTRICO E BOMBA DOSADORA. | UN | 1 | 2070 | 2070
02.01.02 | EQUIPAMENTO ELÉTRICO
02.01.02.01 | INSTALAÇÕES ELÉTRICAS DE BAIXA TENSÃO
02.01.02.01.01 | INSTALAÇÃO ELÉTRICA - ILUMINAÇÃO INTERNA
02.01.02.01.01.01 | LUMINÁRIA DE CALHA - FLUORESCENTE COMPLETA (2 X 40)W | UN | 2 | 67.44 | 134.88
02.01.02.01.01.02 | CAIXA DE EMBUTIR PVC - 3X3 OCTOGONAL | UN | 2 | 4.96 | 9.92
02.01.02.01.01.03 | CAIXA DE EMBUTIR PVC - 4X2 RETANGULAR | UN | 1 | 1.83 | 1.83
02.01.02.01.01.04 | DISJUNTOR TERMOMAGNÉTICO MONOPOLAR 10A | UN | 1 | 5.61 | 5.61
02.01.02.01.01.05 | INTERRUPTOR UMA TECLA SIMPLES 10A 127V | UN | 1 | 11.2 | 11.2
02.01.02.01.01.06 | FIO ISOLADO PVC P/750V 1.5 MM2 | M | 40 | 0.48 | 19.2
02.01.02.01.01.07 | EXTINTOR CO2 DE 6 KG | UN | 1 | 385.92 | 385.92
02.01.02.01.01.08 | ELETRODUTO PVC ROSC. D= 25mm (3/4") | M | 10 | 3.02 | 30.2
02.01.02.01.01.09 | CURVA P/ELETRODUTO PVC ROSC. D= 25mm (3/4") | UN | 3 | 2.24 | 6.72
02.01.02.01.02 | INSTALAÇÃO ELÉTRICA - ILUMINAÇÃO EXTERNA
02.01.02.01.02.01 | CABO ISOLADO PVC 750V 2,5MM2 | M | 60 | 0.78 | 46.8
02.01.02.01.02.02 | POSTE CONCRETO DUPLO T COM 1 LUMINÁRIA FECHADA DE 70W | UN | 2 | 677.3 | 1354.6
02.01.02.01.02.03 | CÉLULA FOTOELÉTRICA P/ LÂMPADA, ATÉ 250W | UN | 2 | 28.41 | 56.82
02.01.02.01.02.04 | DISJUNTOR TERMOMAGNÉTICO MONOPOLAR 10A | UN | 1 | 5.61 | 5.61
02.01.02.01.02.05 | ELETRODUTO PVC ROSC. D= 25mm (3/4") | M | 40 | 3.02 | 120.8
02.01.02.01.03 | INSTALAÇÃO ELÉTRICA - TOMADAS DE USO GERAL
02.01.02.01.03.01 | TOMADA 2 POLOS MAIS TERRA 20A 127V | UN | 2 | 14.16 | 28.32
02.01.02.01.03.02 | CAIXA DE EMBUTIR PVC - 4X2 RETANGULAR | UN | 2 | 1.83 | 3.66
02.01.02.01.03.03 | FIO ISOLADO PVC P/750V 2.5 MM2 | M | 30 | 0.72 | 21.6
02.01.02.01.03.04 | ELETRODUTO PVC ROSC.INCL.CONEXÕES D= 25mm (3/4") | M | 15 | 3.02 | 45.3
02.01.02.01.03.05 | DISJUNTOR TERMOMAGNÉTICO MONOPOLAR 10A | UN | 1 | 5.61 | 5.61
02.01.02.01.03.06 | CURVA P/ELETRODUTO PVC ROSC. D= 25mm (3/4") | UN | 3 | 2.24 | 6.72
02.01.02.01.04 | INSTALAÇÃO ELÉTRICA - CONEXÃO COM A REDE, QUADRO GERAL DE BAIXA TENSÃO
02.01.02.01.04.01 | CABO EM PVC 1000V 35MM2 | M | 20 | 9.7 | 194
02.01.02.01.04.02 | DISJUNTOR BIPOLAR EM QUADRO DE DISTRIBUIÇÃO 40A | UN | 1 | 34.29 | 34.29
02.01.02.01.04.03 | QUADRO DE DISTRIBUIÇÃO DE LUZ EMBUTIR ATÉ 24 DIVISÕES 332X332X95mm, C/BARRAMENTO | UN | 1 | 201.19 | 201.19
02.01.02.01.04.04 | DISPOSITIVO DIFERENCIAL RESIDUAL TETRAPOLAR 40A, SENSIBILIDADE 300mA - 380V | UN | 1 | 244.86 | 244.86
02.01.02.01.04.05 | PROTETOR DE SURTOS, CLASSE I, 45kA | UN | 4 | 964.67 | 3858.68
02.01.02.01.04.06 | ELETRODUTO PVC ROSC. D= 40mm (1 1/4") | M | 15 | 5.59 | 83.85
02.01.02.01.05 | INSTALAÇÃO ELÉTRICA - CENTRO DE COMANDO DE MOTORES
02.01.02.01.05.01 | CABO EM PVC 1000V 25MM2 | M | 110 | 7.36 | 809.6
02.01.02.01.05.02 | CHAVE DE PARTIDA DIRETA EM CAIXA TERMOPLÁTICA - CPD - 0,5CV | UN | 3 | 163.67 | 491.01
02.01.02.01.05.03 | CHAVE DE PARTIDA DIRETA EM CAIXA TERMOPLÁSTICA - CPD - 5CV | UN | 1 | 196.37 | 196.37
02.01.02.01.05.04 | CABO EM PVC 1000V 4MM2 | M | 50 | 1.66 | 83
02.01.02.01.05.05 | DISJUNTOR MONOPOLAR EM QUADRO DE DISTRIBUIÇÃO 30A | UN | 1 | 5.88 | 5.88
02.01.02.01.05.06 | DISJUNTOR MONOPOLAR EM QUADRO DE DISTRIBUIÇÃO 16A | UN | 3 | 5.86 | 17.58
02.01.02.01.05.07 | ELETRODUTO PVC ROSC. D= 40mm (1 1/4") | M | 50 | 5.59 | 279.5
02.01.02.01.05.08 | ELETRODUTO PVC ROSC. D= 25mm (3/4") | M | 5 | 3.02 | 15.1
02.01.02.01.05.09 | CURVA P/ELETRODUTO PVC ROSC. D= 40mm (1 1/4") | UN | 6 | 5.14 | 30.84
02.01.02.01.05.10 | CURVA P/ELETRODUTO PVC ROSC. D= 25mm (3/4") | UN | 3 | 2.24 | 6.72
02.01.02.01.06 | ATERRAMENTO
02.01.02.01.06.01 | CABO COBRE NU 25MM2 | M | 35 | 6.01 | 210.35
02.01.02.01.06.02 | HASTE DE TERRA 5/8"x3,00m GCW 19L30 | UN | 6 | 25.67 | 154.02
02.01.02.01.06.03 | CAIXA INSPEÇÃO TIPO SOLO COM TAMPA REFORÇADA D=300mm | UN | 2 | 420.99 | 841.98
02.01.02.01.06.04 | SOLDA EXOTÉRMICA | UN | 20 | 34.1 | 682
02.01.02.01.07 | SUBESTAÇÃO / REDE DE MÉDIA TENSÃO
02.01.02.01.07.01 | TRANSFORMADOR MONOFÁSICO 15kVA - FASE-FASE | UN | 1 | 5581.4 | 5581.4
02.01.02.01.07.02 | REDE DE DISTRIBUIÇÃO RURAL PRIMÁRIA, TENSÃO DE 13,80 KV, PARA CABO DE ALUMÍNIO, COM ESTRUTURA DE ALINHAMENTO EM POSTE DE CONCRETO ARMADO DUPLO T (CONDUTOR NÃO INCLUSO) | KM | 1 | 26396.67 | 26396.67
02.01.02.01.07.03 | CABO DE ALUMÍNIO COM ALMA DE AÇO, BITOLA 4 AWG, FORMAÇÃO 6/1 FIOS - SWAN | M | 1000 | 1.3 | 1300
02.01.02.01.08 | AUTOMAÇÃO
02.01.02.01.08.01 | UNIDADE DE TELE-COMANDO UT-01
02.01.02.01.08.01.01 | CABO COBRE NU 25MM2 | M | 10 | 6.01 | 60.1
02.01.02.01.08.01.02 | ANTENA YAGI 11DB | UN | 1 | 325 | 325
02.01.02.01.08.01.03 | CABO PP 2 VIAS DE 1,5MM2 | M | 25 | 1.07 | 26.75
02.01.02.01.08.01.04 | CABO COAXIAL RGC 213 | M | 25 | 2.93 | 73.25
02.01.02.01.08.01.05 | CAPTOR FRANKLIN C/ SUPORTE METÁLICO (TUBO DE FERRO GALVANIZADO 1"/3M) | UN | 1 | 53.1 | 53.1
02.01.02.01.08.01.06 | ISOLADOR C/ SUPORTE PARA CONDUTOR DE DESCIDA SPDA | UN | 5 | 8.76 | 43.8
02.01.02.01.08.01.07 | MASTRO SIMPLE FG DE 1 1/2''X3M | UN | 1 | 113.79 | 113.79
02.01.02.01.08.01.08 | APARELHO DE SINALIZAÇÃO DE OBSTÁCULO, SIMPLES, C/ FOTOCÉLULA, LÂMPADA INCANDESCENTE DE 60W, CORPO EM ALUMINIO, ENTRADA ROSQUEADA DE 3/4" | UN | 1 | 235.82 | 235.82
02.01.02.01.08.01.09 | TUBO PVC RÍGIDO P/PROTEÇÃO CORDOALHA 2" | M | 3 | 7.2 | 21.6
02.01.02.01.08.01.10 | PAINEL DA UT - 01 - CONFORME ESPECIFICAÇÃO TÉCNICA | UN | 1 | 11650.29 | 11650.29
02.01.02.01.08.01.11 | CONECTOR TIPO N P/ CONEXÃO DO RÁDIO À ANTENA | UN | 2 | 6.76 | 13.52
02.01.02.01.08.01.12 | TORRE PARA COMUNICAÇÃO CONFORME PROJETO | UN | 1 | 4056 | 4056
02.01.02.01.08.02 | UNIDADE DE TELE-COMANDO UT-02
02.01.02.01.08.02.01 | ELETRODUTO PVC ROSC. D= 25mm (3/4") | M | 70 | 3.02 | 211.4
02.01.02.01.08.02.02 | HASTE DE TERRA 5/8"x3,00m GCW 19L30 | UN | 10 | 25.67 | 256.7
02.01.02.01.08.02.03 | CAIXA INSPEÇÃO TIPO SOLO COM TAMPA REFORÇADA D=300mm | UN | 4 | 420.99 | 1683.96
02.01.02.01.08.02.04 | SOLDA EXOTÉRMICA | UN | 18 | 34.1 | 613.8
02.01.02.01.08.02.05 | CABO PP 3 VIAS DE 1,5MM2 | M | 30 | 4.11 | 123.3
02.01.02.01.08.02.06 | CABO PP 2 VIAS DE 1,5MM2 | M | 30 | 1.07 | 32.1
02.01.02.01.08.02.07 | CABO COAXIAL RGC 213 | M | 30 | 2.93 | 87.9
02.01.02.01.08.02.08 | FIO ISOLADO PVC P/750V 2.5 MM2 | M | 50 | 0.72 | 36
02.01.02.01.08.02.09 | CABO COBRE NU 25MM2 | M | 70 | 6.01 | 420.7
02.01.02.01.08.02.10 | CAPTOR FRANKLIN C/ SUPORTE METÁLICO (TUBO DE FERRO GALVANIZADO 1"/3M) | UN | 1 | 53.1 | 53.1
02.01.02.01.08.02.11 | PAINEL DA UT - 02 - CONFORME ESPECIFICAÇÃO TÉCNICA | UN | 1 | 11579.92 | 11579.92
02.01.02.01.08.02.12 | ENTRADA DE ENERGIA MONOFÁSICA BAIXA TENSÃO - PADRÃO CEMIG | UN | 1 | 1038.17 | 1038.17
02.01.02.01.08.02.13 | ISOLADOR C/ SUPORTE PARA CONDUTOR DE DESCIDA SPDA | UN | 10 | 8.76 | 87.6
02.01.02.01.08.02.14 | MASTRO SIMPLE FG DE 1 1/2''X3M | UN | 1 | 113.79 | 113.79
02.01.02.01.08.02.15 | CONECTOR TIPO N P/ CONEXÃO DO RÁDIO À ANTENA | UN | 2 | 6.76 | 13.52
02.01.02.01.08.02.16 | ANTENA YAGI 11DB | UN | 1 | 325 | 325
02.01.02.01.08.02.17 | APARELHO DE SINALIZAÇÃO DE OBSTÁCULO, SIMPLES, C/ FOTOCÉLULA, LÂMPADA INCANDESCENTE DE 60W, CORPO EM ALUMINIO, ENTRADA ROSQUEADA DE 3/4" | UN | 1 | 235.82 | 235.82
02.01.02.01.08.02.18 | TUBO PVC RÍGIDO P/PROTEÇÃO CORDOALHA 2" | M | 3 | 7.2 | 21.6
02.02 | FORNECIMENTO DE EQUIPAMENTO DA INTERLIGAÇÃO ENTRE O POÇO E OS RESERVATÓRIOS E REDE DE DISTRIBUIÇÃO
02.02.01 | TUBULAÇÃO E CONEXÔES
02.02.01.01 | TUBO PVC PBA 12 JE NBR 5647 P/REDE AGUA DN 75/DE 85 MM | M | 6858 | 14.18 | 97246.44
02.02.01.02 | CURVA PVC PBA NBR 10351 P/ REDE AGUA JE PB 90G DN 75 /DE 85MM | UN | 4 | 41.01 | 164.04
02.02.01.03 | MANOMETRO - 0 A 10KGF/CM2 D=100MM - CONEXAO 1/2" BSP, RETO, CAIXA E ANEL EM ACO ESTAMPADO 1020, ACABAMENTO EM PINTURA ELETROSTATICA EM EPOXI PRETO 0U EQUIV | UN | 1 | 94.4 | 94.4
02.02.01.04 | COLAR TOMADA FOFO DN 75X1/2" | UN | 1 | 32.75 | 32.75
02.02.01.05 | UNIÃO FERRO GALV ROSCA 3" | UN | 1 | 131.55 | 131.55
02.02.01.06 | REGISTRO GAVETA 3" BRUTO LATAO REF 1502-B | UN | 5 | 201.47 | 1007.35
02.02.01.07 | ADAPTADOR PVC PBA JE BOLSA / ROSCA DN 75 / DE 85MM | UN | 9 | 45.03 | 405.27
02.02.01.08 | VALVULA RETENCAO HORIZONTAL BRONZE (PN-25) 3" 400PSI TAMPA C/ PORCA DE UNIAO - EXTREMIDADES C/ ROSCA | UN | 1 | 215.8 | 215.8
02.02.01.09 | TUBO PVC PBA 12 JE NBR 5647 P/REDE AGUA DN 50/DE 60 MM | M | 2874 | 6.95 | 19974.3
02.02.01.10 | CURVA PVC PBA NBR 10351 P/ REDE AGUA JE PB 22G DN 75 /DE 85MM | UN | 6 | 30.68 | 184.08
02.02.01.11 | CURVA PVC PBA NBR 10351 P/ REDE AGUA JE PB 45G DN 75 /DE 85MM | UN | 4 | 34.69 | 138.76
02.02.01.12 | CURVA PVC PBA NBR 10351 P/ REDE AGUA JE PB 90G DN 50 /DE 60MM | UN | 90 | 9.81 | 882.9
02.02.01.13 | TE PVC PBA NBR 10351 P/ REDE AGUA 90G BBB DN 75/ DE 85MM | UN | 84 | 26.97 | 2265.48
02.02.01.14 | LUVA PVC SOLD. MARROM D= 50mm (1 1/2") | UN | 87 | 2.14 | 186.18
02.02.01.15 | REDUCAO PVC PBA JE PB P/REDE AGUA DN 75 X 50/DE 85 X 60MM | UN | 90 | 9.58 | 862.2
02.02.01.16 | COLAR TOMADA FOFO DN 75 x d 1" | UN | 16 | 26.57 | 425.12
02.02.01.17 | VENTOSA DUPLA FACE d 1" | UN | 16 | 262.33 | 4197.28
02.02.02 | CAVALETE COM HIDRÔMETRO PARA RESIDÊNCIA
02.02.02.01 | CAVALETE COMPLETO COM HIDRÔMETRO, REGISTRO, ADAPTADORES, CAIXA DE PROTEÇÃO E TUBULAÇÃO INTERLIGAÇÃO COM A REDE | UN | 84 | 52.78 | 4433.52
02.03 | FORNECIMENTO DE EQUIPAMENTOS PARA RESERVATÓRIOS ELEVADOS | 0
02.03.01 | RESERVATÓRIO ELEVADO DA EEAT - Vol=45 m3
02.03.01.01 | FORNECIMENTO DE RESERVATÓRIO METÁLICO TIPO TAÇA, 6,00 M DE FUSTE E VOLUME DE 45 M3; EQUIPADO COM ESCADA EXTERNA E INTERNA TIPO MARINHEIRO, GUARDA CORPO, SUSPIRO VEDADO COM TELA METÁLICA E TUBULAÇÕES DE ENTRADA D`ÁGUA E DE DESCIDA PARA ALIMENTAÇÃO DA REDE DE ÁGUA TRATADA, TUDO CONFORME ESPECIFICAÇÕES TÉCNICA. | UN | 1 | 43860.93 | 43860.93
| SUB-TOTAL FORNECIMENTOS |  |  |  | 262386.91
| TOTAL DESTE ORÇAMENTO (COMUNIDADE AGRESTE) |  |  |  | 479757.31

## Alegre
Ministério da Integração Nacional
Companhia de Desenvolvimento dos Vales do São Francisco e do Parnaíba
Área de Revitalização das Bacias Hidrográficas
OBRA: SISTEMA DE ABASTECIMENTO DE ÁGUA
SERVIÇO: CAPTAÇÃO, ADUÇÃO, TRATAMENTO, RESERVAÇÃO E DISTRIBUIÇÃO
MUNICÍPIO - JANUÁRIA - MG LOCALIDADE: ALEGRE
DATA BASE: ABRIL/2009
PLANILHA ORÇAMENTÁRIA
ITEM | DISCRIMINAÇÃO | UNID. | QUANT. | PREÇO UNIT. | PREÇO TOTAL
03. | SERVIÇOS
03.01 | INSTALAÇÕES PRELIMINARES E CANTEIRO DE OBRAS
03.01.01 | MOBILIZAÇÃO DE EQUIPAMENTO E PESSOAS | VB | 1 | 1335.93 | 1335.93
03.01.02 | DESMOBILIZAÇÃO DE EQUIPAMENTOS E PESSOAS | VB | 1 | 1335.93 | 1335.93
03.01.03 | INSTALAÇÃO DE CANTEIRO DE OBRAS | M2 | 30 | 254.32 | 7629.6
03.01.04 | FORNECIMENTO E ASSENTAMENTO DE PLACA DE IDENTIFICAÇÃO DE OBRA | M2 | 12 | 265.71 | 3188.52
03.02 | SERVIÇOS E OBRA CIVIL DA CAPTAÇÃO E TRATAMENTO DE ÁGUA
03.02.01 | INSTALAÇÕES DE EQUIPAMENTOS
03.02.01.01 | INSTALAÇÕES ELÉTRICAS
03.02.01.01.01 | MONTAGEM DAS INSTALAÇÕES ELÉTRICAS E DEMAIS CABOS, PEÇAS E ACESSÓRIOS NECESSÁRIOS AO COMPLETO FUNCIONAMENTO DO SISTEMA, INCLUSO QDLF E QGBTA DA CASA DE COMANDO, CONFORME PROJETO | GL | 1 | 590.14 | 590.14
03.02.01.01.02 | CAIXA EM ALVENARIA (60X60X60cm) DE 1 TIJOLO COMUM, LASTRO DE BRITA E TAMPA DE CONCRETO | UN | 6 | 154.5 | 927
03.02.01.01.03 | ABRIGO EM ALVENARIA (1,44 x 1,05m) - UT-02 | UN | 1 | 2084.06 | 2084.06
03.02.01.02 | INSTALAÇÕES DE PRODUÇÃO
03.02.01.01.02.01 | MONTAGEM E INSTALAÇÃO BOMBA SUBMERSA EM POÇO TUBULAR PROFUNDO, DIÂMETRO DA TUBULAÇÃO DE EXTRAÇÃO DE 3", PROFUNDIDADE DE INSTALAÇAO DE ATÉ 60,0 m | UN | 1 | 168.61 | 168.61
03.02.01.01.02.02 | MONTAGEM DOS EQUIPAMENTOS FORNECIDOS E PREPARAÇÃO PARA OPERAÇÃO DE KIT DE PREPARAÇÃO E DOSAGEM DE CLORO. CONTEMPLA TESTES PRÉ-OPERACIONAIS E TREINAMENTO DO PESSOAL QUE IRÁ OPERAR O SISTEMA POR UM PERÍODO DE 05 DIAS, INCLUSO A ENTREGA DO MANUAL DE OPERAÇÃO | UN | 1 | 1079.1 | 1079.1
03.02.01.03 | INSTALAÇÃO DE SUBESTAÇÃO
03.02.01.03.01 | INSTALAÇÃO DE EXTENSÃO DE REDE DE ENERGIA ELÉTRICA, L=1000 M, INCLUSIVE INSTALAÇÃO DE TRANFORMADOR DE 15 KVA, INCLUSIVE PADRÃO CEMIG DE ENTRADA | UN | 1 | 5974.38 | 5974.38
03.02.01.04 | INSTALAÇÃO DE FORÇA
03.02.01.04.01 | INSTALAÇÃO DE FORÇA DE QUADRO DE COMANDO DE MOTORES ATÉ 7,5 CV | CJ | 1 | 469.3 | 469.3
03.02.01.04.02 | INSTALAÇÃO D0S EQUIPAMENTOS DE AUTOMAÇÃO (SISTEMA DE TELE-COMANDO VIA RÁDIO) | CJ | 1 | 2346.5 | 2346.5
03.02.02 | CASA DE COMANDO E TRATAMENTO DE ÁGUA
03.02.02.01 | SERVIÇOS TÉCNICOS
03.02.02.01.01 | LOCAÇÃO DE ESTRUTURAS - PARA OBRAS | M2 | 23.17 | 2.18 | 50.51
03.02.02.01.02 | CADASTRO DE OBRAS LOCALIZADAS | M2 | 23.17 | 15.4 | 356.82
03.02.02.02 | MOVIMENTO DE TERRA
03.02.02.02.01 | ESCAVAÇÃO MANUAL EM SOLO PROFUNDIDADE ATÉ 1,50 m | M3 | 5.5 | 13.21 | 72.66
03.02.02.02.02 | ATERRO DE CAVAS E VALAS DE FUNDAÇÃO, C/ AVALIAÇÃO VISUAL DA COMPACTAÇÃO | M3 | 1.5 | 9.02 | 13.53
03.02.02.02.03 | ESPALHAMENTO DE SOLO EM BOTA-FORA | M3 | 5.5 | 1.26 | 6.93
03.02.02.03 | FUNDAÇÕES E ESTRUTURAS
03.02.02.03.01 | CONTRA- PISO DE CIMENTO E AREIA E = 5 CM | M2 | 12 | 14.8 | 177.6
03.02.02.03.02 | LAJE PRÉ-MOLDADA PARA FORRO (CARGA 100,0 kg/m²), ARMADA NA MENOR DIMENSÃO DE ATÉ 3,0 M | M2 | 10.01 | 57.04 | 570.97
03.02.02.04 | PAVIMENTAÇÃO
03.02.02.04.01 | CALÇADA DE PROTEÇÃO EM CIMENTADO COM BASE DE CONCRETO L= 0,80 m E ESPESSURA 0,10 m | M2 | 23.17 | 45.43 | 1052.61
03.02.02.05 | FECHAMENTO
03.02.02.05.01 | ALVENARIA EM TIJOLO CERÂMICO FURADO, 8 FUROS, DIMENSÕES 30x20x10cm, ESP. 10cm | M2 | 50.14 | 33.27 | 1668.16
03.02.02.05.02 | ALVENARIA EM TIJOLO CERÂMICO FURADO, 8 FUROS, DIMENSÕES 30x20x10cm, ESP. 20cm | M2 | 1.6 | 56.14 | 89.82
03.02.02.05.03 | ALVENARIA DE ELEMENTOS VAZADOS CONCRETO (40x 40x6 cm), TIPO ANTICHUVA | M2 | 2 | 30.93 | 61.86
03.02.02.05.04 | ALVENARIA DE PEDRA COM JUNTA ARGAMASSADA, TRAÇO 1:3 | M3 | 5.5 | 229.62 | 1262.91
03.02.02.05.05 | COBERTURA EM TELHA CERÂMICA, TIPO COLONIAL | M2 | 21.9 | 91.17 | 1996.62
03.02.02.05.06 | GRADE FERRO CHATO 1/4" X 1" L=25 CM (21 KG/M) | M2 | 2 | 147.59 | 295.18
03.02.02.05.07 | PORTA DE MADEIRA DE LEI, TIPO PRANCHETA, 0,80x2,10 m - FORNECIMENTO E ASSENTAMENTO COMPLETO | UN | 1 | 323.34 | 323.34
03.02.02.05.08 | PORTAO FERRO C/ VARA 1/2" C/REQUADRO | M2 | 1.68 | 196.09 | 329.43
03.02.02.06 | REVESTIMENTO E TRATAMENTO DE SUPERFÍCIES
03.02.02.06.01 | CONTRA PISO DE CONCRETO FCK 15 MPA E = 7 CM | M2 | 12 | 21.46 | 257.52
03.02.02.06.02 | PISO CIMENTADO LISO, RECOBERTO COM NATA DE CIMENTO | M2 | 12 | 16.9 | 202.8
03.02.02.06.03 | CHAPISCADO COMUM, COM ARGAMASSA DE CIMENTO E AREIA | M2 | 112.16 | 3.44 | 385.83
03.02.02.06.04 | REBOCO PAULISTA | M2 | 112.16 | 16.71 | 1874.19
03.02.02.06.05 | PINTURA EM SUPERFÍCIES DE MADEIRA EM GERAL - ÓLEO | M2 | 2.2 | 13.94 | 30.67
03.02.02.06.06 | CAIAÇÃO EM ALVENARIA INTERNA E/OU EXTERNA | M2 | 112.16 | 2.69 | 301.71
03.02.02.07 | URBANIZAÇÃO
03.02.02.07.01 | PORTÃO PARA PEDESTRE | UN | 1 | 795.03 | 795.03
03.02.02.07.02 | CERCA EM MOURÕES DE CONCRETO, COM FECHAMENTO EM TELA DE ARAME GALVANIZADO (ALAMBRADO) | M | 41.4 | 90.3 | 3738.42
03.03 | SERVIÇOS E OBRA CIVIL DA INTERLIGAÇÃO ENTRE O POÇO E OS RESERVATÓRIOS E REDE DE DISTRIBUIÇÃO
03.03.01 | MOVIMENTO DE TERRA, MONTAGEM E OBRA CIVIL
03.03.01.01 | SERVIÇOS TÉCNICOS
03.03.01.01.01 | LOCAÇÃO DE REDE E ELABORAÇÃO DE NOTA SERVIÇO, INCLUSIVE LEVANTAMENTO DE NORMAIS - PARA OBRAS | M | 6222 | 2.49 | 15492.78
03.03.01.01.02 | CADASTRO DE ADUTORA | KM | 0.188 | 478.08 | 89.88
03.03.01.01.03 | CADASTRO DE REDE DE DISTRIBUIÇÃO | KM | 6.03 | 235.85 | 1422.18
03.03.01.02 | MOVIMENTO DE TERRA
03.03.01.02.01 | ESCAVAÇÃO MECÂNICA DE VALAS (SOLO SECO), PROFUNDIDADE ATÉ 1,50 m m | M3 | 2737.68 | 5.56 | 15221.5
03.03.01.02.02 | ACERTO E VERIFICAÇÃO DO NIVELAMENTO DE FUNDO DE VALAS | M2 | 3111 | 3.26 | 10141.86
03.03.01.02.03 | ATERRO DE VALAS E CAVAS DE FUNDAÇÃO, C/ AVALIAÇÃO VISUAL DA COMPACTAÇÃO | M3 | 2737.68 | 9.02 | 24693.87
03.03.01.03 | FUNDAÇÕES E ESTRUTURAS
03.03.01.03.01 | CAIXA PARA PROTEÇÃO DE VÁLVULAS E REGISTRO (1,00 X 1,30), CONFORME PROJETO | UN | 1 | 515.66 | 515.66
03.03.01.03.02 | CAIXA PARA PROTEÇÃO DE VENTOSA (0,50 X 0,50), CONFORME PROJETO | UN | 7 | 180.03 | 1260.21
03.03.01.03.03 | CAIXA PARA PROTEÇÃO DE REGISTRO DE DESCARGA (0,50 X 0,50), CONFORME PROJETO | UN | 4 | 180.03 | 720.12
03.03.01.03.04 | CAIXA PARA PROTEÇÃO DE REGISTRO DE LINHA (0,50 X 0,50), CONFORME PROJETO | UN | 13 | 180.03 | 2340.39
03.03.01.04 | BLOCO DE ANCORAGEM
03.03.01.04.01 | CONCRETO ESTRUTURAL (FCK=20 MPA) - PREPARO EM BETONEIRA | M3 | 3.8 | 310.78 | 1180.96
03.03.01.04.02 | LANÇAMENTO OU BOMBEAMENTO E ADENSAMENTO DE CONCRETO-ALTURA OU PROFUNDIDADE ATÉ 1,50 M | M3 | 3.8 | 94.2 | 357.96
03.03.01.04.03 | ARMADURA DE AÇO CA 50, FORNECIMENTO E COLOCAÇÃO | KG | 304 | 8.05 | 2447.2
03.03.01.04.04 | FORMA PLANA EM CHAPA DE MADEIRA COMPENSADA PLASTIFICADA, E = 14 MM, P/ ESTRUTURAS | M2 | 45.6 | 34.04 | 1552.22
03.03.01.04.05 | DESFORMA DE ESTRUTURAS, ALTURA OU PROFUNDIDADE ATÉ 1,50M | M2 | 45.6 | 7.51 | 342.46
03.03.01.05 | PAVIMENTAÇÃO
03.03.01.05.01 | REMOÇÃO DE PAVIMENTO EM PARALELEPÍPEDO, POLIÉDRICO E PRÉ-MOLDADO | M2 | 3048.78 | 6.03 | 18384.14
03.03.01.05.02 | RECOMPOSIÇÃO DE PAVIMENTO EM PARALELEPÍPEDO OU POLIÉDRICO, COM REAPROVEITAMENTO DO MATERIAL DEMOLIDO, EXCLUSIVE BASE COM PEQUENA PERDA INCLUSA DE PEDRAS | M2 | 3048.78 | 13.36 | 40731.7
03.03.01.06 | ASSENTAMENTO, INCLUSIVE TRANSPORTE, LIMPEZA E TESTE
03.03.01.06.01 | ASSENTAMENTO DE TUBOS E CONEXÕES EM PVC, JE DN 75 | M | 3928 | 1.58 | 6206.24
03.03.01.06.02 | ASSENTAMENTO DE TUBOS E CONEXÕES EM PVC, JE DN 50 | M | 2294 | 1.49 | 3418.06
03.03.01.06.03 | MONTAGEM E INSTALAÇÃO DE CAVALETE PADRÃO PARA HIDRÔMETRO DE 1,50, 3,0 3 5,0 m³/h | UN | 152 | 19 | 2888
03.04 | SERVIÇOS E OBRA CIVIL DO RESERVATÓRIO ELEVADO - 75m3
03.04.01 | MOVIMENTO DE TERRA, MONTAGEM E OBRA CIVIL
03.04.01.01 | SERVIÇOS TÉCNICOS
03.04.01.01.01 | LOCAÇÃO DE ESTRUTURAS - PARA OBRAS | M2 | 13.5261 | 2.18 | 29.49
03.04.01.01.02 | CADASTRO DE OBRAS LOCALIZADAS | M2 | 13.5261 | 15.4 | 208.3
03.04.01.01.03 | MONTAGEM DE RESERVATÓRIO DE 75 M3 | GL | 1 | 7642.58 | 7642.58
03.04.01.02 | SERVIÇOS PRELIMINARES
03.04.01.02.01 | LIMPEZA DO TERRENO - RASPAGEM E LIMPEZA MANUAL | M2 | 100 | 1.98 | 198
03.04.01.03 | MOVIMENTO DE TERRA
03.04.01.03.01 | ESCAVAÇÃO MANUAL EM SOLO PROFUNDIDADE ATÉ 1,50 m | M3 | 64.16 | 13.21 | 847.55
03.04.01.03.02 | ATERRO DE CAVAS E VALAS DE FUNDAÇÃO, C/ AVALIAÇÃO VISUAL DA COMPACTAÇÃO | M3 | 55.49 | 9.02 | 500.52
03.04.01.03.03 | ESPALHAMENTO DE SOLO EM BOTA-FORA | M3 | 8.67 | 1.26 | 10.92
03.04.01.04 | FUNDAÇÕES E ESTRUTURAS
03.04.01.04.01 | CONCRETO TRAÇO 1:2:3 EM VOLUME (CIMENTO, AREIA E BRITA) - PREPARO MANUAL | M3 | 0.8 | 308.05 | 246.44
03.04.01.04.02 | CONCRETO ESTRUTURAL (Fck= 20 MPa) - PREPARO EM BETONEIRA | M3 | 5 | 310.78 | 1553.9
03.04.01.05 | URBANIZAÇÃO
03.04.01.05.01 | PORTÃO PARA PEDESTRE | UN | 1 | 795.03 | 795.03
03.04.01.05.02 | CERCA EM MOURÕES DE CONCRETO, COM FECHAMENTO EM TELA DE ARAME GALVANIZADO (ALAMBRADO) | M | 40 | 90.3 | 3612
| SUB-TOTAL SERVIÇOS |  |  |  | 208096.31
04. | FORNECIMENTOS
04.01 | FORNECIMENTO DE EQUIPAMENTO DA CAPTAÇÃO E TRATAMENTO DE ÁGUA
04.01.01 | EQUIPAMENTO HIDROMECÂNICO
04.01.01.01 | TUBULAÇÃO ENTRE A BOMBA E O BARRILETE
04.01.01.01.01 | TUBO ACO GALV C/ COSTURA DIN 2440/NBR 5580 CLASSE MEDIA DN 3" (80MM) E = 4,05MM - 8,47KG/M | M | 46 | 74.09 | 3408.14
04.01.01.01.02 | LUVA REDUCAO FERRO GALV ROSCA 3" X 1 .1/2" | UN | 1 | 51.14 | 51.14
04.01.01.01.03 | UNIÃO FERRO GALV ROSCA 3" | UN | 1 | 131.55 | 131.55
04.01.01.01.04 | CURVA FERRO GALVANIZADO 90G ROSCA FEMEA REF. 3" | UN | 3 | 152.18 | 456.54
04.01.01.02 | CONJUNTO MOTOBOMBAS
04.01.01.02.01 | BOMBA SUBMERSA 4" P/ POCO PROFUNDO MOTOR ELÉTRICO DE 7,5CV, SAIDA 1.1/2" | UN | 1 | 3341.29 | 3341.29
04.01.01.03 | TRATAMENTO DE ÁGUA
04.01.01.03.01 | KIT DE PREPARAÇÃO E DOSAGEM DE CLORO, MODELO KPDS 70, COM TANQUE ÚTIL DE 70 l, MISTURADOR ELÉTRICO E BOMBA DOSADORA. | UN | 1 | 2070 | 2070
04.01.02 | EQUIPAMENTO ELÉTRICO
04.01.02.01 | INSTALAÇÕES ELÉTRICAS DE BAIXA TENSÃO
04.01.02.01.01 | INSTALAÇÃO ELÉTRICA - ILUMINAÇÃO INTERNA
04.01.02.01.01.01 | LUMINÁRIA DE CALHA - FLUORESCENTE COMPLETA (2 X 40)W | UN | 2 | 67.44 | 134.88
04.01.02.01.01.02 | CAIXA DE EMBUTIR PVC - 3X3 OCTOGONAL | UN | 2 | 4.96 | 9.92
04.01.02.01.01.03 | CAIXA DE EMBUTIR PVC - 4X2 RETANGULAR | UN | 1 | 1.83 | 1.83
04.01.02.01.01.04 | DISJUNTOR TERMOMAGNÉTICO MONOPOLAR 10A | UN | 1 | 5.61 | 5.61
04.01.02.01.01.05 | INTERRUPTOR UMA TECLA SIMPLES 10A 127V | UN | 1 | 11.2 | 11.2
04.01.02.01.01.06 | FIO ISOLADO PVC P/750V 1.5 MM2 | M | 40 | 0.48 | 19.2
04.01.02.01.01.07 | EXTINTOR CO2 DE 6 KG | UN | 1 | 385.92 | 385.92
04.01.02.01.01.08 | ELETRODUTO PVC ROSC. D= 25mm (3/4") | M | 10 | 3.02 | 30.2
04.01.02.01.01.09 | CURVA P/ELETRODUTO PVC ROSC. D= 25mm (3/4") | UN | 3 | 2.24 | 6.72
04.01.02.01.02 | INSTALAÇÃO ELÉTRICA - ILUMINAÇÃO EXTERNA
04.01.02.01.02.01 | CABO ISOLADO PVC 750V 2,5MM2 | M | 60 | 0.78 | 46.8
04.01.02.01.02.02 | POSTE CONCRETO DUPLO T COM 1 LUMINÁRIA FECHADA DE 70W | UN | 2 | 677.3 | 1354.6
04.01.02.01.02.03 | CÉLULA FOTOELÉTRICA P/ LÂMPADA, ATÉ 250W | UN | 2 | 28.41 | 56.82
04.01.02.01.02.04 | DISJUNTOR TERMOMAGNÉTICO MONOPOLAR 10A | UN | 1 | 5.61 | 5.61
04.01.02.01.02.05 | ELETRODUTO PVC ROSC. D= 25mm (3/4") | M | 40 | 3.02 | 120.8
04.01.02.01.03 | INSTALAÇÃO ELÉTRICA - TOMADAS DE USO GERAL
04.01.02.01.03.01 | TOMADA 2 POLOS MAIS TERRA 20A 127V | UN | 2 | 14.16 | 28.32
04.01.02.01.03.02 | CAIXA DE EMBUTIR PVC - 4X2 RETANGULAR | UN | 2 | 1.83 | 3.66
04.01.02.01.03.03 | FIO ISOLADO PVC P/750V 2.5 MM2 | M | 30 | 0.72 | 21.6
04.01.02.01.03.04 | ELETRODUTO PVC ROSC. D= 25mm (3/4") | M | 15 | 3.02 | 45.3
04.01.02.01.03.05 | DISJUNTOR TERMOMAGNÉTICO MONOPOLAR 10A | UN | 1 | 5.61 | 5.61
04.01.02.01.03.06 | CURVA P/ELETRODUTO PVC ROSC. D= 25mm (3/4") | UN | 3 | 2.24 | 6.72
04.01.02.01.04 | INSTALAÇÃO ELÉTRICA - CONEXÃO COM A REDE, QUADRO GERAL DE BAIXA TENSÃO
04.01.02.01.04.01 | CABO EM PVC 1000V 35MM2 | M | 20 | 9.7 | 194
04.01.02.01.04.02 | DISJUNTOR BIPOLAR EM QUADRO DE DISTRIBUIÇÃO 40A | UN | 1 | 34.29 | 34.29
04.01.02.01.04.03 | QUADRO DE DISTRIBUIÇÃO DE LUZ EMBUTIR ATÉ 24 DIVISÕES 332X332X95mm, C/BARRAMENTO | UN | 1 | 201.19 | 201.19
04.01.02.01.04.04 | DISPOSITIVO DIFERENCIAL RESIDUAL TETRAPOLAR 40A, SENSIBILIDADE 300mA - 380V | UN | 1 | 244.86 | 244.86
04.01.02.01.04.05 | PROTETOR DE SURTOS, CLASSE I, 45kA | UN | 4 | 964.67 | 3858.68
04.01.02.01.04.06 | ELETRODUTO PVC ROSC. D= 40mm (1 1/4") | M | 15 | 5.59 | 83.85
04.01.02.01.05 | INSTALAÇÃO ELÉTRICA - CENTRO DE COMANDO DE MOTORES
04.01.02.01.05.01 | CABO EM PVC 1000V 25MM2 | M | 110 | 7.36 | 809.6
04.01.02.01.05.02 | CHAVE DE PARTIDA DIRETA EM CAIXA TERMOPLÁTICA - CPD - 0,5CV | UN | 3 | 163.67 | 491.01
04.01.02.01.05.03 | CHAVE DE PARTIDA DIRETA EM CAIXA TERMOPLÁSTICA - CPD - 5CV | UN | 1 | 196.37 | 196.37
04.01.02.01.05.04 | CABO EM PVC 1000V 4MM2 | M | 50 | 1.66 | 83
04.01.02.01.05.05 | DISJUNTOR MONOPOLAR EM QUADRO DE DISTRIBUIÇÃO 30A | UN | 1 | 5.88 | 5.88
04.01.02.01.05.06 | DISJUNTOR MONOPOLAR EM QUADRO DE DISTRIBUIÇÃO 16A | UN | 3 | 5.86 | 17.58
04.01.02.01.05.07 | ELETRODUTO PVC ROSC. D= 40mm (1 1/4") | M | 50 | 5.59 | 279.5
04.01.02.01.05.08 | ELETRODUTO PVC ROSC. D= 25mm (3/4") | M | 5 | 3.02 | 15.1
04.01.02.01.05.09 | CURVA P/ELETRODUTO PVC ROSC. D= 40mm (1 1/4") | UN | 6 | 5.14 | 30.84
04.01.02.01.05.10 | CURVA P/ELETRODUTO PVC ROSC. D= 25mm (3/4") | UN | 3 | 2.24 | 6.72
04.01.02.01.06 | ATERRAMENTO
04.01.02.01.06.01 | CABO COBRE NU 25MM2 | M | 35 | 6.01 | 210.35
04.01.02.01.06.02 | HASTE DE TERRA 5/8"x3,00m GCW 19L30 | UN | 6 | 25.67 | 154.02
04.01.02.01.06.03 | CAIXA INSPEÇÃO TIPO SOLO COM TAMPA REFORÇADA D=300mm | UN | 2 | 420.99 | 841.98
04.01.02.01.06.04 | SOLDA EXOTÉRMICA | UN | 20 | 34.1 | 682
04.01.02.01.07 | SUBESTAÇÃO / REDE DE MÉDIA TENSÃO
04.01.02.01.07.01 | TRANSFORMADOR MONOFÁSICO 15kVA - FASE-FASE | UN | 1 | 5581.4 | 5581.4
04.01.02.01.07.02 | REDE DE DISTRIBUIÇÃO RURAL PRIMÁRIA, TENSÃO DE 13,80 KV, PARA CABO DE ALUMÍNIO, COM ESTRUTURA DE ALINHAMENTO EM POSTE DE CONCRETO ARMADO DUPLO T (CONDUTOR NÃO INCLUSO) | KM | 1 | 26396.67 | 26396.67
04.01.02.01.07.03 | CABO DE ALUMÍNIO COM ALMA DE AÇO, BITOLA 4 AWG, FORMAÇÃO 6/1 FIOS - SWAN | M | 1000 | 1.3 | 1300
04.01.02.01.08 | AUTOMAÇÃO
04.01.02.01.08.01 | UNIDADE DE TELE-COMANDO UT-01
04.01.02.01.08.01.01 | CABO COBRE NU 25MM2 | M | 10 | 6.01 | 60.1
04.01.02.01.08.01.02 | ANTENA YAGI 11DB | UN | 1 | 325 | 325
04.01.02.01.08.01.03 | CABO PP 2 VIAS DE 1,5MM2 | M | 25 | 1.07 | 26.75
04.01.02.01.08.01.04 | CABO COAXIAL RGC 213 | M | 25 | 2.93 | 73.25
04.01.02.01.08.01.05 | CAPTOR FRANKLIN C/ SUPORTE METÁLICO (TUBO DE FERRO GALVANIZADO 1"/3M) | UN | 1 | 53.1 | 53.1
04.01.02.01.08.01.06 | ISOLADOR C/ SUPORTE PARA CONDUTOR DE DESCIDA SPDA | UN | 5 | 8.76 | 43.8
04.01.02.01.08.01.07 | MASTRO SIMPLE FG DE 1 1/2''X3M | UN | 1 | 113.79 | 113.79
04.01.02.01.08.01.08 | APARELHO DE SINALIZAÇÃO DE OBSTÁCULO, SIMPLES, C/ FOTOCÉLULA, LÂMPADA INCANDESCENTE DE 60W, CORPO EM ALUMINIO, ENTRADA ROSQUEADA DE 3/4" | UN | 1 | 235.82 | 235.82
04.01.02.01.08.01.09 | TUBO PVC RÍGIDO P/PROTEÇÃO CORDOALHA 2" | M | 3 | 7.2 | 21.6
04.01.02.01.08.01.10 | PAINEL DA UT - 01 - CONFORME ESPECIFICAÇÃO TÉCNICA | UN | 1 | 11650.29 | 11650.29
04.01.02.01.08.01.11 | CONECTOR TIPO N P/ CONEXÃO DO RÁDIO À ANTENA | UN | 2 | 6.76 | 13.52
04.01.02.01.08.01.12 | TORRE PARA COMUNICAÇÃO CONFORME PROJETO | UN | 1 | 4056 | 4056
04.01.02.01.08.02 | UNIDADE DE TELE-COMANDO UT-02
04.01.02.01.08.02.01 | ELETRODUTO PVC ROSC.INCL.CONEXÕES D= 25mm (3/4") | M | 70 | 3.02 | 211.4
04.01.02.01.08.02.02 | HASTE DE TERRA 5/8"x3,00m GCW 19L30 | UN | 10 | 25.67 | 256.7
04.01.02.01.08.02.03 | CAIXA INSPEÇÃO TIPO SOLO COM TAMPA REFORÇADA D=300mm | UN | 4 | 420.99 | 1683.96
04.01.02.01.08.02.04 | SOLDA EXOTÉRMICA | UN | 18 | 34.1 | 613.8
04.01.02.01.08.02.05 | CABO PP 3 VIAS DE 1,5MM2 | M | 30 | 4.11 | 123.3
04.01.02.01.08.02.06 | CABO PP 2 VIAS DE 1,5MM2 | M | 30 | 1.07 | 32.1
04.01.02.01.08.02.07 | CABO COAXIAL RGC 213 | M | 30 | 2.93 | 87.9
04.01.02.01.08.02.08 | FIO ISOLADO PVC P/750V 2.5 MM2 | M | 50 | 0.72 | 36
04.01.02.01.08.02.09 | CABO COBRE NU 25MM2 | M | 70 | 6.01 | 420.7
04.01.02.01.08.02.10 | CAPTOR FRANKLIN C/ SUPORTE METÁLICO (TUBO DE FERRO GALVANIZADO 1"/3M) | UN | 1 | 53.1 | 53.1
04.01.02.01.08.02.11 | PAINEL DA UT - 02 - CONFORME ESPECIFICAÇÃO TÉCNICA | UN | 1 | 11579.92 | 11579.92
04.01.02.01.08.02.12 | ENTRADA DE ENERGIA MONOFÁSICA BAIXA TENSÃO - PADRÃO CEMIG | UN | 1 | 1038.17 | 1038.17
04.01.02.01.08.02.13 | ISOLADOR C/ SUPORTE PARA CONDUTOR DE DESCIDA SPDA | UN | 10 | 8.76 | 87.6
04.01.02.01.08.02.14 | MASTRO SIMPLE FG DE 1 1/2''X3M | UN | 1 | 113.79 | 113.79
04.01.02.01.08.02.15 | CONECTOR TIPO N P/ CONEXÃO DO RÁDIO À ANTENA | UN | 2 | 6.76 | 13.52
04.01.02.01.08.02.16 | ANTENA YAGI 11DB | UN | 1 | 325 | 325
04.01.02.01.08.02.17 | APARELHO DE SINALIZAÇÃO DE OBSTÁCULO, SIMPLES, C/ FOTOCÉLULA, LÂMPADA INCANDESCENTE DE 60W, CORPO EM ALUMINIO, ENTRADA ROSQUEADA DE 3/4" | UN | 1 | 235.82 | 235.82
04.01.02.01.08.02.18 | TUBO PVC RÍGIDO P/PROTEÇÃO CORDOALHA 2" | M | 3 | 7.2 | 21.6
04.02 | FORNECIMENTO DE EQUIPAMENTO DA INTERLIGAÇÃO ENTRE O POÇO E OS RESERVATÓRIOS E REDE DE DISTRIBUIÇÃO
04.02.01 | TUBULAÇÃO E CONEXÔES
04.02.01.01 | TUBO PVC PBA 12 JE NBR 5647 P/REDE AGUA DN 75/DE 85 MM | M | 4128 | 14.18 | 58535.04
04.02.01.02 | CURVA PVC PBA NBR 10351 P/ REDE AGUA JE PB 90G DN 75 /DE 85MM | UN | 7 | 41.01 | 287.07
04.02.01.03 | MANOMETRO - 0 A 10KGF/CM2 D=100MM - CONEXAO 1/2" BSP, RETO, CAIXA E ANEL EM ACO ESTAMPADO 1020, ACABAMENTO EM PINTURA ELETROSTATICA EM EPOXI PRETO 0U EQUIV | UN | 1 | 94.4 | 94.4
04.02.01.04 | COLAR TOMADA FOFO DN 75X1/2" | UN | 1 | 32.75 | 32.75
04.02.01.05 | UNIÃO FERRO GALV ROSCA 3" | UN | 1 | 131.55 | 131.55
04.02.01.06 | REGISTRO GAVETA 3" BRUTO LATAO REF 1502-B | UN | 14 | 201.47 | 2820.58
04.02.01.07 | ADAPTADOR PVC PBA JE BOLSA / ROSCA DN 75 / DE 85MM | UN | 27 | 45.03 | 1215.81
04.02.01.08 | VALVULA RETENCAO HORIZONTAL BRONZE (PN-25) 3" 400PSI TAMPA C/ PORCA DE UNIAO - EXTREMIDADES C/ ROSCA | UN | 1 | 215.8 | 215.8
04.02.01.09 | TUBO PVC PBA 12 JE NBR 5647 P/REDE AGUA DN 50/DE 60 MM | M | 2406 | 6.95 | 16721.7
04.02.01.10 | CURVA PVC PBA NBR 10351 P/ REDE AGUA JE PB 22G DN 75 /DE 85MM | UN | 8 | 30.68 | 245.44
04.02.01.11 | CURVA PVC PBA NBR 10351 P/ REDE AGUA JE PB 45G DN 75 /DE 85MM | UN | 7 | 34.69 | 242.83
04.02.01.12 | CURVA PVC PBA NBR 10351 P/ REDE AGUA JE PB 90G DN 50 /DE 60MM | UN | 152 | 9.81 | 1491.12
04.02.01.13 | TE PVC PBA NBR 10351 P/ REDE AGUA 90G BBB DN 75/ DE 85MM | UN | 99 | 26.97 | 2670.03
04.02.01.14 | LUVA PVC SOLD. MARROM D= 50mm (1 1/2") | UN | 152 | 2.14 | 325.28
04.02.01.15 | REDUCAO PVC PBA JE PB P/REDE AGUA DN 75 X 50/DE 85 X 60MM | UN | 152 | 9.58 | 1456.16
04.02.01.16 | COLAR TOMADA FOFO DN 75 x d 1" | UN | 11 | 26.57 | 292.27
04.02.01.17 | VENTOSA DUPLA FACE d 1" | UN | 11 | 262.33 | 2885.63
04.02.02 | CAVALETE COM HIDRÔMETRO PARA RESIDÊNCIA
04.02.02.01 | CAVALETE COMPLETO COM HIDRÔMETRO, REGISTRO, ADAPTADORES, CAIXA DE PROTEÇÃO E TUBULAÇÃO INTERLIGAÇÃO COM A REDE | UN | 152 | 52.78 | 8022.56
04.03 | FORNECIMENTO DE EQUIPAMENTOS PARA RESERVATÓRIOS ELEVADOS
04.03.01 | RESERVATÓRIO ELEVADO DA EEAT - Vol=75m3
04.03.01.01 | FORNECIMENTO DE RESERVATÓRIO METÁLICO TIPO TAÇA, 8,00 M DE FUSTE E VOLUME DE 75 M3; EQUIPADO COM ESCADA EXTERNA E INTERNA TIPO MARINHEIRO, GUARDA CORPO, SUSPIRO VEDADO COM TELA METÁLICA E TUBULAÇÕES DE ENTRADA D`ÁGUA E DE DESCIDA PARA ALIMENTAÇÃO DA REDE DE ÁGUA TRATADA, TUDO CONFORME ESPECIFICAÇÕES TÉCNICA. | UN | 1 | 56181.92 | 56181.92
| SUB-TOTAL FORNECIMENTOS |  |  |  | 240954.21
| TOTAL DESTE ORÇAMENTO (COMUNIDADE ALEGRE) |  |  |  | 449050.52

## Fabião I
Ministério da Integração Nacional
Companhia de Desenvolvimento dos Vales do São Francisco e do Parnaíba
Área de Revitalização das Bacias Hidrográficas
OBRA: SISTEMA DE ABASTECIMENTO DE ÁGUA
SERVIÇO: CAPTAÇÃO, ADUÇÃO, TRATAMENTO, RESERVAÇÃO E DISTRIBUIÇÃO
MUNICÍPIO - JANUÁRIA - MG LOCALIDADE: FABIÃO I
DATA BASE: ABRIL/2009
PLANILHA ORÇAMENTÁRIA
ITEM | DISCRIMINAÇÃO | UNID. | QUANT. | PREÇO UNIT. | PREÇO TOTAL
05. | SERVIÇOS
05.01 | INSTALAÇÕES PRELIMINARES E CANTEIRO DE OBRAS
05.01.01 | MOBILIZAÇÃO DE EQUIPAMENTO E PESSOAS | VB | 1 | 1335.93 | 1335.93
05.01.02 | DESMOBILIZAÇÃO DE EQUIPAMENTOS E PESSOAS | VB | 1 | 1335.93 | 1335.93
05.01.03 | INSTALAÇÃO DE CANTEIRO DE OBRAS | M2 | 30 | 254.32 | 7629.6
05.01.04 | FORNECIMENTO E ASSENTAMENTO DE PLACA DE IDENTIFICAÇÃO DE OBRA | M2 | 12 | 265.71 | 3188.52
05.02 | SERVIÇOS E OBRA CIVIL DA CAPTAÇÃO E TRATAMENTO DE ÁGUA
05.02.01 | INSTALAÇÕES DE EQUIPAMENTOS
05.02.01.01 | INSTALAÇÕES ELÉTRICAS | 0
05.02.01.01.01 | MONTAGEM DAS INSTALAÇÕES ELÉTRICAS E DEMAIS CABOS, PEÇAS E ACESSÓRIOS NECESSÁRIOS AO COMPLETO FUNCIONAMENTO DO SISTEMA, INCLUSO QDLF E QGBTA DA CASA DE COMANDO, CONFORME PROJETO | GL | 1 | 590.14 | 590.14
05.02.01.01.02 | CAIXA EM ALVENARIA (60X60X60cm) DE 1 TIJOLO COMUM, LASTRO DE BRITA E TAMPA DE CONCRETO | UN | 6 | 154.5 | 927
05.02.01.01.03 | ABRIGO EM ALVENARIA (1,44 x 1,05m) - UT-02 | UN | 1 | 2084.06 | 2084.06
05.02.01.02 | INSTALAÇÕES DE PRODUÇÃO | 0
05.02.01.02.01 | MONTAGEM E INSTALAÇÃO BOMBA SUBMERSA EM POÇO TUBULAR PROFUNDO, DIÂMETRO DA TUBULAÇÃO DE EXTRAÇÃO DE 3", PROFUNDIDADE DE INSTALAÇAO DE ATÉ 60,0 m | UN | 1 | 168.61 | 168.61
05.02.01.02.02 | MONTAGEM DOS EQUIPAMENTOS FORNECIDOS E PREPARAÇÃO PARA OPERAÇÃO DE KIT DE PREPARAÇÃO E DOSAGEM DE CLORO. CONTEMPLA TESTES PRÉ-OPERACIONAIS E TREINAMENTO DO PESSOAL QUE IRÁ OPERAR O SISTEMA POR UM PERÍODO DE 05 DIAS, INCLUSO A ENTREGA DO MANUAL DE OPERAÇÃO | UN | 1 | 1079.1 | 1079.1
05.02.01.03 | INSTALAÇÃO DE SUBESTAÇÃO | 0 | 0
05.02.01.03.01 | INSTALAÇÃO DE EXTENSÃO DE REDE DE ENERGIA ELÉTRICA, L=1000 M, INCLUSIVE INSTALAÇÃO DE TRANFORMADOR DE 15 KVA, INCLUSIVE PADRÃO CEMIG DE ENTRADA | UN | 1 | 5974.38 | 5974.38
05.02.01.04 | INSTALAÇÃO DE FORÇA | 0
05.02.01.04.01 | INSTALAÇÃO DE FORÇA DE QUADRO DE COMANDO DE MOTORES ATÉ 7,5 CV | CJ | 1 | 469.3 | 469.3
05.02.01.04.02 | INSTALAÇÃO D0S EQUIPAMENTOS DE AUTOMAÇÃO (SISTEMA DE TELE-COMANDO VIA RÁDIO) | CJ | 1 | 2346.5 | 2346.5
05.02.02 | CASA DE COMANDO E TRATAMENTO DE ÁGUA | 0
05.02.02.01 | SERVIÇOS TÉCNICOS | 0
05.02.02.01.01 | LOCAÇÃO DE ESTRUTURAS - PARA OBRAS | M2 | 23.17 | 2.18 | 50.51
05.02.02.01.02 | CADASTRO DE OBRAS LOCALIZADAS | M2 | 23.17 | 15.4 | 356.82
05.02.02.02 | MOVIMENTO DE TERRA | 0
05.02.02.02.01 | ESCAVAÇÃO MANUAL EM SOLO PROFUNDIDADE ATÉ 1,50 m | M3 | 5.5 | 13.21 | 72.66
05.02.02.02.02 | ATERRO DE CAVAS E VALAS DE FUNDAÇÃO, C/ AVALIAÇÃO VISUAL DA COMPACTAÇÃO | M3 | 1.5 | 9.02 | 13.53
05.02.02.02.03 | ESPALHAMENTO DE SOLO EM BOTA-FORA | M3 | 5.5 | 1.26 | 6.93
05.02.02.03 | FUNDAÇÕES E ESTRUTURAS | 0
05.02.02.03.01 | CONTRA- PISO DE CIMENTO E AREIA E = 5 CM | M2 | 12 | 14.8 | 177.6
05.02.02.03.02 | LAJE PRÉ-MOLDADA PARA FORRO (CARGA 100,0 kg/m²), ARMADA NA MENOR DIMENSÃO DE ATÉ 3,0 M | M2 | 10.01 | 57.04 | 570.97
05.02.02.04 | PAVIMENTAÇÃO | 0
05.02.02.04.01 | CALÇADA DE PROTEÇÃO EM CIMENTADO COM BASE DE CONCRETO L= 0,80 m E ESPESSURA 0,10 m | M2 | 23.17 | 45.43 | 1052.61
05.02.02.05 | FECHAMENTO | 0
05.02.02.05.01 | ALVENARIA EM TIJOLO CERÂMICO FURADO, 8 FUROS, DIMENSÕES 30x20x10cm, ESP. 10cm | M2 | 50.14 | 33.27 | 1668.16
05.02.02.05.02 | ALVENARIA EM TIJOLO CERÂMICO FURADO, 8 FUROS, DIMENSÕES 30x20x10cm, ESP. 20cm | M2 | 1.6 | 56.14 | 89.82
05.02.02.05.03 | ALVENARIA DE ELEMENTOS VAZADOS CONCRETO (40x 40x6 cm), TIPO ANTICHUVA | M2 | 2 | 30.93 | 61.86
05.02.02.05.04 | ALVENARIA DE PEDRA COM JUNTA ARGAMASSADA, TRAÇO 1:3 | M2 | 5.5 | 229.62 | 1262.91
05.02.02.05.05 | COBERTURA EM TELHA CERÂMICA, TIPO COLONIAL | M2 | 21.9 | 91.17 | 1996.62
05.02.02.05.06 | GRADE FERRO CHATO 1/4" X 1" L=25 CM (21 KG/M) | M2 | 2 | 147.59 | 295.18
05.02.02.05.07 | PORTA DE MADEIRA DE LEI, TIPO PRANCHETA, 0,80x2,10 m - FORNECIMENTO E ASSENTAMENTO COMPLETO | UN | 1 | 323.34 | 323.34
05.02.02.05.08 | PORTAO FERRO C/ VARA 1/2" C/REQUADRO | M2 | 1.68 | 196.09 | 329.43
05.02.02.06 | REVESTIMENTO E TRATAMENTO DE SUPERFÍCIES | 0
05.02.02.06.01 | CONTRA PISO DE CONCRETO FCK 15 MPA E = 7 CM | M2 | 12 | 21.46 | 257.52
05.02.02.06.02 | PISO CIMENTADO LISO, RECOBERTO COM NATA DE CIMENTO | M2 | 12 | 16.9 | 202.8
05.02.02.06.03 | CHAPISCADO COMUM, COM ARGAMASSA DE CIMENTO E AREIA | M2 | 112.16 | 3.44 | 385.83
05.02.02.06.04 | REBOCO PAULISTA | M2 | 112.16 | 16.71 | 1874.19
05.02.02.06.05 | PINTURA EM SUPERFÍCIES DE MADEIRA EM GERAL - ÓLEO | M2 | 2.2 | 13.94 | 30.67
05.02.02.06.06 | CAIAÇÃO EM ALVENARIA INTERNA E/OU EXTERNA | M2 | 112.16 | 2.69 | 301.71
05.02.02.07 | URBANIZAÇÃO | 0
05.02.02.07.01 | PORTÃO PARA PEDESTRE | UN | 1 | 795.03 | 795.03
05.02.02.07.02 | CERCA EM MOURÕES DE CONCRETO, COM FECHAMENTO EM TELA DE ARAME GALVANIZADO (ALAMBRADO) | M | 41.4 | 90.3 | 3738.42
05.03 | SERVIÇOS E OBRA CIVIL DA INTERLIGAÇÃO ENTRE O POÇO E OS RESERVATÓRIOS E REDE DE ABASTECIMENTO DE ÁGUA TRATADA
05.03.01 | MOVIMENTO DE TERRA, MONTAGEM E OBRA CIVIL | 0 | 0
05.03.01.01 | SERVIÇOS TÉCNICOS | 0 | 0
05.03.01.01.01 | LOCAÇÃO DE REDE E ELABORAÇÃO DE NOTA SERVIÇO, INCLUSIVE LEVANTAMENTO DE NORMAIS - PARA OBRAS | M | 9190.3 | 2.49 | 22883.85
05.03.01.01.02 | CADASTRO DE ADUTORA | KM | 0.183 | 478.08 | 87.49
05.03.01.01.03 | CADASTRO DE REDE DE DISTRIBUIÇÃO | KM | 9.01 | 235.85 | 2125.01
05.03.01.01.04 | MONTAGEM DE RSERVATÓRIO DE 100 M3 | GL | 1 | 8199.24 | 8199.24
05.03.01.02 | MOVIMENTO DE TERRA | 0 | 0
05.03.01.02.01 | ESCAVAÇÃO MECÂNICA DE VALAS (SOLO SECO), PROFUNDIDADE ATÉ 1,50 m m | M3 | 4045.56 | 5.56 | 22493.31
05.03.01.02.02 | ACERTO E VERIFICAÇÃO DO NIVELAMENTO DE FUNDO DE VALAS | M2 | 4595.15 | 3.26 | 14980.19
05.03.01.02.03 | ATERRO DE VALAS E CAVAS DE FUNDAÇÃO, C/ AVALIAÇÃO VISUAL DA COMPACTAÇÃO | M3 | 4045.56 | 9.02 | 36490.95
05.03.01.03 | FUNDAÇÕES E ESTRUTURAS | 0 | 0
05.03.01.03.01 | CAIXA PARA PROTEÇÃO DE VÁLVULAS E REGISTRO (1,00 X 1,30), CONFORME PROJETO | UN | 1 | 515.66 | 515.66
05.03.01.03.02 | CAIXA PARA PROTEÇÃO DE VENTOSA (0,50 X 0,50), CONFORME PROJETO | UN | 5 | 180.03 | 900.15
05.03.01.03.03 | CAIXA PARA PROTEÇÃO DE REGISTRO DE DESCARGA (0,50 X 0,50), CONFORME PROJETO | UN | 4 | 180.03 | 720.12
05.03.01.03.04 | CAIXA PARA PROTEÇÃO DE REGISTRO DE LINHA (0,50 X 0,50), CONFORME PROJETO | UN | 8 | 180.03 | 1440.24
05.03.01.04 | BLOCO DE ANCORAGEM
05.03.01.04.01 | CONCRETO ESTRUTURAL (FCK=20 MPA) - PREPARO EM BETONEIRA | M3 | 4 | 310.78 | 1243.12
05.03.01.04.02 | LANÇAMENTO OU BOMBEAMENTO E ADENSAMENTO DE CONCRETO-ALTURA OU PROFUNDIDADE ATÉ 1,50 M | M3 | 4 | 94.2 | 376.8
05.03.01.04.03 | ARMADURA DE AÇO CA 50, FORNECIMENTO E COLOCAÇÃO | KG | 320 | 8.05 | 2576
05.03.01.04.04 | FORMA PLANA EM CHAPA DE MADEIRA COMPENSADA PLASTIFICADA, E = 14 MM, P/ ESTRUTURAS | M2 | 48 | 34.04 | 1633.92
05.03.01.04.05 | DESFORMA DE ESTRUTURAS, ALTURA OU PROFUNDIDADE ATÉ 1,50M | M2 | 48 | 7.51 | 360.48
05.03.01.05 | PAVIMENTAÇÃO | 0
05.03.01.05.01 | REMOÇÃO DE PAVIMENTO EM PARALELEPÍPEDO OU PEDRA TOSCA | M2 | 5044.09 | 6.03 | 30415.86
05.03.01.05.02 | RECOMPOSIÇÃO DE PAVIMENTO EM PARALELEPÍPEDO OU POLIÉDRICO, COM REAPROVEITAMENTO DO MATERIAL DEMOLIDO, EXCLUSIVE BASE COM PEQUENA PERDA INCLUSA DE PEDRAS | M2 | 5044.09 | 13.36 | 67389.04
05.03.01.06 | ASSENTAMENTO, INCLUSIVE TRANSPORTE, LIMPEZA E TESTE | 0 | 0
05.03.01.06.01 | ASSENTAMENTO DE TUBOS E CONEXÕES EM PVC, JE DN 100 | M | 3197.4 | 1.71 | 5467.55
05.03.01.06.02 | ASSENTAMENTO DE TUBOS E CONEXÕES EM PVC, JE DN 150 | M | 348.2 | 2.7 | 940.14
05.03.01.06.03 | ASSENTAMENTO DE TUBOS E CONEXÕES EM PVC, JE DN 75 | M | 2099.6 | 1.58 | 3317.37
05.03.01.06.04 | ASSENTAMENTO DE TUBOS E CONEXÕES EM PVC, JE DN 50 | M | 3545.1 | 1.49 | 5282.2
05.03.01.06.05 | MONTAGEM E INSTALAÇÃO DE CAVALETE PADRÃO PARA HIDRÔMETRO DE 1,50, 3,0 3 5,0 m³/h | UN | 173 | 19 | 3287
05.04 | SERVIÇOS E OBRA CIVIL DO RESERVATÓRIO ELEVADO - 100m3
05.04.01 | MOVIMENTO DE TERRA, MONTAGEM E OBRA CIVIL
05.04.01.01 | SERVIÇOS TÉCNICOS
05.04.01.01.01 | LOCAÇÃO DE ESTRUTURAS - PARA OBRAS | M2 | 13.5261 | 2.18 | 29.49
05.04.01.01.02 | CADASTRO DE OBRAS LOCALIZADAS | M2 | 13.5261 | 15.4 | 208.3
05.04.01.02 | SERVIÇOS PRELIMINARES | 0 | 0
05.04.01.02.01 | LIMPEZA DO TERRENO - RASPAGEM E LIMPEZA MANUAL | M2 | 100 | 1.98 | 198
05.04.01.03 | MOVIMENTO DE TERRA | 0 | 0
05.04.01.03.01 | ESCAVAÇÃO MANUAL EM SOLO PROFUNDIDADE ATÉ 1,50 m | M3 | 64.16 | 13.21 | 847.55
05.04.01.03.02 | ATERRO DE CAVAS E VALAS DE FUNDAÇÃO, C/ AVALIAÇÃO VISUAL DA COMPACTAÇÃO | M3 | 55.49 | 9.02 | 500.52
05.04.01.03.03 | ESPALHAMENTO DE SOLO EM BOTA-FORA | M3 | 8.67 | 1.26 | 10.92
05.04.01.04 | FUNDAÇÕES E ESTRUTURAS | 0 | 0
05.04.01.04.01 | CONCRETO TRAÇO 1:2:3 EM VOLUME (CIMENTO, AREIA E BRITA) - PREPARO MANUAL | M3 | 0.8 | 308.05 | 246.44
05.04.01.04.02 | CONCRETO ESTRUTURAL (Fck= 20 MPa) - PREPARO EM BETONEIRA | M3 | 5 | 310.78 | 1553.9
05.04.01.05 | URBANIZAÇÃO | 0 | 0
05.04.01.05.01 | PORTÃO PARA PEDESTRE | UN | 1 | 795.03 | 795.03
05.04.01.05.02 | CERCA EM MOURÕES DE CONCRETO, COM FECHAMENTO EM TELA DE ARAME GALVANIZADO (ALAMBRADO) | M | 40 | 90.3 | 3612
| SUB-TOTAL SERVIÇOS |  |  |  | 284172.03
06. | FORNECIMENTOS
06.01 | FORNECIMENTO DE EQUIPAMENTO DA CAPTAÇÃO E TRATAMENTO DE ÁGUA
06.01.01 | EQUIPAMENTO HIDROMECÂNICO
06.01.01.01 | TUBULAÇÃO ENTRE A BOMBA E O BARRILETE
06.01.01.01.01 | TUBO ACO GALV C/ COSTURA DIN 2440/NBR 5580 CLASSE MEDIA DN 4" (100MM) E = 4,50MM - 12,10KG/M | M | 20 | 119.83 | 2396.6
06.01.01.01.02 | LUVA REDUCAO FERRO GALV ROSCA 4" X 2" | UN | 1 | 76.35 | 76.35
06.01.01.01.03 | UNIÃO FERRO GALV ROSCA 4" | UN | 1 | 176.36 | 176.36
06.01.01.01.04 | CURVA FERRO GALVANIZADO 90G ROSCA FEMEA REF. 4" | UN | 3 | 256.44 | 769.32
06.01.01.02 | CONJUNTO MOTOBOMBAS | 0
06.01.01.02.01 | BOMBA SUBMERSA 4" P/ POCO PROFUNDO MOTOR ELÉTRICO DE 10CV, SAIDA 2" | UN | 1 | 9237 | 9237
06.01.01.03 | TRATAMENTO DE ÁGUA
06.01.01.03.01 | KIT DE PREPARAÇÃO E DOSAGEM DE CLORO, MODELO KPDS 70, COM TANQUE ÚTIL DE 70 l, MISTURADOR ELÉTRICO E BOMBA DOSADORA. | UN | 1 | 2070 | 2070
06.01.02 | EQUIPAMENTO ELÉTRICO
06.01.02.01 | INSTALAÇÕES ELÉTRICAS DE BAIXA TENSÃO
06.01.02.01.01 | INSTALAÇÃO ELÉTRICA - ILUMINAÇÃO INTERNA
06.01.02.01.01.01 | LUMINÁRIA DE CALHA - FLUORESCENTE COMPLETA (2 X 40)W | UN | 2 | 67.44 | 134.88
06.01.02.01.01.02 | CAIXA DE EMBUTIR PVC - 3X3 OCTOGONAL | UN | 2 | 4.96 | 9.92
06.01.02.01.01.03 | CAIXA DE EMBUTIR PVC - 4X2 RETANGULAR | UN | 1 | 1.83 | 1.83
06.01.02.01.01.04 | DISJUNTOR TERMOMAGNÉTICO MONOPOLAR 10A | UN | 1 | 5.61 | 5.61
06.01.02.01.01.05 | INTERRUPTOR UMA TECLA SIMPLES 10A 127V | UN | 1 | 11.2 | 11.2
06.01.02.01.01.06 | FIO ISOLADO PVC P/750V 1.5 MM2 | M | 40 | 0.48 | 19.2
06.01.02.01.01.07 | EXTINTOR CO2 DE 6 KG | UN | 1 | 385.92 | 385.92
06.01.02.01.01.08 | ELETRODUTO PVC ROSC. D= 25mm (3/4") | M | 10 | 3.02 | 30.2
06.01.02.01.01.09 | CURVA P/ELETRODUTO PVC ROSC. D= 25mm (3/4") | UN | 3 | 2.24 | 6.72
06.01.02.01.02 | INSTALAÇÃO ELÉTRICA - ILUMINAÇÃO EXTERNA
06.01.02.01.02.01 | CABO ISOLADO PVC 750V 2,5MM2 | M | 60 | 0.78 | 46.8
06.01.02.01.02.02 | POSTE CONCRETO DUPLO T COM 1 LUMINÁRIA FECHADA DE 70W | UN | 2 | 677.3 | 1354.6
06.01.02.01.02.03 | CÉLULA FOTOELÉTRICA P/ LÂMPADA, ATÉ 250W | UN | 2 | 28.41 | 56.82
06.01.02.01.02.04 | DISJUNTOR TERMOMAGNÉTICO MONOPOLAR 10A | UN | 1 | 5.61 | 5.61
06.01.02.01.02.05 | ELETRODUTO PVC ROSC. D= 25mm (3/4") | M | 40 | 3.02 | 120.8
06.01.02.01.03 | INSTALAÇÃO ELÉTRICA - TOMADAS DE USO GERAL
06.01.02.01.03.01 | TOMADA 2 POLOS MAIS TERRA 20A 127V | UN | 2 | 14.16 | 28.32
06.01.02.01.03.02 | CAIXA DE EMBUTIR PVC - 4X2 RETANGULAR | UN | 2 | 1.83 | 3.66
06.01.02.01.03.03 | FIO ISOLADO PVC P/750V 2.5 MM2 | M | 30 | 0.72 | 21.6
06.01.02.01.03.04 | ELETRODUTO PVC ROSC. D= 25mm (3/4") | M | 15 | 3.02 | 45.3
06.01.02.01.03.05 | DISJUNTOR TERMOMAGNÉTICO MONOPOLAR 10A | UN | 1 | 5.61 | 5.61
06.01.02.01.03.06 | CURVA P/ELETRODUTO PVC ROSC. D= 25mm (3/4") | UN | 3 | 2.24 | 6.72
06.01.02.01.04 | INSTALAÇÃO ELÉTRICA - CONEXÃO COM A REDE, QUADRO GERAL DE BAIXA TENSÃO
06.01.02.01.04.01 | CABO EM PVC 1000V 35MM2 | M | 20 | 9.7 | 194
06.01.02.01.04.02 | DISJUNTOR BIPOLAR EM QUADRO DE DISTRIBUIÇÃO 40A | UN | 1 | 34.29 | 34.29
06.01.02.01.04.03 | QUADRO DE DISTRIBUIÇÃO DE LUZ EMBUTIR ATÉ 24 DIVISÕES 332X332X95mm, C/BARRAMENTO | UN | 1 | 201.19 | 201.19
06.01.02.01.04.04 | DISPOSITIVO DIFERENCIAL RESIDUAL TETRAPOLAR 40A, SENSIBILIDADE 300mA - 380V | UN | 1 | 244.86 | 244.86
06.01.02.01.04.05 | PROTETOR DE SURTOS, CLASSE I, 45kA | UN | 4 | 964.67 | 3858.68
06.01.02.01.04.06 | ELETRODUTO PVC ROSC. D= 40mm (1 1/4") | M | 15 | 5.59 | 83.85
06.01.02.01.05 | INSTALAÇÃO ELÉTRICA - CENTRO DE COMANDO DE MOTORES
06.01.02.01.05.01 | CABO EM PVC 1000V 25MM2 | M | 110 | 7.36 | 809.6
06.01.02.01.05.02 | CHAVE DE PARTIDA DIRETA EM CAIXA TERMOPLÁTICA - CPD - 0,5CV | UN | 3 | 163.67 | 491.01
06.01.02.01.05.03 | CHAVE DE PARTIDA DIRETA EM CAIXA TERMOPLÁSTICA - CPD - 10CV | UN | 1 | 346.8 | 346.8
06.01.02.01.05.04 | CABO EM PVC 1000V 4MM2 | M | 50 | 1.66 | 83
06.01.02.01.05.05 | DISJUNTOR MONOPOLAR EM QUADRO DE DISTRIBUIÇÃO 30A | UN | 1 | 5.88 | 5.88
06.01.02.01.05.06 | DISJUNTOR MONOPOLAR EM QUADRO DE DISTRIBUIÇÃO 16A | UN | 3 | 5.86 | 17.58
06.01.02.01.05.07 | ELETRODUTO PVC ROSC. D= 40mm (1 1/4") | M | 50 | 5.59 | 279.5
06.01.02.01.05.08 | ELETRODUTO PVC ROSC. D= 25mm (3/4") | M | 5 | 3.02 | 15.1
06.01.02.01.05.09 | CURVA P/ELETRODUTO PVC ROSC. D= 40mm (1 1/4") | UN | 6 | 5.14 | 30.84
06.01.02.01.05.10 | CURVA P/ELETRODUTO PVC ROSC. D= 25mm (3/4") | UN | 3 | 2.24 | 6.72
06.01.02.01.06 | ATERRAMENTO
06.01.02.01.06.01 | CABO COBRE NU 25MM2 | M | 35 | 6.01 | 210.35
06.01.02.01.06.02 | HASTE DE TERRA 5/8"x3,00m GCW 19L30 | UN | 6 | 25.67 | 154.02
06.01.02.01.06.03 | CAIXA INSPEÇÃO TIPO SOLO COM TAMPA REFORÇADA D=300mm | UN | 2 | 420.99 | 841.98
06.01.02.01.06.04 | SOLDA EXOTÉRMICA | UN | 20 | 34.1 | 682
06.01.02.01.07 | SUBESTAÇÃO / REDE DE MÉDIA TENSÃO
06.01.02.01.07.01 | TRANSFORMADOR MONOFÁSICO 15kVA - FASE-FASE | UN | 1 | 5581.4 | 5581.4
06.01.02.01.07.02 | REDE DE DISTRIBUIÇÃO RURAL PRIMÁRIA, TENSÃO DE 13,80 KV, PARA CABO DE ALUMÍNIO, COM ESTRUTURA DE ALINHAMENTO EM POSTE DE CONCRETO ARMADO DUPLO T (CONDUTOR NÃO INCLUSO) | KM | 1 | 26396.67 | 26396.67
06.01.02.01.07.03 | CABO DE ALUMÍNIO COM ALMA DE AÇO, BITOLA 4 AWG, FORMAÇÃO 6/1 FIOS - SWAN | M | 1000 | 1.3 | 1300
06.01.02.01.08 | AUTOMAÇÃO
06.01.02.01.08.01 | UNIDADE DE TELE-COMANDO UT-01
06.01.02.01.08.01.01 | CABO COBRE NU 25MM2 | M | 10 | 6.01 | 60.1
06.01.02.01.08.01.02 | ANTENA YAGI 11DB | UN | 1 | 325 | 325
06.01.02.01.08.01.03 | CABO PP 2 VIAS DE 1,5MM2 | M | 25 | 1.07 | 26.75
06.01.02.01.08.01.04 | CABO COAXIAL RGC 213 | M | 25 | 2.93 | 73.25
06.01.02.01.08.01.05 | CAPTOR FRANKLIN C/ SUPORTE METÁLICO (TUBO DE FERRO GALVANIZADO 1"/3M) | UN | 1 | 53.1 | 53.1
06.01.02.01.08.01.06 | ISOLADOR C/ SUPORTE PARA CONDUTOR DE DESCIDA SPDA | UN | 5 | 8.76 | 43.8
06.01.02.01.08.01.07 | MASTRO SIMPLE FG DE 1 1/2''X3M | UN | 1 | 113.79 | 113.79
06.01.02.01.08.01.08 | APARELHO DE SINALIZAÇÃO DE OBSTÁCULO, SIMPLES, C/ FOTOCÉLULA, LÂMPADA INCANDESCENTE DE 60W, CORPO EM ALUMINIO, ENTRADA ROSQUEADA DE 3/4" | UN | 1 | 235.82 | 235.82
06.01.02.01.08.01.09 | TUBO PVC RÍGIDO P/PROTEÇÃO CORDOALHA 2" | M | 3 | 7.2 | 21.6
06.01.02.01.08.01.10 | PAINEL DA UT - 01 - CONFORME ESPECIFICAÇÃO TÉCNICA | UN | 1 | 11650.29 | 11650.29
06.01.02.01.08.01.11 | CONECTOR TIPO N P/ CONEXÃO DO RÁDIO À ANTENA | UN | 2 | 6.76 | 13.52
06.01.02.01.08.01.12 | TORRE PARA COMUNICAÇÃO CONFORME PROJETO | UN | 1 | 4056 | 4056
06.01.02.01.08.02 | UNIDADE DE TELE-COMANDO UT-02
06.01.02.01.08.02.01 | ELETRODUTO PVC ROSC. D= 25mm (3/4") | M | 70 | 3.02 | 211.4
06.01.02.01.08.02.02 | HASTE DE TERRA 5/8"x3,00m GCW 19L30 | UN | 10 | 25.67 | 256.7
06.01.02.01.08.02.03 | CAIXA INSPEÇÃO TIPO SOLO COM TAMPA REFORÇADA D=300mm | UN | 4 | 420.99 | 1683.96
06.01.02.01.08.02.04 | SOLDA EXOTÉRMICA | UN | 18 | 34.1 | 613.8
06.01.02.01.08.02.05 | CABO PP 3 VIAS DE 1,5MM2 | M | 30 | 4.11 | 123.3
06.01.02.01.08.02.06 | CABO PP 2 VIAS DE 1,5MM2 | M | 30 | 1.07 | 32.1
06.01.02.01.08.02.07 | CABO COAXIAL RGC 213 | M | 30 | 2.93 | 87.9
06.01.02.01.08.02.08 | FIO ISOLADO PVC P/750V 2.5 MM2 | M | 50 | 0.72 | 36
06.01.02.01.08.02.09 | CABO COBRE NU 25MM2 | M | 70 | 6.01 | 420.7
06.01.02.01.08.02.10 | CAPTOR FRANKLIN C/ SUPORTE METÁLICO (TUBO DE FERRO GALVANIZADO 1"/3M) | UN | 1 | 53.1 | 53.1
06.01.02.01.08.02.11 | PAINEL DA UT - 02 - CONFORME ESPECIFICAÇÃO TÉCNICA | UN | 1 | 11579.92 | 11579.92
06.01.02.01.08.02.12 | ENTRADA DE ENERGIA MONOFÁSICA BAIXA TENSÃO - PADRÃO CEMIG | UN | 1 | 1038.17 | 1038.17
06.01.02.01.08.02.13 | ISOLADOR C/ SUPORTE PARA CONDUTOR DE DESCIDA SPDA | UN | 10 | 8.76 | 87.6
06.01.02.01.08.02.14 | MASTRO SIMPLE FG DE 1 1/2''X3M | UN | 1 | 113.79 | 113.79
06.01.02.01.08.02.15 | CONECTOR TIPO N P/ CONEXÃO DO RÁDIO À ANTENA | UN | 2 | 6.76 | 13.52
06.01.02.01.08.02.16 | ANTENA YAGI 11DB | UN | 1 | 325 | 325
06.01.02.01.08.02.17 | APARELHO DE SINALIZAÇÃO DE OBSTÁCULO, SIMPLES, C/ FOTOCÉLULA, LÂMPADA INCANDESCENTE DE 60W, CORPO EM ALUMINIO, ENTRADA ROSQUEADA DE 3/4" | UN | 1 | 235.82 | 235.82
06.01.02.01.08.02.18 | TUBO PVC RÍGIDO P/PROTEÇÃO CORDOALHA 2" | M | 3 | 7.2 | 21.6
06.02 | FORNECIMENTO DE EQUIPAMENTO DA INTERLIGAÇÃO ENTRE O POÇO E OS RESERVATÓRIOS E REDE DE DISTRIBUIÇÃO
06.02.01 | TUBULAÇÃO E CONEXÔES
06.02.01.01 | TUBO PVC PBA 12 JE NBR 5647 P/REDE AGUA DN 100/DE 110 MM | M | 3360 | 22.92 | 77011.2
06.02.01.02 | CURVA PVC PBA NBR 10351 P/ REDE AGUA JE PB 90G DN 100 /DE 110MM | UN | 1 | 62.76 | 62.76
06.02.01.03 | MANOMETRO - 0 A 10KGF/CM2 D=100MM - CONEXAO 1/2" BSP, RETO, CAIXA E ANEL EM ACO ESTAMPADO 1020, ACABAMENTO EM PINTURA ELETROSTATICA EM EPOXI PRETO 0U EQUIV | UN | 1 | 94.4 | 94.4
06.02.01.04 | COLAR TOMADA FOFO DN 100X1/2" | UN | 1 | 34.39 | 34.39
06.02.01.05 | UNIÃO FERRO GALV ROSCA 4" | UN | 1 | 176.36 | 176.36
06.02.01.06 | REGISTRO GAVETA 4" BRUTO LATAO REF 1502-B | UN | 1 | 343.76 | 343.76
06.02.01.07 | ADAPTADOR PVC PBA JE BOLSA / ROSCA DN 100 / DE 110MM | UN | 1 | 63.45 | 63.45
06.02.01.08 | VALVULA RETENCAO HORIZONTAL BRONZE (PN-25) 4" 400PSI TAMPA C/ PORCA DE UNIAO - EXTREMIDADES C/ ROSCA | UN | 1 | 419.2 | 419.2
06.02.01.09 | TUBO PVC DEFOFO EB-1208 P/ REDE AGUA JE 1 MPA DN 150MM | M | 366 | 49.98 | 18292.68
06.02.01.10 | TUBO PVC PBA 12 JE NBR 5647 P/REDE AGUA DN 75/DE 85 MM | M | 2202 | 14.18 | 31224.36
06.02.01.11 | TUBO PVC PBA 12 JE NBR 5647 P/REDE AGUA DN 50/DE 60 MM | M | 3720 | 6.95 | 25854
06.02.01.12 | CURVA PVC PBA NBR 10351 P/ REDE AGUA JE PB 22G DN 75 /DE 85MM | UN | 10 | 30.68 | 306.8
06.02.01.13 | CURVA PVC PBA NBR 10351 P/ REDE AGUA JE PB 45G DN 75 /DE 85MM | UN | 7 | 34.69 | 242.83
06.02.01.14 | CURVA PVC PBA NBR 10351 P/ REDE AGUA JE PB 90G DN 75 /DE 85MM | UN | 2 | 41.01 | 82.02
06.02.01.15 | CURVA PVC PBA NBR 10351 P/ REDE AGUA JE PB 90G DN 50 /DE 60MM | UN | 173 | 9.81 | 1697.13
06.02.01.16 | TE PVC PBA NBR 10351 P/ REDE AGUA 90G BBB DN 75/ DE 85MM | UN | 185 | 26.97 | 4989.45
06.02.01.17 | TE PVC PBA NBR 10351 P/ REDE AGUA 90G BBB DN 100/ DE 110MM | UN | 2 | 50.09 | 100.18
06.02.01.18 | LUVA PVC SOLD. MARROM D= 50mm (1 1/2") | UN | 173 | 2.14 | 370.22
06.02.01.19 | REDUCAO C/PONTA E BOLSA JE FOFO DN 150X100 P/TUBO PVC | UN | 1 | 132.77 | 132.77
06.02.01.20 | REDUCAO PVC PBA JE PB P/REDE AGUA DN 100 X 75/DE 110 X 85MM | UN | 6 | 20.13 | 120.78
06.02.01.21 | REDUCAO PVC PBA JE PB P/REDE AGUA DN 100 X 50/DE 110 X 60MM | UN | 80 | 16.85 | 1348
06.02.01.22 | REDUCAO PVC PBA JE PB P/REDE AGUA DN 75 X 50/DE 85 X 60MM | UN | 173 | 9.58 | 1657.34
06.02.01.23 | COLAR TOMADA FOFO DN 75 x d 1" | UN | 9 | 26.57 | 239.13
06.02.01.24 | VENTOSA DUPLA FACE d 1" | UN | 9 | 262.33 | 2360.97
06.02.01.25 | REGISTRO GAVETA 3" BRUTO LATAO REF 1502-B | UN | 8 | 201.47 | 1611.76
06.02.01.26 | ADAPTADOR PVC PBA JE BOLSA / ROSCA DN 75 / DE 85MM | UN | 16 | 45.03 | 720.48
06.02.02 | CAVALETE COM HIDRÔMETRO PARA RESIDÊNCIA
06.02.02.01 | CAVALETE COMPLETO COM HIDRÔMETRO, REGISTRO, ADAPTADORES, CAIXA DE PROTEÇÃO E TUBULAÇÃO INTERLIGAÇÃO COM A REDE | UN | 173 | 52.78 | 9130.94
06.03 | FORNECIMENTO DE EQUIPAMENTOS PARA RESERVATÓRIOS ELEVADOS | 0
06.03.01 | RESERVATÓRIO ELEVADO DA EEAT - Vol=100 m3
06.03.01.01 | FORNECIMENTO DE RESERVATÓRIO METÁLICO TIPO CASTELO, 12,00 M DE FUSTE E VOLUME DE 100 M3; EQUIPADO COM ESCADA EXTERNA E INTERNA TIPO MARINHEIRO, GUARDA CORPO, SUSPIRO VEDADO COM TELA METÁLICA E TUBULAÇÕES DE ENTRADA D`ÁGUA E DE DESCIDA PARA ALIMENTAÇÃO DA REDE DE ÁGUA TRATADA, TUDO CONFORME ESPECIFICAÇÕES TÉCNICA. | UN | 1 | 63027.76 | 63027.76
| SUB-TOTAL FORNECIMENTOS |  |  |  | 334218.79
| TOTAL DESTE ORÇAMENTO (COMUNIDADE FABIÃO I) |  |  |  | 618390.82

## Remansinho
Ministério da Integração Nacional
Companhia de Desenvolvimento dos Vales do São Francisco e do Parnaíba
Área de Revitalização das Bacias Hidrográficas
OBRA: SISTEMA DE ABASTECIMENTO DE ÁGUA
SERVIÇO: CAPTAÇÃO, ADUÇÃO, TRATAMENTO, RESERVAÇÃO E DISTRIBUIÇÃO
MUNICÍPIO - JANUÁRIA - MG LOCALIDADE: REMANSINHO
DATA BASE: ABRIL/2009
PLANILHA ORÇAMENTÁRIA
ITEM | DISCRIMINAÇÃO | UNID. | QUANT. | PREÇO UNIT. | PREÇO TOTAL
07. | SERVIÇOS
07.01 | INSTALAÇÕES PRELIMINARES E CANTEIRO DE OBRAS
07.01.01 | MOBILIZAÇÃO DE EQUIPAMENTO E PESSOAS | VB | 1 | 1335.93 | 1335.93
07.01.02 | DESMOBILIZAÇÃO DE EQUIPAMENTOS E PESSOAS | VB | 1 | 1335.93 | 1335.93
07.01.03 | INSTALAÇÃO DE CANTEIRO DE OBRAS | M2 | 30 | 254.32 | 7629.6
07.01.04 | FORNECIMENTO E ASSENTAMENTO DE PLACA DE IDENTIFICAÇÃO DE OBRA | M2 | 12 | 265.71 | 3188.52
07.02 | SERVIÇOS E OBRA CIVIL DA CAPTAÇÃO E TRATAMENTO DE ÁGUA
07.02.01 | INSTALAÇÕES DE EQUIPAMENTOS
07.02.01.01 | INSTALAÇÕES ELÉTRICAS | 0
07.02.01.01.01 | MONTAGEM DAS INSTALAÇÕES ELÉTRICAS E DEMAIS CABOS, PEÇAS E ACESSÓRIOS NECESSÁRIOS AO COMPLETO FUNCIONAMENTO DO SISTEMA, INCLUSO QDLF E QGBTA DA CASA DE COMANDO, CONFORME PROJETO | GL | 1 | 590.14 | 590.14
07.02.01.01.02 | CAIXA EM ALVENARIA (60X60X60cm) DE 1 TIJOLO COMUM, LASTRO DE BRITA E TAMPA DE CONCRETO | UN | 6 | 154.5 | 927
07.02.01.01.03 | ABRIGO EM ALVENARIA (1,44 x 1,05m) - UT-02 | UN | 1 | 2084.06 | 2084.06
07.02.01.02 | INSTALAÇÕES DE PRODUÇÃO | 0
07.02.01.02.01 | MONTAGEM E INSTALAÇÃO BOMBA SUBMERSA EM POÇO TUBULAR PROFUNDO, DIÂMETRO DA TUBULAÇÃO DE EXTRAÇÃO DE 3", PROFUNDIDADE DE INSTALAÇAO DE ATÉ 60,0 m | UD | 1 | 168.61 | 168.61
07.02.01.02.02 | MONTAGEM DOS EQUIPAMENTOS FORNECIDOS E PREPARAÇÃO PARA OPERAÇÃO DE KIT DE PREPARAÇÃO E DOSAGEM DE CLORO. CONTEMPLA TESTES PRÉ-OPERACIONAIS E TREINAMENTO DO PESSOAL QUE IRÁ OPERAR O SISTEMA POR UM PERÍODO DE 05 DIAS, INCLUSO A ENTREGA DO MANUAL DE OPERAÇÃO | UD | 1 | 1079.1 | 1079.1
07.02.01.03 | INSTALAÇÃO DE SUBESTAÇÃO | 0 | 0 | #VALUE!
07.02.01.03.01 | INSTALAÇÃO DE EXTENSÃO DE REDE DE ENERGIA ELÉTRICA, L=1000 M, INCLUSIVE INSTALAÇÃO DE TRANFORMADOR DE 15 KVA, INCLUSIVE PADRÃO CEMIG DE ENTRADA | UD | 1 | 5974.38 | 5974.38
07.02.01.04 | INSTALAÇÃO DE FORÇA | 0 |  | #VALUE!
07.02.01.04.01 | INSTALAÇÃO DE FORÇA DE QUADRO DE COMANDO DE MOTORES ATÉ 7,5 CV | CJ | 1 | 469.3 | 469.3
07.02.01.04.02 | INSTALAÇÃO D0S EQUIPAMENTOS DE AUTOMAÇÃO (SISTEMA DE TELE-COMANDO VIA RÁDIO) | CJ | 1 | 2346.5 | 2346.5
07.02.02 | CASA DE COMANDO E TRATAMENTO DE ÁGUA | 0
07.02.02.01 | SERVIÇOS TÉCNICOS | 0
07.02.02.01.01 | LOCAÇÃO DE ESTRUTURAS - PARA OBRAS | M2 | 23.17 | 2.18 | 50.51
07.02.02.01.02 | CADASTRO DE OBRAS LOCALIZADAS | M2 | 23.17 | 15.4 | 356.82
07.02.02.02 | MOVIMENTO DE TERRA | 0
07.02.02.02.01 | ESCAVAÇÃO MANUAL EM SOLO PROFUNDIDADE ATÉ 1,50 m | M3 | 5.5 | 13.21 | 72.66
07.02.02.02.02 | ATERRO DE CAVAS E VALAS DE FUNDAÇÃO, C/ AVALIAÇÃO VISUAL DA COMPACTAÇÃO | M3 | 1.5 | 9.02 | 13.53
07.02.02.02.03 | ESPALHAMENTO DE SOLO EM BOTA-FORA | M3 | 5.5 | 1.26 | 6.93
07.02.02.03 | FUNDAÇÕES E ESTRUTURAS | 0
07.02.02.03.01 | CONTRA- PISO DE CIMENTO E AREIA E = 5 CM | M2 | 12 | 14.8 | 177.6
07.02.02.03.02 | LAJE PRÉ-MOLDADA PARA FORRO (CARGA 100,0 kg/m²), ARMADA NA MENOR DIMENSÃO DE ATÉ 3,0 M | M2 | 10.01 | 57.04 | 570.97
07.02.02.04 | PAVIMENTAÇÃO | 0
07.02.02.04.01 | CALÇADA DE PROTEÇÃO EM CIMENTADO COM BASE DE CONCRETO L= 0,80 m E ESPESSURA 0,10 m | M2 | 23.17 | 45.43 | 1052.61
07.02.02.05 | FECHAMENTO | 0
07.02.02.05.01 | ALVENARIA EM TIJOLO CERÂMICO FURADO, 8 FUROS, DIMENSÕES 30x20x10cm, ESP. 10cm | M2 | 50.14 | 33.27 | 1668.16
07.02.02.05.02 | ALVENARIA EM TIJOLO CERÂMICO FURADO, 8 FUROS, DIMENSÕES 30x20x10cm, ESP. 20cm | M2 | 1.6 | 56.14 | 89.82
07.02.02.05.03 | ALVENARIA DE ELEMENTOS VAZADOS CONCRETO (40x 40x6 cm), TIPO ANTICHUVA | M2 | 2 | 30.93 | 61.86
07.02.02.05.04 | ALVENARIA DE PEDRA COM JUNTA ARGAMASSADA, TRAÇO 1:3 | M3 | 5.5 | 229.62 | 1262.91
07.02.02.05.05 | COBERTURA EM TELHA CERÂMICA, TIPO COLONIAL | M2 | 21.9 | 91.17 | 1996.62
07.02.02.05.06 | GRADE FERRO CHATO 1/4" X 1" L=25 CM (21 KG/M) | M2 | 2 | 147.59 | 295.18
07.02.02.05.07 | PORTA DE MADEIRA DE LEI, TIPO PRANCHETA, 0,80x2,10 m - FORNECIMENTO E ASSENTAMENTO COMPLETO | UD | 1 | 323.34 | 323.34
07.02.02.05.08 | PORTAO FERRO C/ VARA 1/2" C/REQUADRO | M2 | 1.68 | 196.09 | 329.43
07.02.02.06 | REVESTIMENTO E TRATAMENTO DE SUPERFÍCIES | 0
07.02.02.06.01 | CONTRA PISO DE CONCRETO FCK 15 MPA E = 7 CM | m2 | 12 | 21.46 | 257.52
07.02.02.06.02 | PISO CIMENTADO LISO, RECOBERTO COM NATA DE CIMENTO | m2 | 12 | 16.9 | 202.8
07.02.02.06.03 | CHAPISCADO COMUM, COM ARGAMASSA DE CIMENTO E AREIA | M2 | 112.16 | 3.44 | 385.83
07.02.02.06.04 | REBOCO PAULISTA | m2 | 112.16 | 16.71 | 1874.19
07.02.02.06.05 | PINTURA EM SUPERFÍCIES DE MADEIRA EM GERAL - ÓLEO | m2 | 2.2 | 13.94 | 30.67
07.02.02.06.06 | CAIAÇÃO EM ALVENARIA INTERNA E/OU EXTERNA | m2 | 112.16 | 2.69 | 301.71
07.02.02.07 | URBANIZAÇÃO | 0
07.02.02.07.01 | PORTÃO PARA PEDESTRE | ud | 1 | 795.03 | 795.03
07.02.02.07.02 | CERCA EM MOURÕES DE CONCRETO, COM FECHAMENTO EM TELA DE ARAME GALVANIZADO (ALAMBRADO) | m | 41.4 | 90.3 | 3738.42
07.03 | SERVIÇOS E OBRA CIVIL DA INTERLIGAÇÃO ENTRE O POÇO E OS RESERVATÓRIOS E REDE DE DISTRIBUIÇÃO
07.03.01 | MOVIMENTO DE TERRA, MONTAGEM E OBRA CIVIL | 0 | 0
07.03.01.01 | SERVIÇOS TÉCNICOS | 0 | 0
07.03.01.01.01 | LOCAÇÃO DE REDE E ELABORAÇÃO DE NOTA SERVIÇO, INCLUSIVE LEVANTAMENTO DE NORMAIS - PARA OBRAS | m | 1561 | 2.49 | 3886.89
07.03.01.01.02 | CADASTRO DE ADUTORA | km | 0.014 | 478.08 | 6.69
07.03.01.01.03 | CADASTRO DE REDE DE DISTRIBUIÇÃO | km | 1.547 | 235.85 | 364.86
07.03.01.01.04 | MONTAGEM DE RESERVATÓRIO 30 M3 | GL | 1 | 1851.93 | 1851.93
07.03.01.02 | MOVIMENTO DE TERRA | 0 | 0
07.03.01.02.01 | ESCAVAÇÃO MECÂNICA DE VALAS (SOLO SECO), PROFUNDIDADE ATÉ 1,50 m m | m3 | 686.84 | 5.56 | 3818.83
07.03.01.02.02 | ACERTO E VERIFICAÇÃO DO NIVELAMENTO DE FUNDO DE VALAS | m2 | 780.5 | 3.26 | 2544.43
07.03.01.02.03 | ATERRO DE VALAS E CAVAS DE FUNDAÇÃO, C/ AVALIAÇÃO VISUAL DA COMPACTAÇÃO | m3 | 686.84 | 9.02 | 6195.3
07.03.01.03 | FUNDAÇÕES E ESTRUTURAS | 0 | 0
07.03.01.03.01 | CAIXA PARA PROTEÇÃO DE VÁLVULAS E REGISTRO (1,00 X 1,30), CONFORME PROJETO | ud | 1 | 515.66 | 515.66
07.03.01.03.02 | CAIXA PARA PROTEÇÃO DE VENTOSA (0,50 X 0,50), CONFORME PROJETO | ud | 3 | 180.03 | 540.09
07.03.01.03.03 | CAIXA PARA PROTEÇÃO DE REGISTRO DE DESCARGA (0,50 X 0,50), CONFORME PROJETO | ud | 1 | 180.03 | 180.03
07.03.01.03.04 | CAIXA PARA PROTEÇÃO DE REGISTRO DE LINHA (0,50 X 0,50), CONFORME PROJETO | ud | 9 | 180.03 | 1620.27
07.03.01.04 | BLOCO DE ANCORAGEM
07.03.01.04.01 | CONCRETO ESTRUTURAL (FCK=20 MPA) - PREPARO EM BETONEIRA | m3 | 5.2 | 310.78 | 1616.06
07.03.01.04.02 | LANÇAMENTO OU BOMBEAMENTO E ADENSAMENTO DE CONCRETO-ALTURA OU PROFUNDIDADE ATÉ 1,50 M | m3 | 5.2 | 94.2 | 489.84
07.03.01.04.03 | ARMADURA DE AÇO CA 50, FORNECIMENTO E COLOCAÇÃO | Kg | 416 | 8.05 | 3348.8
07.03.01.04.04 | FORMA PLANA EM CHAPA DE MADEIRA COMPENSADA PLASTIFICADA, E = 14 MM, P/ ESTRUTURAS | m2 | 62.4 | 34.04 | 2124.1
07.03.01.04.05 | DESFORMA DE ESTRUTURAS, ALTURA OU PROFUNDIDADE ATÉ 1,50M | m2 | 62.4 | 7.51 | 468.62
07.03.01.05 | ASSENTAMENTO, INCLUSIVE TRANSPORTE, LIMPEZA E TESTE | 0 | 0
07.03.01.05.01 | ASSENTAMENTO DE TUBOS E CONEXÕES EM PVC, JE DN 75 | m | 1043 | 1.58 | 1647.94
07.03.01.05.02 | ASSENTAMENTO DE TUBOS E CONEXÕES EM PVC, JE DN 50 | m | 518 | 1.49 | 771.82
07.03.01.05.03 | MONTAGEM E INSTALAÇÃO DE CAVALETE PADRÃO PARA HIDRÔMETRO DE 1,50, 3,0 3 5,0 m³/h | ud | 59 | 19 | 1121
07.04 | SERVIÇOS E OBRA CIVIL DO RESERVATÓRIO ELEVADO - 30m3
07.04.01 | MOVIMENTO DE TERRA, MONTAGEM E OBRA CIVIL
07.04.01.01 | SERVIÇOS TÉCNICOS
07.04.01.01.01 | LOCAÇÃO DE ESTRUTURAS - PARA OBRAS | m2 | 11.34 | 2.18 | 24.72
07.04.01.01.02 | CADASTRO DE OBRAS LOCALIZADAS | m2 | 11.34 | 15.4 | 174.64
07.04.01.02 | SERVIÇOS PRELIMINARES | 0 | 0
07.04.01.02.01 | LIMPEZA DO TERRENO - RASPAGEM E LIMPEZA MANUAL | m2 | 100 | 1.98 | 198
07.04.01.03 | MOVIMENTO DE TERRA | 0 | 0
07.04.01.03.01 | ESCAVAÇÃO MANUAL EM SOLO PROFUNDIDADE ATÉ 1,50 m | M3 | 64.16 | 13.21 | 847.55
07.04.01.03.02 | ATERRO DE CAVAS E VALAS DE FUNDAÇÃO, C/ AVALIAÇÃO VISUAL DA COMPACTAÇÃO | m3 | 55.49 | 9.02 | 500.52
07.04.01.03.03 | ESPALHAMENTO DE SOLO EM BOTA-FORA | m3 | 8.67 | 1.26 | 10.92
07.04.01.04 | FUNDAÇÕES E ESTRUTURAS | 0 | 0
07.04.01.04.01 | CONCRETO TRAÇO 1:2:3 EM VOLUME (CIMENTO, AREIA E BRITA) - PREPARO MANUAL | M3 | 0.8 | 308.05 | 246.44
07.04.01.04.02 | CONCRETO ESTRUTURAL (Fck= 20 MPa) - PREPARO EM BETONEIRA | M3 | 4.8 | 310.78 | 1491.74
07.04.01.05 | URBANIZAÇÃO | 0 | 0
07.04.01.05.01 | PORTÃO PARA PEDESTRE | ud | 1 | 795.03 | 795.03
07.04.01.05.02 | CERCA EM MOURÕES DE CONCRETO, COM FECHAMENTO EM TELA DE ARAME GALVANIZADO (ALAMBRADO) | m | 40 | 90.3 | 3612
| SUB-TOTAL SERVIÇOS |  |  |  | 84058.91
08. | FORNECIMENTOS
08.01 | FORNECIMENTO DE EQUIPAMENTO DA CAPTAÇÃO E TRATAMENTO DE ÁGUA
08.01.01 | EQUIPAMENTO HIDROMECÂNICO
08.01.01.01 | TUBULAÇÃO ENTRE A BOMBA E O BARRILETE
08.01.01.01.01 | TUBO ACO GALV C/ COSTURA DIN 2440/NBR 5580 CLASSE MEDIA DN 3" (80MM) E = 4,05MM - 8,47KG/M | M | 90 | 74.09 | 6668.1
08.01.01.01.02 | LUVA REDUCAO FERRO GALV ROSCA 3" X 2" | UN | 1 | 54.98 | 54.98
08.01.01.01.03 | UNIÃO FERRO GALV ROSCA 3" | UN | 1 | 131.55 | 131.55
08.01.01.01.04 | CURVA FERRO GALVANIZADO 90G ROSCA FEMEA REF. 3" | UN | 3 | 152.18 | 456.54
08.01.01.02 | CONJUNTO MOTOBOMBAS | 0
08.01.01.02.01 | BOMBA SUBMERSA 4" P/ POCO PROFUNDO MOTOR ELÉTRICO DE 7,5CV, SAIDA 2" | UN | 1 | 3341.29 | 3341.29
08.01.01.03 | TRATAMENTO DE ÁGUA
08.01.01.03.01 | KIT DE PREPARAÇÃO E DOSAGEM DE CLORO, MODELO KPDS 70, COM TANQUE ÚTIL DE 70 l, MISTURADOR ELÉTRICO E BOMBA DOSADORA. | UN | 1 | 2070 | 2070
08.01.02 | EQUIPAMENTO ELÉTRICO
08.01.02.01 | INSTALAÇÕES ELÉTRICAS DE BAIXA TENSÃO
08.01.02.01.01 | INSTALAÇÃO ELÉTRICA - ILUMINAÇÃO INTERNA
08.01.02.01.01.01 | LUMINÁRIA DE CALHA - FLUORESCENTE COMPLETA (2 X 40)W | UN | 2 | 67.44 | 134.88
08.01.02.01.01.02 | CAIXA DE EMBUTIR PVC - 3X3 OCTOGONAL | UN | 2 | 4.96 | 9.92
08.01.02.01.01.03 | CAIXA DE EMBUTIR PVC - 4X2 RETANGULAR | UN | 1 | 1.83 | 1.83
08.01.02.01.01.04 | DISJUNTOR TERMOMAGNÉTICO MONOPOLAR 10A | UN | 1 | 5.61 | 5.61
08.01.02.01.01.05 | INTERRUPTOR UMA TECLA SIMPLES 10A 127V | UN | 1 | 11.2 | 11.2
08.01.02.01.01.06 | FIO ISOLADO PVC P/750V 1.5 MM2 | M | 40 | 0.48 | 19.2
08.01.02.01.01.07 | EXTINTOR CO2 DE 6 KG | UN | 1 | 385.92 | 385.92
08.01.02.01.01.08 | ELETRODUTO PVC ROSC. D= 25mm (3/4") | M | 10 | 3.02 | 30.2
08.01.02.01.01.09 | CURVA P/ELETRODUTO PVC ROSC. D= 25mm (3/4") | UN | 3 | 2.24 | 6.72
08.01.02.01.02 | INSTALAÇÃO ELÉTRICA - ILUMINAÇÃO EXTERNA
08.01.02.01.02.01 | CABO ISOLADO PVC 750V 2,5MM2 | M | 60 | 0.78 | 46.8
08.01.02.01.02.02 | POSTE CONCRETO DUPLO T COM 1 LUMINÁRIA FECHADA DE 70W | UN | 2 | 677.3 | 1354.6
08.01.02.01.02.03 | CÉLULA FOTOELÉTRICA P/ LÂMPADA, ATÉ 250W | UN | 2 | 28.41 | 56.82
08.01.02.01.02.04 | DISJUNTOR TERMOMAGNÉTICO MONOPOLAR 10A | UN | 1 | 5.61 | 5.61
08.01.02.01.02.05 | ELETRODUTO PVC ROSC. D= 25mm (3/4") | M | 30 | 3.02 | 90.6
08.01.02.01.03 | INSTALAÇÃO ELÉTRICA - TOMADAS DE USO GERAL
08.01.02.01.03.01 | TOMADA 2 POLOS MAIS TERRA 20A 127V | UN | 2 | 14.16 | 28.32
08.01.02.01.03.02 | CAIXA DE EMBUTIR PVC - 4X2 RETANGULAR | UN | 2 | 1.83 | 3.66
08.01.02.01.03.03 | FIO ISOLADO PVC P/750V 2.5 MM2 | M | 30 | 0.72 | 21.6
08.01.02.01.03.04 | ELETRODUTO PVC ROSC. D= 25mm (3/4") | M | 10 | 3.02 | 30.2
08.01.02.01.03.05 | DISJUNTOR TERMOMAGNÉTICO MONOPOLAR 10A | UN | 1 | 5.61 | 5.61
08.01.02.01.03.06 | CURVA P/ELETRODUTO PVC ROSC. D= 25mm (3/4") | UN | 3 | 2.24 | 6.72
08.01.02.01.04 | INSTALAÇÃO ELÉTRICA - CONEXÃO COM A REDE, QUADRO GERAL DE BAIXA TENSÃO
08.01.02.01.04.01 | CABO EM PVC 1000V 35MM2 | M | 20 | 9.7 | 194
08.01.02.01.04.02 | DISJUNTOR BIPOLAR EM QUADRO DE DISTRIBUIÇÃO 40A | UN | 1 | 34.29 | 34.29
08.01.02.01.04.03 | QUADRO DE DISTRIBUIÇÃO DE LUZ EMBUTIR ATÉ 24 DIVISÕES 332X332X95mm, C/BARRAMENTO | UN | 1 | 201.19 | 201.19
08.01.02.01.04.04 | DISPOSITIVO DIFERENCIAL RESIDUAL TETRAPOLAR 40A, SENSIBILIDADE 300mA - 380V | UN | 1 | 244.86 | 244.86
08.01.02.01.04.05 | PROTETOR DE SURTOS, CLASSE I, 45kA | UN | 4 | 964.67 | 3858.68
08.01.02.01.04.06 | ELETRODUTO PVC ROSC. D= 40mm (1 1/4") | M | 10 | 5.59 | 55.9
08.01.02.01.05 | INSTALAÇÃO ELÉTRICA - CENTRO DE COMANDO DE MOTORES
08.01.02.01.05.01 | CABO EM PVC 1000V 25MM2 | M | 110 | 7.36 | 809.6
08.01.02.01.05.02 | CHAVE DE PARTIDA DIRETA EM CAIXA TERMOPLÁTICA - CPD - 0,5CV | UN | 3 | 163.67 | 491.01
08.01.02.01.05.03 | CHAVE DE PARTIDA DIRETA EM CAIXA TERMOPLÁSTICA - CPD - 10CV | UN | 1 | 256.56 | 256.56
08.01.02.01.05.04 | CABO EM PVC 1000V 4MM2 | M | 50 | 1.66 | 83
08.01.02.01.05.05 | DISJUNTOR MONOPOLAR EM QUADRO DE DISTRIBUIÇÃO 30A | UN | 1 | 5.88 | 5.88
08.01.02.01.05.06 | DISJUNTOR MONOPOLAR EM QUADRO DE DISTRIBUIÇÃO 16A | UN | 3 | 5.86 | 17.58
08.01.02.01.05.07 | ELETRODUTO PVC ROSC. D= 40mm (1 1/4") | M | 50 | 5.59 | 279.5
08.01.02.01.05.08 | ELETRODUTO PVC ROSC. D= 25mm (3/4") | M | 5 | 3.02 | 15.1
08.01.02.01.05.09 | CURVA P/ELETRODUTO PVC ROSC. D= 40mm (1 1/4") | UN | 6 | 5.14 | 30.84
08.01.02.01.05.10 | CURVA P/ELETRODUTO PVC ROSC. D= 25mm (3/4") | UN | 3 | 2.24 | 6.72
08.01.02.01.06 | ATERRAMENTO
08.01.02.01.06.01 | CABO COBRE NU 25MM2 | M | 35 | 6.01 | 210.35
08.01.02.01.06.02 | HASTE DE TERRA 5/8"x3,00m GCW 19L30 | UN | 6 | 25.67 | 154.02
08.01.02.01.06.03 | CAIXA INSPEÇÃO TIPO SOLO COM TAMPA REFORÇADA D=300mm | UN | 2 | 420.99 | 841.98
08.01.02.01.06.04 | SOLDA EXOTÉRMICA | UN | 20 | 34.1 | 682
08.01.02.01.07 | SUBESTAÇÃO / REDE DE MÉDIA TENSÃO
08.01.02.01.07.01 | TRANSFORMADOR MONOFÁSICO 15kVA - FASE-FASE | UN | 1 | 5581.4 | 5581.4
08.01.02.01.07.02 | REDE DE DISTRIBUIÇÃO RURAL PRIMÁRIA, TENSÃO DE 13,80 KV, PARA CABO DE ALUMÍNIO, COM ESTRUTURA DE ALINHAMENTO EM POSTE DE CONCRETO ARMADO DUPLO T (CONDUTOR NÃO INCLUSO) | KM | 1 | 26396.67 | 26396.67
08.01.02.01.07.03 | CABO DE ALUMÍNIO COM ALMA DE AÇO, BITOLA 4 AWG, FORMAÇÃO 6/1 FIOS - SWAN | M | 1000 | 1.3 | 1300
08.01.02.01.08 | AUTOMAÇÃO
08.01.02.01.08.01 | UNIDADE DE TELE-COMANDO UT-01
08.01.02.01.08.01.01 | CABO COBRE NU 25MM2 | M | 10 | 6.01 | 60.1
08.01.02.01.08.01.02 | ANTENA YAGI 11DB | UN | 1 | 325 | 325
08.01.02.01.08.01.03 | CABO PP 2 VIAS DE 1,5MM2 | M | 25 | 1.07 | 26.75
08.01.02.01.08.01.04 | CABO COAXIAL RGC 213 | M | 25 | 2.93 | 73.25
08.01.02.01.08.01.05 | CAPTOR FRANKLIN C/ SUPORTE METÁLICO (TUBO DE FERRO GALVANIZADO 1"/3M) | UN | 1 | 53.1 | 53.1
08.01.02.01.08.01.06 | ISOLADOR C/ SUPORTE PARA CONDUTOR DE DESCIDA SPDA | UN | 5 | 8.76 | 43.8
08.01.02.01.08.01.07 | MASTRO SIMPLE FG DE 1 1/2''X3M | UN | 1 | 113.79 | 113.79
08.01.02.01.08.01.08 | APARELHO DE SINALIZAÇÃO DE OBSTÁCULO, SIMPLES, C/ FOTOCÉLULA, LÂMPADA INCANDESCENTE DE 60W, CORPO EM ALUMINIO, ENTRADA ROSQUEADA DE 3/4" | UN | 1 | 235.82 | 235.82
08.01.02.01.08.01.09 | TUBO PVC RÍGIDO P/PROTEÇÃO CORDOALHA 2" | M | 3 | 7.2 | 21.6
08.01.02.01.08.01.10 | PAINEL DA UT - 01 - CONFORME ESPECIFICAÇÃO TÉCNICA | UN | 1 | 11650.29 | 11650.29
08.01.02.01.08.01.11 | CONECTOR TIPO N P/ CONEXÃO DO RÁDIO À ANTENA | UN | 2 | 6.76 | 13.52
08.01.02.01.08.01.12 | TORRE PARA COMUNICAÇÃO CONFORME PROJETO | UN | 1 | 4056 | 4056
08.01.02.01.08.02 | UNIDADE DE TELE-COMANDO UT-02
08.01.02.01.08.02.01 | ELETRODUTO PVC ROSC. D= 25mm (3/4") | M | 70 | 3.02 | 211.4
08.01.02.01.08.02.02 | HASTE DE TERRA 5/8"x3,00m GCW 19L30 | UN | 10 | 25.67 | 256.7
08.01.02.01.08.02.03 | CAIXA INSPEÇÃO TIPO SOLO COM TAMPA REFORÇADA D=300mm | UN | 4 | 420.99 | 1683.96
08.01.02.01.08.02.04 | SOLDA EXOTÉRMICA | UN | 18 | 34.1 | 613.8
08.01.02.01.08.02.05 | CABO PP 3 VIAS DE 1,5MM2 | M | 30 | 4.11 | 123.3
08.01.02.01.08.02.06 | CABO PP 2 VIAS DE 1,5MM2 | M | 30 | 1.07 | 32.1
08.01.02.01.08.02.07 | CABO COAXIAL RGC 213 | M | 30 | 2.93 | 87.9
08.01.02.01.08.02.08 | FIO ISOLADO PVC P/750V 2.5 MM2 | M | 50 | 0.72 | 36
08.01.02.01.08.02.09 | CABO COBRE NU 25MM2 | M | 70 | 6.01 | 420.7
08.01.02.01.08.02.10 | CAPTOR FRANKLIN C/ SUPORTE METÁLICO (TUBO DE FERRO GALVANIZADO 1"/3M) | UN | 1 | 53.1 | 53.1
08.01.02.01.08.02.11 | PAINEL DA UT - 02 - CONFORME ESPECIFICAÇÃO TÉCNICA | UN | 1 | 11579.92 | 11579.92
08.01.02.01.08.02.12 | ENTRADA DE ENERGIA MONOFÁSICA BAIXA TENSÃO - PADRÃO CEMIG | UN | 1 | 1038.17 | 1038.17
08.01.02.01.08.02.13 | ISOLADOR C/ SUPORTE PARA CONDUTOR DE DESCIDA SPDA | UN | 10 | 8.76 | 87.6
08.01.02.01.08.02.14 | MASTRO SIMPLE FG DE 1 1/2''X3M | UN | 1 | 113.79 | 113.79
08.01.02.01.08.02.15 | CONECTOR TIPO N P/ CONEXÃO DO RÁDIO À ANTENA | UN | 2 | 6.76 | 13.52
08.01.02.01.08.02.16 | ANTENA YAGI 11DB | UN | 1 | 325 | 325
08.01.02.01.08.02.17 | APARELHO DE SINALIZAÇÃO DE OBSTÁCULO, SIMPLES, C/ FOTOCÉLULA, LÂMPADA INCANDESCENTE DE 60W, CORPO EM ALUMINIO, ENTRADA ROSQUEADA DE 3/4" | UN | 1 | 235.82 | 235.82
08.01.02.01.08.02.18 | TUBO PVC RÍGIDO P/PROTEÇÃO CORDOALHA 2" | M | 3 | 7.2 | 21.6
08.02 | FORNECIMENTO DE EQUIPAMENTO DA INTERLIGAÇÃO ENTRE O POÇO E OS RESERVATÓRIOS E REDE DE DISTRIBUIÇÃO
08.02.01 | TUBULAÇÃO E CONEXÔES
08.02.01.01 | TE PVC PBA NBR 10351 P/ REDE AGUA 90G BBB DN 50/ DE 60MM | UN | 5 | 10.76 | 53.8
08.02.01.02 | MANOMETRO - 0 A 10KGF/CM2 D=100MM - CONEXAO 1/2" BSP, RETO, CAIXA E ANEL EM ACO ESTAMPADO 1020, ACABAMENTO EM PINTURA ELETROSTATICA EM EPOXI PRETO 0U EQUIV | UN | 1 | 94.4 | 94.4
08.02.01.03 | COLAR TOMADA FOFO DN 75X1/2" | UN | 1 | 32.75 | 32.75
08.02.01.04 | UNIÃO FERRO GALV ROSCA 3" | UN | 1 | 131.55 | 131.55
08.02.01.05 | REGISTRO GAVETA 3" BRUTO LATAO REF 1502-B | UN | 10 | 201.47 | 2014.7
08.02.01.06 | ADAPTADOR PVC PBA JE BOLSA / ROSCA DN 75 / DE 85MM | UN | 19 | 45.03 | 855.57
08.02.01.07 | VALVULA RETENCAO HORIZONTAL BRONZE (PN-25) 3" 400PSI TAMPA C/ PORCA DE UNIAO - EXTREMIDADES C/ ROSCA | UN | 1 | 215.8 | 215.8
08.02.01.08 | TUBO PVC PBA 12 JE NBR 5647 P/REDE AGUA DN 75/DE 85 MM | M | 1098 | 14.18 | 15569.64
08.02.01.09 | TUBO PVC PBA 12 JE NBR 5647 P/REDE AGUA DN 50/DE 60 MM | M | 546 | 6.95 | 3794.7
08.02.01.10 | CURVA PVC PBA NBR 10351 P/ REDE AGUA JE PB 22G DN 75 /DE 85MM | UN | 9 | 30.68 | 276.12
08.02.01.11 | CURVA PVC PBA NBR 10351 P/ REDE AGUA JE PB 45G DN 75 /DE 85MM | UN | 2 | 34.69 | 69.38
08.02.01.12 | CURVA PVC PBA NBR 10351 P/ REDE AGUA JE PB 90G DN 75 /DE 85MM | UN | 5 | 41.01 | 205.05
08.02.01.13 | CURVA PVC PBA NBR 10351 P/ REDE AGUA JE PB 90G DN 50 /DE 60MM | UN | 59 | 9.81 | 578.79
08.02.01.14 | TE PVC PBA NBR 10351 P/ REDE AGUA 90G BBB DN 75/ DE 85MM | UN | 61 | 26.97 | 1645.17
08.02.01.15 | LUVA PVC SOLD. MARROM D= 50mm (1 1/2") | UN | 59 | 2.14 | 126.26
08.02.01.16 | REDUCAO PVC PBA JE PB P/REDE AGUA DN 75 X 50/DE 85 X 60MM | UN | 59 | 9.58 | 565.22
08.02.01.17 | COLAR TOMADA FOFO DN 75 x d 1" | UN | 4 | 26.57 | 106.28
08.02.01.18 | VENTOSA DUPLA FACE d 1" | UN | 4 | 262.33 | 1049.32
08.02.02 | CAVALETE COM HIDRÔMETRO PARA RESIDÊNCIA
08.02.02.01 | CAVALETE COMPLETO COM HIDRÔMETRO, REGISTRO, ADAPTADORES, CAIXA DE PROTEÇÃO E TUBULAÇÃO INTERLIGAÇÃO COM A REDE | UN | 59 | 52.78 | 3114.02
08.03 | FORNECIMENTO DE EQUIPAMENTOS PARA RESERVATÓRIOS ELEVADOS | 0
08.03.01 | RESERVATÓRIO ELEVADO DA EEAT - Vol=30 m3
08.03.01.01 | FORNECIMENTO E MONTAGEM DE RESERVATÓRIO METÁLICO TIPO TAÇA, 7,00 M DE FUSTE E VOLUME DE 30 M3; EQUIPADO COM ESCADA EXTERNA E INTERNA TIPO MARINHEIRO, GUARDA CORPO, SUSPIRO VEDADO COM TELA METÁLICA E TUBULAÇÕES DE ENTRADA D`ÁGUA E DE DESCIDA PARA ALIMENTAÇÃO DA REDE DE ÁGUA TRATADA, TUDO CONFORME ESPECIFICAÇÕES TÉCNICA. | UN | 1 | 30367.07 | 30367.07
| SUB-TOTAL FORNECIMENTOS |  |  |  | 151202.6
| TOTAL DESTE ORÇAMENTO (COMUNIDADE RIACHO NOVO) |  |  |  | 235261.51

## Riacho Novo
Ministério da Integração Nacional
Companhia de Desenvolvimento dos Vales do São Francisco e do Parnaíba
Área de Revitalização das Bacias Hidrográficas
OBRA: SISTEMA DE ABASTECIMENTO DE ÁGUA
SERVIÇO: CAPTAÇÃO, ADUÇÃO, TRATAMENTO, RESERVAÇÃO E DISTRIBUIÇÃO
MUNICÍPIO - JANUÁRIA - MG LOCALIDADE: RIACHO NOVO
DATA BASE: ABRIL/2009
PLANILHA ORÇAMENTÁRIA
ITEM | DISCRIMINAÇÃO | UNID. | QUANT. | PREÇO UNIT. | PREÇO TOTAL
09. | SERVIÇOS
09.01 | INSTALAÇÕES PRELIMINARES E CANTEIRO DE OBRAS
09.01.01 | MOBILIZAÇÃO DE EQUIPAMENTO E PESSOAS | VB | 1 | 1335.93 | 1335.93
09.01.02 | DESMOBILIZAÇÃO DE EQUIPAMENTOS E PESSOAS | VB | 1 | 1335.93 | 1335.93
09.01.03 | INSTALAÇÃO DE CANTEIRO DE OBRAS | M2 | 30 | 254.32 | 7629.6
09.01.04 | FORNECIMENTO E ASSENTAMENTO DE PLACA DE IDENTIFICAÇÃO DE OBRA | M2 | 12 | 265.71 | 3188.52
09.02 | SERVIÇOS E OBRA CIVIL DA CAPTAÇÃO E TRATAMENTO DE ÁGUA
09.02.01 | INSTALAÇÕES DE EQUIPAMENTOS
09.02.01.01 | INSTALAÇÕES ELÉTRICAS
09.02.01.01.01 | MONTAGEM DAS INSTALAÇÕES ELÉTRICAS E DEMAIS CABOS, PEÇAS E ACESSÓRIOS NECESSÁRIOS AO COMPLETO FUNCIONAMENTO DO SISTEMA, INCLUSO QDLF E QGBTA DA CASA DE COMANDO, CONFORME PROJETO | gl | 1 | 590.14 | 590.14
09.02.01.01.02 | CAIXA EM ALVENARIA (60X60X60cm) DE 1 TIJOLO COMUM, LASTRO DE BRITA E TAMPA DE CONCRETO | UN | 6 | 154.5 | 927
09.02.01.01.03 | ABRIGO EM ALVENARIA (1,44 x 1,05m) - UT-02 | UN | 1 | 2084.06 | 2084.06
09.02.01.02 | INSTALAÇÕES DE PRODUÇÃO
09.02.01.02.01 | MONTAGEM E INSTALAÇÃO BOMBA SUBMERSA EM POÇO TUBULAR PROFUNDO, DIÂMETRO DA TUBULAÇÃO DE EXTRAÇÃO DE 3", PROFUNDIDADE DE INSTALAÇAO DE ATÉ 60,0 m | ud | 1 | 168.61 | 168.61
09.02.01.02.02 | MONTAGEM DOS EQUIPAMENTOS FORNECIDOS E PREPARAÇÃO PARA OPERAÇÃO DE KIT DE PREPARAÇÃO E DOSAGEM DE CLORO. CONTEMPLA TESTES PRÉ-OPERACIONAIS E TREINAMENTO DO PESSOAL QUE IRÁ OPERAR O SISTEMA POR UM PERÍODO DE 05 DIAS, INCLUSO A ENTREGA DO MANUAL DE OPERAÇÃO | ud | 1 | 1079.1 | 1079.1
09.02.01.03 | INSTALAÇÃO DE SUBESTAÇÃO
09.02.01.03.01 | INSTALAÇÃO DE EXTENSÃO DE REDE DE ENERGIA ELÉTRICA, L=1000 M, INCLUSIVE INSTALAÇÃO DE TRANFORMADOR DE 15 KVA, INCLUSIVE PADRÃO CEMIG DE ENTRADA | ud | 1 | 5974.38 | 5974.38
09.02.01.04 | INSTALAÇÃO DE FORÇA
09.02.01.04.01 | INSTALAÇÃO DE FORÇA DE QUADRO DE COMANDO DE MOTORES ATÉ 7,5 CV | cj | 1 | 469.3 | 469.3
09.02.01.04.02 | INSTALAÇÃO D0S EQUIPAMENTOS DE AUTOMAÇÃO (SISTEMA DE TELE-COMANDO VIA RÁDIO) | cj | 1 | 2346.5 | 2346.5
09.02.02 | CASA DE COMANDO E TRATAMENTO DE ÁGUA
09.02.02.01 | SERVIÇOS TÉCNICOS
09.02.02.01.01 | LOCAÇÃO DE ESTRUTURAS - PARA OBRAS | m2 | 23.17 | 2.18 | 50.51
09.02.02.01.02 | CADASTRO DE OBRAS LOCALIZADAS | m2 | 23.17 | 15.4 | 356.82
09.02.02.02 | MOVIMENTO DE TERRA
09.02.02.02.01 | ESCAVAÇÃO MANUAL EM SOLO PROFUNDIDADE ATÉ 1,50 m | M3 | 5.5 | 13.21 | 72.66
09.02.02.02.02 | ATERRO DE CAVAS E VALAS DE FUNDAÇÃO, C/ AVALIAÇÃO VISUAL DA COMPACTAÇÃO | m3 | 1.5 | 9.02 | 13.53
09.02.02.02.03 | ESPALHAMENTO DE SOLO EM BOTA-FORA | m3 | 5.5 | 1.26 | 6.93
09.02.02.03 | FUNDAÇÕES E ESTRUTURAS
09.02.02.03.01 | CONTRA- PISO DE CIMENTO E AREIA E = 5 CM | m2 | 12 | 14.8 | 177.6
09.02.02.03.02 | LAJE PRÉ-MOLDADA PARA FORRO (CARGA 100,0 kg/m²), ARMADA NA MENOR DIMENSÃO DE ATÉ 3,0 M | M2 | 10.01 | 57.04 | 570.97
09.02.02.04 | PAVIMENTAÇÃO
09.02.02.04.01 | CALÇADA DE PROTEÇÃO EM CIMENTADO COM BASE DE CONCRETO L= 0,80 m E ESPESSURA 0,10 m | m2 | 23.17 | 45.43 | 1052.61
09.02.02.05 | FECHAMENTO
09.02.02.05.01 | ALVENARIA EM TIJOLO CERÂMICO FURADO, 8 FUROS, DIMENSÕES 30x20x10cm, ESP. 10cm | m2 | 50.14 | 33.27 | 1668.16
09.02.02.05.02 | ALVENARIA EM TIJOLO CERÂMICO FURADO, 8 FUROS, DIMENSÕES 30x20x10cm, ESP. 20cm | m2 | 1.6 | 56.14 | 89.82
09.02.02.05.03 | ALVENARIA DE ELEMENTOS VAZADOS CONCRETO (40x 40x6 cm), TIPO ANTICHUVA | m2 | 2 | 30.93 | 61.86
09.02.02.05.04 | ALVENARIA DE PEDRA COM JUNTA ARGAMASSADA, TRAÇO 1:3 | m3 | 5.5 | 229.62 | 1262.91
09.02.02.05.05 | COBERTURA EM TELHA CERÂMICA, TIPO COLONIAL | M2 | 21.9 | 91.17 | 1996.62
09.02.02.05.06 | GRADE FERRO CHATO 1/4" X 1" L=25 CM (21 KG/M) | m2 | 2 | 147.59 | 295.18
09.02.02.05.07 | PORTA DE MADEIRA DE LEI, TIPO PRANCHETA, 0,80x2,10 m - FORNECIMENTO E ASSENTAMENTO COMPLETO | ud | 1 | 323.34 | 323.34
09.02.02.05.08 | PORTAO FERRO C/ VARA 1/2" C/REQUADRO | m2 | 1.68 | 196.09 | 329.43
09.02.02.06 | REVESTIMENTO E TRATAMENTO DE SUPERFÍCIES
09.02.02.06.01 | CONTRA PISO DE CONCRETO FCK 15 MPA E = 7 CM | m2 | 12 | 21.46 | 257.52
09.02.02.06.02 | PISO CIMENTADO LISO, RECOBERTO COM NATA DE CIMENTO | m2 | 12 | 16.9 | 202.8
09.02.02.06.03 | CHAPISCADO COMUM, COM ARGAMASSA DE CIMENTO E AREIA | M2 | 112.16 | 3.44 | 385.83
09.02.02.06.04 | REBOCO PAULISTA | m2 | 112.16 | 16.71 | 1874.19
09.02.02.06.05 | PINTURA EM SUPERFÍCIES DE MADEIRA EM GERAL - ÓLEO | m2 | 2.2 | 13.94 | 30.67
09.02.02.06.06 | CAIAÇÃO EM ALVENARIA INTERNA E/OU EXTERNA | m2 | 112.16 | 2.69 | 301.71
09.02.02.07 | URBANIZAÇÃO
09.02.02.07.01 | PORTÃO PARA PEDESTRE | ud | 1 | 795.03 | 795.03
09.02.02.07.02 | CERCA EM MOURÕES DE CONCRETO, COM FECHAMENTO EM TELA DE ARAME GALVANIZADO (ALAMBRADO) | m | 41.4 | 90.3 | 3738.42
09.03 | SERVIÇOS E OBRA CIVIL DA INTERLIGAÇÃO ENTRE O POÇO E OS RESERVATÓRIOS E REDE DE DISTRIBUIÇÃO
09.03.01 | MOVIMENTO DE TERRA, MONTAGEM E OBRA CIVIL
09.03.01.01 | SERVIÇOS TÉCNICOS
09.03.01.01.01 | LOCAÇÃO DE REDE E ELABORAÇÃO DE NOTA SERVIÇO, INCLUSIVE LEVANTAMENTO DE NORMAIS - PARA OBRAS | m | 5747 | 2.49 | 14310.03
09.03.01.01.02 | CADASTRO DE ADUTORA | km | 0.13 | 478.08 | 62.15
09.03.01.01.03 | CADASTRO DE REDE DE DISTRIBUIÇÃO | km | 5.63 | 235.85 | 1327.84
09.03.01.01.04 | MONTAGEM DE RESERVATÓRIO DE 100 M3 | GL | 1 | 8199.24 | 8199.24
09.03.01.02 | MOVIMENTO DE TERRA
09.03.01.02.01 | ESCAVAÇÃO MECÂNICA DE VALAS (SOLO SECO), PROFUNDIDADE ATÉ 1,50 m m | m3 | 2529.93 | 5.56 | 14066.41
09.03.01.02.02 | ACERTO E VERIFICAÇÃO DO NIVELAMENTO DE FUNDO DE VALAS | m2 | 2873.5 | 3.26 | 9367.61
09.03.01.02.03 | ATERRO DE VALAS E CAVAS DE FUNDAÇÃO, C/ AVALIAÇÃO VISUAL DA COMPACTAÇÃO | m3 | 2529.93 | 9.02 | 22819.97
09.03.01.03 | FUNDAÇÕES E ESTRUTURAS
09.03.01.03.01 | CAIXA PARA PROTEÇÃO DE VÁLVULAS E REGISTRO (1,00 X 1,30), CONFORME PROJETO | ud | 1 | 515.66 | 515.66
09.03.01.03.02 | CAIXA PARA PROTEÇÃO DE VENTOSA (0,50 X 0,50), CONFORME PROJETO | ud | 7 | 180.03 | 1260.21
09.03.01.03.03 | CAIXA PARA PROTEÇÃO DE REGISTRO DE DESCARGA (0,50 X 0,50), CONFORME PROJETO | ud | 6 | 180.03 | 1080.18
09.03.01.03.04 | CAIXA PARA PROTEÇÃO DE REGISTRO DE LINHA (0,50 X 0,50), CONFORME PROJETO | ud | 7 | 180.03 | 1260.21
09.03.01.04 | BLOCO DE ANCORAGEM
09.03.01.04.01 | CONCRETO ESTRUTURAL (FCK=20 MPA) - PREPARO EM BETONEIRA | m3 | 5.2 | 310.78 | 1616.06
09.03.01.04.02 | LANÇAMENTO OU BOMBEAMENTO E ADENSAMENTO DE CONCRETO-ALTURA OU PROFUNDIDADE ATÉ 1,50 M | m3 | 5.2 | 94.2 | 489.84
09.03.01.04.03 | ARMADURA DE AÇO CA 50, FORNECIMENTO E COLOCAÇÃO | Kg | 416 | 8.05 | 3348.8
09.03.01.04.04 | FORMA PLANA EM CHAPA DE MADEIRA COMPENSADA PLASTIFICADA, E = 14 MM, P/ ESTRUTURAS | m2 | 62.4 | 34.04 | 2124.1
09.03.01.04.05 | DESFORMA DE ESTRUTURAS, ALTURA OU PROFUNDIDADE ATÉ 1,50M | m2 | 62.4 | 7.51 | 468.62
09.03.01.05 | PAVIMENTAÇÃO
09.03.01.05.01 | REMOÇÃO DE PAVIMENTO EM PARALELEPÍPEDO, POLIÉDRICO E PRÉ-MOLDADO | m2 | 2786.06 | 6.03 | 16799.94
09.03.01.05.02 | RECOMPOSIÇÃO DE PAVIMENTO EM PARALELEPÍPEDO OU POLIÉDRICO, COM REAPROVEITAMENTO DO MATERIAL DEMOLIDO, EXCLUSIVE BASE COM PEQUENA PERDA INCLUSA DE PEDRAS | m2 | 2786.06 | 13.36 | 37221.76
09.03.01.06 | ASSENTAMENTO, INCLUSIVE TRANSPORTE, LIMPEZA E TESTE
09.03.01.06.01 | ASSENTAMENTO DE TUBOS E CONEXÕES EM PVC, JE DN 100 | m | 125 | 1.71 | 213.75
09.03.01.06.02 | ASSENTAMENTO DE TUBOS E CONEXÕES EM PVC, JE DN 75 | m | 3102 | 1.58 | 4901.16
09.03.01.06.03 | ASSENTAMENTO DE TUBOS E CONEXÕES EM PVC, JE DN 50 | m | 2520 | 1.49 | 3754.8
09.03.01.06.04 | MONTAGEM E INSTALAÇÃO DE CAVALETE PADRÃO PARA HIDRÔMETRO DE 1,50, 3,0 3 5,0 m³/h | ud | 202 | 19 | 3838
09.04 | SERVIÇOS E OBRA CIVIL DO RESERVATÓRIO ELEVADO - 100m3
09.04.01 | MOVIMENTO DE TERRA, MONTAGEM E OBRA CIVIL
09.04.01.01 | SERVIÇOS TÉCNICOS
09.04.01.01.01 | LOCAÇÃO DE ESTRUTURAS - PARA OBRAS | m2 | 13.5261 | 2.18 | 29.49
09.04.01.01.02 | CADASTRO DE OBRAS LOCALIZADAS | m2 | 13.5261 | 15.4 | 208.3
09.04.01.02 | SERVIÇOS PRELIMINARES
09.04.01.02.01 | LIMPEZA DO TERRENO - RASPAGEM E LIMPEZA MANUAL | m2 | 100 | 1.98 | 198
09.04.01.03 | MOVIMENTO DE TERRA
09.04.01.03.01 | ESCAVAÇÃO MANUAL EM SOLO PROFUNDIDADE ATÉ 1,50 m | m3 | 64.16 | 13.21 | 847.55
09.04.01.03.02 | ATERRO DE CAVAS E VALAS DE FUNDAÇÃO, C/ AVALIAÇÃO VISUAL DA COMPACTAÇÃO | m3 | 55.49 | 9.02 | 500.52
09.04.01.03.03 | ESPALHAMENTO DE SOLO EM BOTA-FORA | m3 | 8.67 | 1.26 | 10.92
09.04.01.04 | FUNDAÇÕES E ESTRUTURAS
09.04.01.04.01 | CONCRETO TRAÇO 1:2:3 EM VOLUME (CIMENTO, AREIA E BRITA) - PREPARO MANUAL | m3 | 0.8 | 308.05 | 246.44
09.04.01.04.02 | CONCRETO ESTRUTURAL (Fck= 20 MPa) - PREPARO EM BETONEIRA | m3 | 5 | 310.78 | 1553.9
09.04.01.05 | URBANIZAÇÃO
09.04.01.05.01 | PORTÃO PARA PEDESTRE | ud | 1 | 795.03 | 795.03
09.04.01.05.02 | CERCA EM MOURÕES DE CONCRETO, COM FECHAMENTO EM TELA DE ARAME GALVANIZADO (ALAMBRADO) | m | 40 | 90.3 | 3612
| SUB-TOTAL SERVIÇOS |  |  |  | 200092.68
10. | FORNECIMENTOS
10.01 | FORNECIMENTO DE EQUIPAMENTO DA CAPTAÇÃO E TRATAMENTO DE ÁGUA
10.01.01 | EQUIPAMENTO HIDROMECÂNICO
10.01.01.01 | TUBULAÇÃO ENTRE A BOMBA E O BARRILETE
10.01.01.01.01 | TUBO ACO GALV C/ COSTURA DIN 2440/NBR 5580 CLASSE MEDIA DN 3" (80MM) E = 4,05MM - 8,47KG/M | m | 40 | 74.09 | 2963.6
10.01.01.01.02 | LUVA REDUCAO FERRO GALV ROSCA 3" X 2" | ud | 1 | 51.14 | 51.14
10.01.01.01.03 | UNIÃO FERRO GALV ROSCA 3" | ud | 1 | 131.55 | 131.55
10.01.01.01.04 | CURVA FERRO GALVANIZADO 90G ROSCA FEMEA REF. 3" | ud | 3 | 152.18 | 456.54
10.01.01.02 | CONJUNTO MOTOBOMBAS
10.01.01.02.01 | BOMBA SUBMERSA 4" P/ POCO PROFUNDO MOTOR ELÉTRICO DE 7,5CV, SAIDA 2" | ud | 1 | 6789 | 6789
10.01.01.03 | TRATAMENTO DE ÁGUA
10.01.01.03.01 | KIT DE PREPARAÇÃO E DOSAGEM DE CLORO, MODELO KPDS 70, COM TANQUE ÚTIL DE 70 l, MISTURADOR ELÉTRICO E BOMBA DOSADORA. | ud | 1 | 2070 | 2070
10.01.02 | EQUIPAMENTO ELÉTRICO
10.01.02.01 | INSTALAÇÕES ELÉTRICAS DE BAIXA TENSÃO
10.01.02.01.01 | INSTALAÇÃO ELÉTRICA - ILUMINAÇÃO INTERNA
10.01.02.01.01.01 | LUMINÁRIA DE CALHA - FLUORESCENTE COMPLETA (2 X 40)W | UN | 2 | 67.44 | 134.88
10.01.02.01.01.02 | CAIXA DE EMBUTIR PVC - 3X3 OCTOGONAL | UN | 2 | 4.96 | 9.92
10.01.02.01.01.03 | CAIXA DE EMBUTIR PVC - 4X2 RETANGULAR | UN | 1 | 1.83 | 1.83
10.01.02.01.01.04 | DISJUNTOR TERMOMAGNÉTICO MONOPOLAR 10A | UN | 1 | 5.61 | 5.61
10.01.02.01.01.05 | INTERRUPTOR UMA TECLA SIMPLES 10A 127V | UN | 1 | 11.2 | 11.2
10.01.02.01.01.06 | FIO ISOLADO PVC P/750V 1.5 MM2 | M | 40 | 0.48 | 19.2
10.01.02.01.01.07 | EXTINTOR CO2 DE 6 KG | UN | 1 | 385.92 | 385.92
10.01.02.01.01.08 | ELETRODUTO PVC ROSC. D= 25mm (3/4") | M | 10 | 3.02 | 30.2
10.01.02.01.01.09 | CURVA P/ELETRODUTO PVC ROSC. D= 25mm (3/4") | UN | 3 | 2.24 | 6.72
10.01.02.01.02 | INSTALAÇÃO ELÉTRICA - ILUMINAÇÃO EXTERNA
10.01.02.01.02.01 | CABO ISOLADO PVC 750V 2,5MM2 | M | 60 | 0.78 | 46.8
10.01.02.01.02.02 | POSTE CONCRETO DUPLO T COM 1 LUMINÁRIA FECHADA DE 70W | UN | 2 | 677.3 | 1354.6
10.01.02.01.02.03 | CÉLULA FOTOELÉTRICA P/ LÂMPADA, ATÉ 250W | UN | 2 | 28.41 | 56.82
10.01.02.01.02.04 | DISJUNTOR TERMOMAGNÉTICO MONOPOLAR 10A | UN | 1 | 5.61 | 5.61
10.01.02.01.02.05 | ELETRODUTO PVC ROSC. D= 25mm (3/4") | M | 40 | 3.02 | 120.8
10.01.02.01.03 | INSTALAÇÃO ELÉTRICA - TOMADAS DE USO GERAL
10.01.02.01.03.01 | TOMADA 2 POLOS MAIS TERRA 20A 127V | UN | 2 | 14.16 | 28.32
10.01.02.01.03.02 | CAIXA DE EMBUTIR PVC - 4X2 RETANGULAR | UN | 2 | 1.83 | 3.66
10.01.02.01.03.03 | FIO ISOLADO PVC P/750V 2.5 MM2 | M | 30 | 0.72 | 21.6
10.01.02.01.03.04 | ELETRODUTO PVC ROSC. D= 25mm (3/4") | M | 15 | 3.02 | 45.3
10.01.02.01.03.05 | DISJUNTOR TERMOMAGNÉTICO MONOPOLAR 10A | UN | 1 | 5.61 | 5.61
10.01.02.01.03.06 | CURVA P/ELETRODUTO PVC ROSC. D= 25mm (3/4") | UN | 3 | 2.24 | 6.72
10.01.02.01.04 | INSTALAÇÃO ELÉTRICA - CONEXÃO COM A REDE, QUADRO GERAL DE BAIXA TENSÃO
10.01.02.01.04.01 | CABO EM PVC 1000V 35MM2 | M | 20 | 9.7 | 194
10.01.02.01.04.02 | DISJUNTOR BIPOLAR EM QUADRO DE DISTRIBUIÇÃO 40A | UN | 1 | 34.29 | 34.29
10.01.02.01.04.03 | QUADRO DE DISTRIBUIÇÃO DE LUZ EMBUTIR ATÉ 24 DIVISÕES 332X332X95mm, C/BARRAMENTO | UN | 1 | 201.19 | 201.19
10.01.02.01.04.04 | DISPOSITIVO DIFERENCIAL RESIDUAL TETRAPOLAR 40A, SENSIBILIDADE 300mA - 380V | UN | 1 | 244.86 | 244.86
10.01.02.01.04.05 | PROTETOR DE SURTOS, CLASSE I, 45kA | UN | 4 | 964.67 | 3858.68
10.01.02.01.04.06 | ELETRODUTO PVC ROSC. D= 40mm (1 1/4") | M | 15 | 5.59 | 83.85
10.01.02.01.05 | INSTALAÇÃO ELÉTRICA - CENTRO DE COMANDO DE MOTORES
10.01.02.01.05.01 | CABO EM PVC 1000V 25MM2 | M | 110 | 7.36 | 809.6
10.01.02.01.05.02 | CHAVE DE PARTIDA DIRETA EM CAIXA TERMOPLÁTICA - CPD - 0,5CV | UN | 3 | 163.67 | 491.01
10.01.02.01.05.03 | CHAVE DE PARTIDA DIRETA EM CAIXA TERMOPLÁSTICA - CPD - 10CV | UN | 1 | 256.56 | 256.56
10.01.02.01.05.04 | CABO EM PVC 1000V 4MM2 | M | 50 | 1.66 | 83
10.01.02.01.05.05 | DISJUNTOR MONOPOLAR EM QUADRO DE DISTRIBUIÇÃO 30A | UN | 1 | 5.88 | 5.88
10.01.02.01.05.06 | DISJUNTOR MONOPOLAR EM QUADRO DE DISTRIBUIÇÃO 16A | UN | 3 | 5.86 | 17.58
10.01.02.01.05.07 | ELETRODUTO PVC ROSC. D= 40mm (1 1/4") | M | 50 | 5.59 | 279.5
10.01.02.01.05.08 | ELETRODUTO PVC ROSC. D= 25mm (3/4") | M | 5 | 3.02 | 15.1
10.01.02.01.05.09 | CURVA P/ELETRODUTO PVC ROSC. D= 40mm (1 1/4") | UN | 6 | 5.14 | 30.84
10.01.02.01.05.10 | CURVA P/ELETRODUTO PVC ROSC. D= 25mm (3/4") | UN | 3 | 2.24 | 6.72
10.01.02.01.06 | ATERRAMENTO
10.01.02.01.06.01 | CABO COBRE NU 25MM2 | M | 35 | 6.01 | 210.35
10.01.02.01.06.02 | HASTE DE TERRA 5/8"x3,00m GCW 19L30 | UN | 6 | 25.67 | 154.02
10.01.02.01.06.03 | CAIXA INSPEÇÃO TIPO SOLO COM TAMPA REFORÇADA D=300mm | UN | 2 | 420.99 | 841.98
10.01.02.01.06.04 | SOLDA EXOTÉRMICA | UN | 20 | 34.1 | 682
10.01.02.01.07 | SUBESTAÇÃO / REDE DE MÉDIA TENSÃO
10.01.02.01.07.01 | TRANSFORMADOR MONOFÁSICO 15kVA - FASE-FASE | UN | 1 | 5581.4 | 5581.4
10.01.02.01.07.02 | REDE DE DISTRIBUIÇÃO RURAL PRIMÁRIA, TENSÃO DE 13,80 KV, PARA CABO DE ALUMÍNIO, COM ESTRUTURA DE ALINHAMENTO EM POSTE DE CONCRETO ARMADO DUPLO T (CONDUTOR NÃO INCLUSO) | KM | 1 | 26396.67 | 26396.67
10.01.02.01.07.03 | CABO DE ALUMÍNIO COM ALMA DE AÇO, BITOLA 4 AWG, FORMAÇÃO 6/1 FIOS - SWAN | M | 1000 | 1.3 | 1300
10.01.02.01.08 | AUTOMAÇÃO
10.01.02.01.08.01 | UNIDADE DE TELE-COMANDO UT-01
10.01.02.01.08.01.01 | CABO COBRE NU 25MM2 | M | 10 | 6.01 | 60.1
10.01.02.01.08.01.02 | ANTENA YAGI 11DB | UN | 1 | 325 | 325
10.01.02.01.08.01.03 | CABO PP 2 VIAS DE 1,5MM2 | M | 25 | 1.07 | 26.75
10.01.02.01.08.01.04 | CABO COAXIAL RGC 213 | M | 25 | 2.93 | 73.25
10.01.02.01.08.01.05 | CAPTOR FRANKLIN C/ SUPORTE METÁLICO (TUBO DE FERRO GALVANIZADO 1"/3M) | UN | 1 | 53.1 | 53.1
10.01.02.01.08.01.06 | ISOLADOR C/ SUPORTE PARA CONDUTOR DE DESCIDA SPDA | UN | 5 | 8.76 | 43.8
10.01.02.01.08.01.07 | MASTRO SIMPLE FG DE 1 1/2''X3M | UN | 1 | 113.79 | 113.79
10.01.02.01.08.01.08 | APARELHO DE SINALIZAÇÃO DE OBSTÁCULO, SIMPLES, C/ FOTOCÉLULA, LÂMPADA INCANDESCENTE DE 60W, CORPO EM ALUMINIO, ENTRADA ROSQUEADA DE 3/4" | UN | 1 | 235.82 | 235.82
10.01.02.01.08.01.09 | TUBO PVC RÍGIDO P/PROTEÇÃO CORDOALHA 2" | M | 3 | 7.2 | 21.6
10.01.02.01.08.01.10 | PAINEL DA UT - 01 - CONFORME ESPECIFICAÇÃO TÉCNICA | UN | 1 | 11650.29 | 11650.29
10.01.02.01.08.01.11 | CONECTOR TIPO N P/ CONEXÃO DO RÁDIO À ANTENA | UN | 2 | 6.76 | 13.52
10.01.02.01.08.01.12 | TORRE PARA COMUNICAÇÃO CONFORME PROJETO | UN | 1 | 4056 | 4056
10.01.02.01.08.02 | UNIDADE DE TELE-COMANDO UT-02
10.01.02.01.08.02.01 | ELETRODUTO PVC ROSC. D= 25mm (3/4") | M | 70 | 3.02 | 211.4
10.01.02.01.08.02.02 | HASTE DE TERRA 5/8"x3,00m GCW 19L30 | UN | 10 | 25.67 | 256.7
10.01.02.01.08.02.03 | CAIXA INSPEÇÃO TIPO SOLO COM TAMPA REFORÇADA D=300mm | UN | 4 | 420.99 | 1683.96
10.01.02.01.08.02.04 | SOLDA EXOTÉRMICA | UN | 18 | 34.1 | 613.8
10.01.02.01.08.02.05 | CABO PP 3 VIAS DE 1,5MM2 | M | 30 | 4.11 | 123.3
10.01.02.01.08.02.06 | CABO PP 2 VIAS DE 1,5MM2 | M | 30 | 1.07 | 32.1
10.01.02.01.08.02.07 | CABO COAXIAL RGC 213 | M | 30 | 2.93 | 87.9
10.01.02.01.08.02.08 | FIO ISOLADO PVC P/750V 2.5 MM2 | M | 50 | 0.72 | 36
10.01.02.01.08.02.09 | CABO COBRE NU 25MM2 | M | 70 | 6.01 | 420.7
10.01.02.01.08.02.10 | CAPTOR FRANKLIN C/ SUPORTE METÁLICO (TUBO DE FERRO GALVANIZADO 1"/3M) | UN | 1 | 53.1 | 53.1
10.01.02.01.08.02.11 | PAINEL DA UT - 02 - CONFORME ESPECIFICAÇÃO TÉCNICA | UN | 1 | 11579.92 | 11579.92
10.01.02.01.08.02.12 | ENTRADA DE ENERGIA MONOFÁSICA BAIXA TENSÃO - PADRÃO CEMIG | UN | 1 | 1038.17 | 1038.17
10.01.02.01.08.02.13 | ISOLADOR C/ SUPORTE PARA CONDUTOR DE DESCIDA SPDA | UN | 10 | 8.76 | 87.6
10.01.02.01.08.02.14 | MASTRO SIMPLE FG DE 1 1/2''X3M | UN | 1 | 113.79 | 113.79
10.01.02.01.08.02.15 | CONECTOR TIPO N P/ CONEXÃO DO RÁDIO À ANTENA | UN | 2 | 6.76 | 13.52
10.01.02.01.08.02.16 | ANTENA YAGI 11DB | UN | 1 | 325 | 325
10.01.02.01.08.02.17 | APARELHO DE SINALIZAÇÃO DE OBSTÁCULO, SIMPLES, C/ FOTOCÉLULA, LÂMPADA INCANDESCENTE DE 60W, CORPO EM ALUMINIO, ENTRADA ROSQUEADA DE 3/4" | UN | 1 | 235.82 | 235.82
10.01.02.01.08.02.18 | TUBO PVC RÍGIDO P/PROTEÇÃO CORDOALHA 2" | M | 3 | 7.2 | 21.6
10.02 | FORNECIMENTO DE EQUIPAMENTO DA INTERLIGAÇÃO ENTRE O POÇO E OS RESERVATÓRIOS E REDE DE DISTRIBUIÇÃO
10.02.01 | TUBULAÇÃO E CONEXÔES
10.02.01.01 | TUBO PVC PBA 12 JE NBR 5647 P/REDE AGUA DN 100/DE 110 MM | m | 132 | 22.92 | 3025.44
10.02.01.02 | CURVA PVC PBA NBR 10351 P/ REDE AGUA JE PB 90G DN 100 /DE 110MM | ud | 1 | 62.76 | 62.76
10.02.01.03 | MANOMETRO - 0 A 10KGF/CM2 D=100MM - CONEXAO 1/2" BSP, RETO, CAIXA E ANEL EM ACO ESTAMPADO 1020, ACABAMENTO EM PINTURA ELETROSTATICA EM EPOXI PRETO 0U EQUIV | ud | 1 | 94.4 | 94.4
10.02.01.04 | COLAR TOMADA FOFO DN 75X1/2" | ud | 1 | 32.75 | 32.75
10.02.01.05 | UNIÃO FERRO GALV ROSCA 3" | ud | 1 | 131.55 | 131.55
10.02.01.06 | REGISTRO GAVETA 3" BRUTO LATAO REF 1502-B | ud | 8 | 201.47 | 1611.76
10.02.01.07 | ADAPTADOR PVC PBA JE BOLSA / ROSCA DN 75 / DE 85MM | ud | 15 | 45.03 | 675.45
10.02.01.08 | VALVULA RETENCAO HORIZONTAL BRONZE (PN-25) 3" 400PSI TAMPA C/ PORCA DE UNIAO - EXTREMIDADES C/ ROSCA | ud | 1 | 215.8 | 215.8
10.02.01.09 | TUBO PVC PBA 12 JE NBR 5647 P/REDE AGUA DN 75/DE 85 MM | m | 3258 | 14.18 | 46198.44
10.02.01.10 | TUBO PVC PBA 12 JE NBR 5647 P/REDE AGUA DN 50/DE 60 MM | m | 2646 | 6.95 | 18389.7
10.02.01.11 | CURVA PVC PBA NBR 10351 P/ REDE AGUA JE PB 22G DN 75 /DE 85MM | ud | 5 | 30.68 | 153.4
10.02.01.12 | CURVA PVC PBA NBR 10351 P/ REDE AGUA JE PB 45G DN 75 /DE 85MM | ud | 8 | 34.69 | 277.52
10.02.01.13 | CURVA PVC PBA NBR 10351 P/ REDE AGUA JE PB 90G DN 75 /DE 85MM | ud | 3 | 41.01 | 123.03
10.02.01.14 | CURVA PVC PBA NBR 10351 P/ REDE AGUA JE PB 90G DN 50 /DE 60MM | ud | 202 | 9.81 | 1981.62
10.02.01.15 | TE PVC PBA NBR 10351 P/ REDE AGUA 90G BBB DN 75/ DE 85MM | ud | 212 | 26.97 | 5717.64
10.02.01.16 | LUVA PVC SOLD. MARROM D= 50mm (1 1/2") | ud | 202 | 2.14 | 432.28
10.02.01.17 | REDUCAO PVC PBA JE PB P/REDE AGUA DN 75 X 50/DE 85 X 60MM | ud | 202 | 9.58 | 1935.16
10.02.01.18 | COLAR TOMADA FOFO DN 75 x d 1" | ud | 13 | 26.57 | 345.41
10.02.01.19 | VENTOSA DUPLA FACE d 1" | UN | 13 | 262.33 | 3410.29
10.02.02 | CAVALETE COM HIDRÔMETRO PARA RESIDÊNCIA
10.02.02.01 | CAVALETE COMPLETO COM HIDRÔMETRO, REGISTRO, ADAPTADORES, CAIXA DE PROTEÇÃO E TUBULAÇÃO INTERLIGAÇÃO COM A REDE | ud | 202 | 52.78 | 10661.56
10.03 | FORNECIMENTO DE EQUIPAMENTOS PARA RESERVATÓRIOS ELEVADOS | 0
10.03.01 | RESERVATÓRIO ELEVADO DA EEAT - Vol=100 m3
10.03.01.01 | FORNECIMENTO E MONTAGEM DE RESERVATÓRIO METÁLICO TIPO CASTELO, 10,00 M DE FUSTE E VOLUME DE 100 M3; EQUIPADO COM ESCADA EXTERNA E INTERNA TIPO MARINHEIRO, GUARDA CORPO, SUSPIRO VEDADO COM TELA METÁLICA E TUBULAÇÕES DE ENTRADA D`ÁGUA E DE DESCIDA PARA ALIMENTAÇÃO DA REDE DE ÁGUA TRATADA, TUDO CONFORME ESPECIFICAÇÕES TÉCNICA. | ud | 1 | 63027.76 | 63027.76
| SUB-TOTAL FORNECIMENTOS |  |  |  | 248653.35
| TOTAL DESTE ORÇAMENTO (COMUNIDADE RIACHO NOVO) |  |  |  | 448746.03

## Moradeiras
Ministério da Integração Nacional
Companhia de Desenvolvimento dos Vales do São Francisco e do Parnaíba
Área de Revitalização das Bacias Hidrográficas
OBRA: SISTEMA DE ABASTECIMENTO DE ÁGUA
SERVIÇO: REDE DE ABASTECIMENTO DE ÁGUA TRATADA (RD)
MUNICÍPIO - JANUÁRIA - MG LOCALIDADE: MORADEIRAS
DATA BASE: ABRIL/2009
PLANILHA ORÇAMENTÁRIA
ITEM | DISCRIMINAÇÃO | UNID. | QUANT. | PREÇO UNIT. | PREÇO TOTAL
11. | SERVIÇOS
11.01 | INSTALAÇÕES PRELIMINARES E CANTEIRO DE OBRAS
11.01.01 | MOBILIZAÇÃO DE EQUIPAMENTO E PESSOAS | VB | 1 | 1335.93 | 1335.93
11.01.02 | DESMOBILIZAÇÃO DE EQUIPAMENTOS E PESSOAS | VB | 1 | 1335.93 | 1335.93
11.01.03 | INSTALAÇÃO DE CANTEIRO DE OBRAS | M2 | 30 | 254.32 | 7629.6
11.01.04 | FORNECIMENTO E ASSENTAMENTO DE PLACA DE IDENTIFICAÇÃO DE OBRA | M2 | 12 | 265.71 | 3188.52
11.02 | INTERLIGAÇÃO ENTRE O POÇO E OS RESERVATÓRIOS
11.02.01 | SERVIÇOS TÉCNICOS | 0
11.02.01.01 | LOCAÇÃO DE REDE E ELABORAÇÃO DE NOTA SERVIÇO, INCLUSIVE LEVANTAMENTO DE NORMAIS - PARA OBRAS | m | 8896 | 2.49 | 22151.04
11.02.01.02 | CADASTRO DE REDE DE DISTRIBUIÇÃO | km | 8.896 | 235.85 | 2098.12
11.02.02 | MOVIMENTO DE TERRA | 0
11.02.02.01 | ESCAVAÇÃO MECÂNICA DE VALAS (SOLO SECO), PROFUNDIDADE ATÉ 1,50 m m | m3 | 3914.24 | 5.56 | 21763.17
11.02.02.02 | ACERTO E VERIFICAÇÃO DO NIVELAMENTO DE FUNDO DE VALAS | m2 | 4448 | 3.26 | 14500.48
11.02.02.03 | ATERRO DE VALAS E CAVAS DE FUNDAÇÃO, C/ AVALIAÇÃO VISUAL DA COMPACTAÇÃO | m3 | 3914.24 | 9.02 | 35306.44
11.02.03 | FUNDAÇÕES E ESTRUTURAS | 0
11.02.03.01 | CAIXA PARA PROTEÇÃO DE VENTOSA (0,50 X 0,50), CONFORME PROJETO | ud | 4 | 180.03 | 720.12
11.02.03.02 | CAIXA PARA PROTEÇÃO DE REGISTRO DE DESCARGA (0,50 X 0,50), CONFORME PROJETO | ud | 3 | 180.03 | 540.09
11.02.03.03 | CAIXA PARA PROTEÇÃO DE REGISTRO DE LINHA (0,50 X 0,50), CONFORME PROJETO | ud | 7 | 180.03 | 1260.21
11.02.04 | BLOCO DE ANCORAGEM
11.02.04.01 | CONCRETO ESTRUTURAL (FCK=20 MPA) - PREPARO EM BETONEIRA | m3 | 3 | 310.78 | 932.34
11.02.04.02 | LANÇAMENTO OU BOMBEAMENTO E ADENSAMENTO DE CONCRETO-ALTURA OU PROFUNDIDADE ATÉ 1,50 M | m3 | 3 | 94.2 | 282.6
11.02.04.03 | ARMADURA DE AÇO CA 50, FORNECIMENTO E COLOCAÇÃO | Kg | 240 | 8.05 | 1932
11.02.04.04 | FORMA PLANA EM CHAPA DE MADEIRA COMPENSADA PLASTIFICADA, E = 14 MM, P/ ESTRUTURAS | m2 | 36 | 34.04 | 1225.44
11.02.04.05 | DESFORMA DE ESTRUTURAS, ALTURA OU PROFUNDIDADE ATÉ 1,50M | m2 | 36 | 7.51 | 270.36
11.02.05 | PAVIMENTAÇÃO | 0
11.02.05.01 | RETIRADA DE PAVIMENTAÇÃO EM PARALELEPÍPEDO OU PEDRA TOSCA | m2 | 4981.76 | 6.03 | 30040.01
11.02.05.02 | RECOMPOSIÇÃO DE PAVIMENTO EM PARALELEPÍPEDO OU POLIÉDRICO, COM REAPROVEITAMENTO DO MATERIAL DEMOLIDO, EXCLUSIVE BASE COM PEQUENA PERDA INCLUSA DE PEDRAS | m2 | 4981.76 | 13.36 | 66556.31
11.02.06 | ASSENTAMENTO, INCLUSIVE TRANSPORTE, LIMPEZA E TESTE | 0 | 0
11.02.06.01 | ASSENTAMENTO DE TUBOS E CONEXÕES EM PVC, JE DN 150 | m | 801 | 2.7 | 2162.7
11.02.06.02 | ASSENTAMENTO DE TUBOS E CONEXÕES EM PVC, JE DN 100 | m | 2794 | 1.71 | 4777.74
11.02.06.03 | ASSENTAMENTO DE TUBOS E CONEXÕES EM PVC, JE DN 75 | m | 57 | 1.58 | 90.06
11.02.06.04 | ASSENTAMENTO DE TUBOS E CONEXÕES EM PVC, JE DN 50 | m | 5344 | 1.49 | 7962.56
11.02.06.05 | MONTAGEM E INSTALAÇÃO DE CAVALETE PADRÃO PARA HIDRÔMETRO DE 1,50, 3,0 3 5,0 m³/h | ud | 119 | 19 | 2261
| SUB-TOTAL SERVIÇOS |  |  |  | 230322.77
12. | FORNECIMENTOS
12.01 | INTERLIGAÇÃO ENTRE O POÇO E OS RESERVATÓRIOS
12.01.01 | TUBULAÇÃO E CONEXÔES
12.01.01.01 | TUBO PVC DEFOFO EB-1208 P/ REDE AGUA JE 1 MPA DN 150MM | m | 840 | 49.98 | 41983.2
12.01.01.02 | TUBO PVC PBA 12 JE NBR 5647 P/REDE AGUA DN 100/DE 110 MM | m | 2934 | 22.92 | 67247.28
12.01.01.03 | TUBO PVC PBA 12 JE NBR 5647 P/REDE AGUA DN 75/DE 85 MM | m | 60 | 14.18 | 850.8
12.01.01.04 | TUBO PVC PBA 12 JE NBR 5647 P/REDE AGUA DN 50/DE 60 MM | m | 5610 | 6.95 | 38989.5
12.01.01.05 | CURVA PVC PBA NBR 10351 P/ REDE AGUA JE PB 22G DN 50 /DE 60MM | ud | 7 | 11.14 | 77.98
12.01.01.06 | CURVA PVC PBA NBR 10351 P/ REDE AGUA JE PB 45G DN 50 /DE 60MM | ud | 5 | 12.01 | 60.05
12.01.01.07 | CURVA PVC PBA NBR 10351 P/ REDE AGUA JE PB 90G DN 50 /DE 60MM | ud | 160 | 9.81 | 1569.6
12.01.01.08 | TE PVC PBA NBR 10351 P/ REDE AGUA 90G BBB DN 75/ DE 85MM | ud | 185 | 26.97 | 4989.45
12.01.01.09 | TE PVC PBA NBR 10351 P/ REDE AGUA 90G BBB DN 100/ DE 110MM | ud | 2 | 50.09 | 100.18
12.01.01.10 | LUVA PVC SOLD. MARROM D= 50mm (1 1/2") | ud | 119 | 2.14 | 254.66
12.01.01.11 | REDUCAO C/PONTA E BOLSA JE FOFO DN 150X100 P/TUBO PVC | ud | 1 | 132.77 | 132.77
12.01.01.12 | REDUCAO PVC PBA JE PB P/REDE AGUA DN 100 X 75/DE 110 X 85MM | ud | 1 | 20.13 | 20.13
12.01.01.13 | REDUCAO PVC PBA JE PB P/REDE AGUA DN 100 X 50/DE 110 X 60MM | ud | 80 | 16.85 | 1348
12.01.01.14 | REDUCAO PVC PBA JE PB P/REDE AGUA DN 75 X 50/DE 85 X 60MM | ud | 2 | 9.58 | 19.16
12.01.02 | CONEXÕES E PEÇAS ESPECIAIS - VENTOSA E DESCARGA | 0
12.01.02.01 | COLAR TOMADA FOFO DN 50 x d 1" | ud | 7 | 25.79 | 180.53
12.01.02.02 | VENTOSA DUPLA FACE d 1" | UN | 7 | 262.33 | 1836.31
12.01.03 | CONEXÕES E PEÇAS ESPECIAIS - REGISTRO DE LINHA E DE DERIVAÇÃO | 0
12.01.03.01 | REGISTRO GAVETA 2" BRUTO LATAO REF 1502-B | ud | 7 | 65.3 | 457.1
12.01.03.02 | ADAPTADOR PVC PBA JE BOLSA / ROSCA DN 50 / DE 60MM | ud | 14 | 21.03 | 294.42
12.01.04 | CAVALETE COM HIDRÔMETRO PARA RESIDÊNCIA
12.01.04.01 | CAVALETE COMPLETO COM HIDRÔMETRO, REGISTRO, ADAPTADORES, CAIXA DE PROTEÇÃO E TUBULAÇÃO INTERLIGAÇÃO COM A REDE | ud | 119 | 52.78 | 6280.82
| SUB-TOTAL FORNECIMENTOS |  |  |  | 166691.94
| TOTAL DESTE ORÇAMENTO (COMUNIDADE MORADEIRAS) |  |  |  | 397014.71

## For Reaj
FÓRMULA DE REAJUSTAMENTO LOTE IV
COMPOSIÇÃO DOS ÍNDICES | PARÂMETRO (%)
N1 - Terraplanagem | 14.92%
N2 - Edificações | 20.38%
N3 - Concreto armado | 6.769%
N4 - Materiais plásticos | 30.3%
N5 - Ferro, aço e derivados | 16.14%
N6 - Mão-de-obra especializada | 0.2691%
N7 - Maquinas e Equipamentos | 11.21%
TOTAL | 100%
MÉDIA
R = V.[N1.(Ti–To)/To+N2.(Ei-Eo)/Eo+N3.(CAi-CAo)/CAo+N4.(MPi-MPo)/Mpo+N5.(Fi-Fo)/Fo+N6.(MOi-MOo)/MÔO+N7.(MEi-Meo)/MEo]
R - Valor de reajuste
V - Valor a reajustar
Ti - Refere-se à coluna 38 da FGV - Terraplanagem, cód. A0157956, correspondente ao mês de aniversário da proposta
To - Refere-se à coluna 38 da FGV - Terraplanagem, cód. A0157956, correspondente a data da apresentação da proposta
Ei - Refere-se à coluna 35 da FGV - Edificações Total, cod. A0159428, correspondente ao mês de aniversário da proposta
Eo - Refere-se à coluna35 da FGV - Edificações Total, cod. A0159428, correspondente à data de apresentação da proposta
CAi - Refere-se à coluna 5 da FGV - Obras Hidrelétricas - Concreto Armado, cód. A0160116, correspondente ao mês de aniversário da proposta
CAo - Refere-se à coluna 5 da FGV - Obras Hidrelétricas - Concreto Armado, cód. A0160116, correspondente à data de apresentação da proposta
Fi - Refere-se à coluna 32 da FGV - Ferro, Aço e Derivados, cód. A0160515, correspondente ao mês de aniversário da proposta
Fo - Refere-se à coluna 32 da FGV - Ferro, Aço e Derivados, cód. A0160515, correspondente à data de apresentação da proposta
MOi - Refere-se à coluna 13 da FGV Mão-de-Obra Especializada, cód. A0159886, correspondente ao mês de aniversário da proposta
MOo - Refere-se à coluna 13 da FGV Mão-de-Obra Especializada, cód. A0159886, correspondente a data da apresentação da proposta
MPi - Refere-se à coluna 56 da FGV Quimica, Materiais Plásticos, cód. A0160752, correspondente ao mês de aniversário da proposta
MPo - Refere-se à coluna 56 da FGV Quimica, Materiais Plásticos, cód. A0160752, correspondente a data de apresentação da proposta
MEi - Refere-se a coluna 36 da FGV Máquinas e equipamentos industriais, cód. AO160558, correspondente ao mês de aniversário da proposta
MEo - Refere-se a coluna 36 da FGV Máquinas e equipamentos industriais, cód. AO160558, correspondente à data de apresentação da proposta.

## BDI SERVIÇO
DETALHAMENTO DO BDI
SISTEMA DE ABASTECIMENTO DE ÁGUA - SERVIÇOS
CD: | 100000
Item | Descrição dos Serviços | % | % | Valor | BDI
|  | PV | CD | (R$) | (R$)
1 | ADMINISTRAÇÃO CENTRAL |  | 8.01 |  | 8010 |  | a = | 8.01% | Administração Central
2 | IMPOSTOS E TAXAS | 7.15 | 9.3 |  | 9300 |  | i = | 7.15% | Impostos
3.1 | ISS | 3.5 | 4.55 | 4550
3.2 | PIS | 0.65 | 0.85 | 850
3.3 | Cofins | 3 | 3.9 | 3900
3.4 | CPMF | 0 | 0 | 0
3 | TAXA DE RISCO |  | 1.74 | 1740 | 1740 |  | r = | 1.74% | Taxa de Risco
4 | DESPESAS FINANCEIRAS |  | 1.2 | 1200 | 1200 |  | f = | 1.2% | Despesas financeiras
5 | LUCRO | 7.5 | 9.75 | 9750 | 9750 |  | l = | 7.5% | Lucro
|  |  | 30 |  | 30000
|  |  | PV = |  | 130000
BDI = ((1+a+r+f)/(1-(i+l))-1)*100
BDI = | 29.9941 | calculado
BDI = | 30 | adotado

## BDI FORNECIMENTO
DETALHAMENTO DO BDI
SISTEMA DE ABASTECIMENTO DE ÁGUA - FORNECIMENTO
CD: | 100000
Item | Descrição dos Serviços | % | % | Valor | BDI
|  | PV | CD | (R$) | (R$)
1 | ADMINISTRAÇÃO CENTRAL |  | 8 |  | 8000 |  | a = | 8.01% | Administração Central
2 | IMPOSTOS E TAXAS | 3.65 | 4.31 |  | 4310 |  | i = | 3.65% | Impostos
3.1 | ISS | 0 | 0 | 0
3.2 | PIS | 0.65 | 0.77 | 770
3.3 | Cofins | 3 | 3.54 | 3540
3.4 | CPMF | 0 | 0 | 0
3 | TAXA DE RISCO |  | 0.65 | 650 | 650 |  | r = | 0.65% | Taxa de Risco
4 | DESPESAS FINANCEIRAS |  | 1.2 | 1200 | 1200 |  | f = | 1.2% | Despesas Financeiras
5 | LUCRO | 3.25 | 3.84 | 3840 | 3840 |  | l = | 3.25% | Lucro
|  |  | 18 |  | 18000
|  |  | PV = |  | 118000
BDI = | 17.9914 | calculado |  |  |  | BDI = ((1+a+r+f)/(1-(i+l))-1)*100
BDI = | 18 | adotado