## RESUMO
Ministério da Integração Nacional
Companhia de Desenvolvimento dos Vales do São Francisco e do Parnaíba
Área de Revitalização das Bacias Hidrográficas
OBRA: SISTEMA DE ABASTECIMENTO DE ÁGUA
SERVIÇO: CAPTAÇÃO, TRATAMENTO, RESERVAÇÃO E DISTRIBUIÇÃO
PLANILHA ORÇAMENTÁRIA - QUADRO RESUMO
ITEM | DISCRIMINAÇÃO | SERVIÇOS | MATERIAIS | TOTAL
1 | PRELIMINARES - CONTEMPLA TODAS AS COMUNIDADES | 0 |  | 0
2 | COMUNIDADES PEDRINHAS - JEQUI - TERRA VERMELHA - MUNICÍPIO DE SÃO ROMÃO | 0 | 0 | 0
3 | COMUNIDADE RIBANCEIRA - MUNICÍPIO DE SÃO ROMÃO | 0 | 0 | 0
4 | COMUNIDADE TRAÇADAL - MUNICÍPIO DE SÃO ROMÃO | 0 | 0 | 0
| TOTAL DESTE ORÇAMENTO |  |  | 0

## PRELIMINARES
Ministério da Integração Nacional
Companhia de Desenvolvimento dos Vales do São Francisco e do Parnaíba
Área de Revitalização das Bacias Hidrográficas
OBRA: SISTEMA DE ABASTECIMENTO DE ÁGUA
SERVIÇO: CAPTAÇÃO, TRATAMENTO, RESERVAÇÃO E DISTRIBUIÇÃO
MUNICÍPIO - SÃO ROMÃO - MG LOCALIDADES: BARREIRAS,
DATA BASE: ABRIL/2009
PLANILHA ORÇAMENTÁRIA - SERVIÇOS PRELIMINARES ENGLOBANDO TODAS COMUNIDADES
ITEM | DISCRIMINAÇÃO | UNID. | QUANT. | PREÇO UNIT. | PREÇO TOTAL
00. | PRELIMINARES
00.01 | MANUTENÇÃO DE CANTEIRO E ADMINISTRAÇÃO LOCAL | MÊS | 6 |  | 0
00.02 | CARRO DE PASSEIO 1.3 OU SUPERIOR ( OU PICK-UP 4X4) COM AR CONDICIONADO, SEGURO, MANUTENÇÃO E COMBUSTÍVEL | MÊS | 6 |  | 0
00.03 | TESTE DE VAZÃO PARA POÇOS TUBULARES, CONFORME ESPECIFICAÇÃO TV-01 | H | 108 |  | 0
00.04 | ANÁLISES FÍSICO - QUIMICAS E BACTERIOLÓGICAS COMPLETA POR FONTE DE CAPTAÇÃO EM POÇO PROFUNDO, CONFORME LISTA INDICADA NA ESPECIFICAÇÃO TV-01 | CJ | 3 |  | 0
| SUB-TOTAL PRELIMINARES |  |  |  | 0
| TOTAL DESTE ORÇAMENTO(COMUNIDADE BOA VISTA) |  |  |  | 0

## PEDRINHAS E OUTRAS
Ministério da Integração Nacional
Companhia de Desenvolvimento dos Vales do São Francisco e do Parnaíba
Área de Revitalização das Bacias Hidrográficas
OBRA: SISTEMA DE ABASTECIMENTO DE ÁGUA
SERVIÇO: CAPTAÇÃO, TRATAMENTO, RESERVAÇÃO E DISTRIBUIÇÃO
MUNICÍPIO - SÃO ROMÃO - MG LOCALIDADES: PEDRINHAS - JEQUI - TERRA VERMELHA
DATA BASE: ABRIL/2009
PLANILHA ORÇAMENTÁRIA
ITEM | DISCRIMINAÇÃO | UNID. | QUANT. | PREÇO UNIT. | PREÇO TOTAL
01. | SERVIÇOS
01.01 | INSTALAÇÕES PRELIMINARES E CANTEIRO DE OBRAS
01.01.01 | MOBILIZAÇÃO DE EQUIPAMENTO E PESSOAS | VB | 1 |  | 0
01.01.02 | DESMOBILIZAÇÃO DE EQUIPAMENTOS E PESSOAS | VB | 1 |  | 0
01.01.03 | INSTALAÇÃO DE CANTEIRO DE OBRAS | M2 | 30 |  | 0
01.01.04 | FORNECIMENTO E ASSENTAMENTO DE PLACA DE IDENTIFICAÇÃO DE OBRA | M2 | 12 |  | 0
01.02 | CAPTAÇÃO/ POÇO TUBULAR PROFUNDO
01.02.01 | SERVIÇOS TÉCNICOS
01.02.01.01 | LOCAÇÃO DE ESTRUTURAS | M2 | 4.9 |  | 0
01.02.02 | SERVIÇOS PRELIMINARES
01.02.02.01 | LIMPEZA DO TERRENO - RASPAGEM E LIMPEZA MANUAL | M2 | 100 |  | 0
01.02.03 | MOVIMENTO DE TERRA
01.02.03.01 | ESCAVAÇÃO MANUAL EM SOLO PROFUNDIDADE ATÉ 1,50M | M3 | 1.95 |  | 0
01.02.03.02 | ATERRO DE VALAS E CAVAS DE FUNDAÇÃO COM AVALIAÇÃO VISUAL DA COMPACTAÇÃO | M3 | 1.15 |  | 0
01.02.03.03 | CARGA MANUAL (MATERIAL EM GERAL), SEM MANUSEIO E ARRUMAÇÃO DO MATERIAL, INCLUSIVE DESCARGA | M3 | 0.8 |  | 0
01.02.03.04 | TRANSPORTE LOCAL, PERÍMETRO URBANO (MATERIAL EM GERAL), A GRANEL | M3XKM | 3.1 |  | 0
01.02.03.05 | ESPALHAMENTO DE SOLO EM BOTA FORA | M3 | 1.05 |  | 0
01.02.04 | FUNDAÇÕES E ESTRUTURAS
01.02.04.01 | CONCRETO ESTRUTURAL (FCK=20 MPA) - PREPARO EM BETONEIRA | M3 | 0.6 |  | 0
01.02.04.02 | LASTRO DE CONCRETO SIMPLES, CONSUMO MÍNIMO DE CIMENTO 150 KG/M3 | M3 | 0.5 |  | 0
01.02.04.03 | LANÇAMENTO OU BOMBEAMENTO E ADENSAMENTO DE CONCRETO-ALTURA OU PROFUNDIDADE ATÉ 1,50 M | M3 | 1.1 |  | 0
01.02.04.04 | ARMADURA DE AÇO CA 50, FORNECIMENTO E COLOCAÇÃO | KG | 66.65 |  | 0
01.02.04.05 | ARMADURA DE AÇO CA 60, FORNECIMENTO E COLOCAÇÃO | KG | 7.4 |  | 0
01.02.04.06 | FORMA PLANA PARA FUNDAÇÕES EM TÁBUA DE PINHO | M2 | 0.2 |  | 0
01.02.04.07 | FORMA PLANA EM CHAPA DE MADEIRA COMPENSADA PLASTIFICADA, E=14mm, PARA ESTRUTURAS | M2 | 1.35 |  | 0
01.02.04.08 | DESFORMA DE ESTRUTURAS, ALTURA OU PROFUNDIDADE ATÉ 1,50M | M2 | 1.55 |  | 0
01.02.05 | ASSENTAMENTOS
01.02.05.01 | INSTALAÇÃO DE CONJUNTO MOTOBOMBA COM POTÊNCIA ATÉ 5CV | U | 1 |  | 0
01.02.05.02 | MONTAGEM E ASSENTAMENTO DE TUBOS E CONEXÕES DE FERRO GALVANIZADO, JUNTA ROSCÁVEL, DIÂMETRO = 2" | M | 53 |  | 0
01.02.05.03 | MONTAGEM E ASSENTAMENTO DE TUBOS E CONEXÕES DE PVC JR DIÂMETRO 1/2" | M | 51 |  | 0
01.02.06 | INSTALAÇÕES ELÉTRICAS
01.02.06.01 | INSTALAÇÕES ELÉTRICAS DO POÇO | GL | 1 |  | 0
01.02.07 | ABRIGO DO QCM
01.02.07.01 | SERVIÇOS TÉCNICOS
01.02.07.01.01 | LOCAÇÃO DE ESTRUTURAS | M2 | 15.15 |  | 0
01.02.07.02 | MOVIMENTO DE TERRA
01.02.07.02.01 | ESCAVAÇÃO MANUAL EM SOLO PROFUNDIDADE ATÉ 1,50M | M3 | 3.45 |  | 0
01.02.07.02.02 | ATERRO DE VALAS E CAVAS DE FUNDAÇÃO COM AVALIAÇÃO VISUAL DA COMPACTAÇÃO | M3 | 2.95 |  | 0
01.02.07.02.03 | CARGA MANUAL (MATERIAL EM GERAL), SEM MANUSEIO E ARRUMAÇÃO DO MATERIAL, INCLUSIVE DESCARGA | M3 | 0.5 |  | 0
01.02.07.02.04 | TRANSPORTE LOCAL, PERÍMETRO URBANO (MATERIAL EM GERAL), A GRANEL | M3XKM | 1.95 |  | 0
01.02.07.02.05 | ESPALHAMENTO DE SOLO EM BOTA FORA | M3 | 0.65 |  | 0
01.02.07.03 | FUNDAÇÕES E ESTRUTURAS
01.02.07.03.01 | CONCRETO ESTRUTURAL (FCK=20 MPA) - PREPARO EM BETONEIRA | M3 | 1.2 |  | 0
01.02.07.03.02 | LASTRO DE CONCRETO SIMPLES, CONSUMO MÍNIMO DE CIMENTO 150 KG/M3 | M3 | 0.3 |  | 0
01.02.07.03.03 | LANÇAMENTO OU BOMBEAMENTO E ADENSAMENTO DE CONCRETO-ALTURA OU PROFUNDIDADE ATÉ 1,50 M | M3 | 1.35 |  | 0
01.02.07.03.04 | LANÇAMENTO OU BOMBEAMENTO E ADENSAMENTO DE CONCRETO, ALTURA OU PROFUNDIDADE DE 1,50 ATÉ 10,00M | M3 | 0.15 |  | 0
01.02.07.03.05 | ARMADURA DE AÇO CA 50, FORNECIMENTO E COLOCAÇÃO | KG | 128.55 |  | 0
01.02.07.03.06 | ARMADURA DE AÇO CA 60, FORNECIMENTO E COLOCAÇÃO | KG | 14.3 |  | 0
01.02.07.03.07 | FORMA PLANA EM CHAPA DE MADEIRA COMPENSADA PLASTIFICADA, E=14mm, PARA ESTRUTURAS | M2 | 4.55 |  | 0
01.02.07.03.08 | DESFORMA DE ESTRUTURAS, ALTURA OU PROFUNDIDADE ATÉ 1,50M | M2 | 2.75 |  | 0
01.02.07.03.09 | DESFORMA DE ESTRUTURAS, ALTURA OU PROFUNDIDADE MAIOR QUE 1,50M | M2 | 1.8 |  | 0
01.02.07.04 | FECHAMENTO
01.02.07.04.01 | ALVENARIA DE ELEVAÇÃO COM BLOCOS DE CONCRETO (40 X 20 X 20CM) E = 20 CM | M2 | 2.5 |  | 0
01.02.07.04.02 | ALVENARIA DE ELEVAÇÃO COM TIJOLOS FURADOS (30 X 20 X 10 CM) E = 10 CM | M2 | 20.75 |  | 0
01.02.07.04.03 | CAIXILHO DE FERRO, TIPO BASCULANTE | M2 | 0.75 |  | 0
01.02.07.04.04 | VIDRO CRISTAL INCOLOR, E = 3 MM | M2 | 0.75 |  | 0
01.02.07.04.05 | COBERTURA EM TELHA DE FIBROCIMENTO (PERFIS ONDULADOS) E =6 MM, UMA ÁGUA | M2 | 8.35 |  | 0
01.02.07.04.06 | PORTA EM MADEIRA DE LEI, TIPO PRANCHETA, 0.80 X 2.10 M | U | 1 |  | 0
01.02.07.05 | REVESTIMENTOS / TRATAMENTO DE SUPERFÍCIES
01.02.07.05.01 | CHAPISCADO COMUM COM ARGAMASSA DE CIMENTO E AREIA | M2 | 38.15 |  | 0
01.02.07.05.02 | REBOCO PAULISTA | M2 | 38.15 |  | 0
01.02.07.05.03 | PINTURA EM ALVENARIA LÁTEX SEM MASSA CORRIDA | M2 | 38.15 |  | 0
01.02.07.05.04 | PINTURA EM ESQUADRIAS DE FERRO | M2 | 0.75 |  | 0
01.02.07.05.05 | PINTURA EM ESQUADRIAS DE MADEIRA | M2 | 3.35 |  | 0
01.02.07.05.06 | PISO CIMENTADO LISO, RECOBERTO COM NATA DE CIMENTO | M2 | 1.9 |  | 0
01.02.07.06 | PAVIMENTAÇÃO
01.02.07.06.01 | PASSEIO CIMENTADO COM REVESTIMENTO EM ARGAMASSA DE CIMENTO E AREIA, TRAÇO 1:3, E = 2 CM, INCL. BASE DE CASCALHO, E = 6 CM | M2 | 3.4 |  | 0
01.02.07.07 | BLOCOS DE ANCORAGEM
01.02.07.07.01 | CONCRETO ESTRUTURAL (FCK=20 MPA) - PREPARO EM BETONEIRA | M3 | 0.21 |  | 0
01.02.07.07.02 | LANÇAMENTO OU BOMBEAMENTO E ADENSAMENTO DE CONCRETO-ALTURA OU PROFUNDIDADE ATÉ 1,50 M | M3 | 0.21 |  | 0
01.02.07.07.03 | ARMADURA DE AÇO CA 50, FORNECIMENTO E COLOCAÇÃO | KG | 16.8 |  | 0
01.02.07.07.04 | FORMA PLANA EM CHAPA DE MADEIRA COMPENSADA PLASTIFICADA, E=14mm, PARA ESTRUTURAS | M2 | 2.5 |  | 0
01.02.07.07.05 | DESFORMA DE ESTRUTURAS, ALTURA OU PROFUNDIDADE ATÉ 1,50M | M2 | 2.5 |  | 0
01.02.08 | URBANIZAÇÃO DA ÁREA DE CAPTAÇÃO
01.02.08.01 | PAVIMENTAÇÃO
01.02.08.01.01 | CALÇAMENTO EM BRITA E=5cm | M2 | 28 |  | 0
01.02.08.01.02 | MEIO-FIO RETO DE CONCRETO (80 X 45 X 18 X 12) CM PADRÃO SUDECAP(FORNECIMENTO E ASSENTAMENTO) | M | 36 |  | 0
01.02.08.02 | URBANIZAÇÃO
01.02.08.02.01 | PORTÃO PARA PEDESTRES | U | 1 |  | 0
01.02.08.02.02 | CERCA EM MOURÕES DE CONCRETO, COM FECHAMENTO EM ARAME FARPADO | M | 36 |  | 0
01.02.08.02.03 | PLANTIO DE GRAMA EM PLACAS | M2 | 60 |  | 0
01.03 | KIT CLORADOR
01.03.01 | SERVIÇOS TÉCNICOS
01.03.01.01 | LOCAÇÃO DE ESTRUTURAS | M2 | 3.6 |  | 0
01.03.02 | MOVIMENTO DE TERRA
01.03.02.01 | ESCAVAÇÃO MANUAL EM SOLO PROFUNDIDADE ATÉ 1,50M | M3 | 4.15 |  | 0
01.03.02.02 | ATERRO DE VALAS E CAVAS DE FUNDAÇÃO COM AVALIAÇÃO VISUAL DA COMPACTAÇÃO | M3 | 3.2 |  | 0
01.03.02.03 | CARGA MECÂNICA (MATERIAL EM GERAL), SEM MANUSEIO E ARRUMAÇÃO DO MATERIAL | M3 | 0.95 |  | 0
01.03.02.04 | TRANSPORTE LOCAL, PERÍMETRO URBANO (MATERIAL EM GERAL), A GRANEL | M3XKM | 2.4 |  | 0
01.03.02.05 | ESPALHAMENTO DE SOLO EM BOTA FORA | M3 | 1.2 |  | 0
01.03.03 | FUNDAÇÕES E ESTRUTURAS
01.03.03.01 | CONCRETO ESTRUTURAL (FCK=20 MPA) - PREPARO EM BETONEIRA | M3 | 0.05 |  | 0
01.03.03.02 | LASTRO DE CONCRETO SIMPLES, CONSUMO MÍNIMO DE CIMENTO 150 KG/M3 | M3 | 0.05 |  | 0
01.03.03.03 | LANÇAMENTO OU BOMBEAMENTO E ADENSAMENTO DE CONCRETO-ALTURA OU PROFUNDIDADE ATÉ 1,50 M | M3 | 0.1 |  | 0
01.03.03.04 | FORMA PLANA EM CHAPA DE MADEIRA COMPENSADA PLASTIFICADA, E=14mm, PARA ESTRUTURAS | M2 | 0.2 |  | 0
01.03.03.05 | DESFORMA DE ESTRUTURAS, ALTURA OU PROFUNDIDADE ATÉ 1,50M | M2 | 0.2 |  | 0
01.03.03.06 | ARMADURA DE AÇO CA 50, FORNECIMENTO E COLOCAÇÃO | KG | 5.85 |  | 0
01.03.04 | FECHAMENTO
01.03.04.01 | ALVENARIA DE ELEVAÇÃO COM TIJOLOS MACIÇOS REQUEIMADOS (20 X10 X 5,5 CM) E = 10 CM | M2 | 4.7 |  | 0
01.03.05 | REVESTIMENTOS / TRATAMENTO DE SUPERFÍCIES
01.03.05.01 | CHAPISCADO COMUM COM ARGAMASSA DE CIMENTO E AREIA | M2 | 4.2 |  | 0
01.03.05.02 | REBOCO PAULISTA | M2 | 4.2 |  | 0
01.03.06 | ASSENTAMENTOS
01.03.06.01 | ASSENTAMENTO DE TUBOS E CONEXÕES PVC JR DIÂMETRO 3/4" | M | 2 |  | 0
01.03.06.02 | INSTALAÇÕES HIDRAÚLICAS | GL | 1 |  | 0
01.04 | ADUTORA DE ÁGUA DO POÇO
01.04.01 | ADUTORA DE ÁGUA BRUTA
01.04.01.01 | SERVIÇOS TÉCNICOS
01.04.01.01.01 | CADASTRO DE ADUTORA | KM | 0.26 |  | 0
01.04.01.01.02 | LOCAÇÃO DE REDE E ELABORAÇÃO DE NOTA SERVIÇO, INCLUSIVE LEVANTAMENTO DE NORMAIS - PARA OBRAS | M | 260 |  | 0
01.04.01.02 | SERVIÇOS PRELIMINARES
01.04.01.02.01 | LIMPEZA DO TERRENO - RASPAGEM E LIMPEZA MANUAL | M2 | 312 |  | 0
01.04.01.02.02 | TRAVESSIA DE VEÍCULOS CONTÍNUA EM CHAPA DE AÇO METÁLICA - FORNECIMENTO E POSICIONAMENTO | M2 | 12 |  | 0
01.04.01.02.03 | PASSADIÇO DE MADEIRA PARA PEDESTRES - FORNECIMENTO E POSICIONAMENTO | M2 | 10 |  | 0
01.04.01.02.04 | TAPUME EM CHAPA DE MADEIRA COMPENSADA PARA SINALIZAÇÃO E CONTENÇÃO DE MATERIAL ESCAVADO - FORNECIMENTO E MOVIMENTAÇÃO | U/DIA | 104 |  | 0
01.04.01.02.05 | SINALIZAÇÃO NOTURNA - FORNECIMENTO E INSTALAÇÃO | U/DIA | 52 |  | 0
01.04.01.02.06 | CONE PARA SINALIZACAO - FORNECIMENTO E MOVIMENTAÇÃO | U/DIA | 60 |  | 0
01.04.01.02.07 | PLACA DE SINALIZAÇÃO, (DISTÂNCIA DE OBRAS), FORNECIMENTO E MOVIMENTAÇÃO | U/DIA | 30 |  | 0
01.04.01.03 | MOVIMENTO DE TERRA
01.04.01.03.01 | ESCAVAÇÃO E CARGA MECÂNICA DE VALAS, EM ROCHA BRANDA, À FRIO | M3 | 3.2 |  | 0
01.04.01.03.02 | ESCAVAÇÃO MANUAL DE VALAS (SOLO SECO), PROFUNDIDADE ATÉ 1,50 M | M3 | 4.8 |  | 0
01.04.01.03.03 | ESCAVAÇÃO MANUAL DE VALAS (SOLO COM ÁGUA), PROFUNDIDADE ATÉ 1,50 M | M3 | 3.2 |  | 0
01.04.01.03.04 | ESCAVAÇÃO MECÂNICA DE VALAS (SOLO SECO), PROFUNDIDADE ATÉ 1,50 M | M3 | 124.4 |  | 0
01.04.01.03.05 | ESCAVAÇÃO MECÂNICA DE VALAS (SOLO COM ÁGUA), PROFUNDIDADE ATÉ 1,50 M | M3 | 20.9 |  | 0
01.04.01.03.06 | CARGA MECÂNICA (MATERIAL EM GERAL), SEM MANUSEIO E ARRUMAÇÃO DO MATERIAL | M3 | 27.3 |  | 0
01.04.01.03.07 | TRANSPORTE LOCAL, PERÍMETRO URBANO (MATERIAL EM GERAL), A GRANEL | M3XKM | 69 |  | 0
01.04.01.03.08 | ATERRO DE VALAS E CAVAS DE FUNDAÇÃO COM AVALIAÇÃO VISUAL DA COMPACTAÇÃO | M3 | 160 |  | 0
01.04.01.03.09 | ESCAVAÇÃO E CARGA EM SOLO COM PÁ MECÂNICA OU ESCAVADEIRA | M3 | 132.75 |  | 0
01.04.01.03.10 | ESPALHAMENTO DE SOLO EM BOTA FORA | M3 | 31.3 |  | 0
01.04.01.03.11 | ESPALHAMENTO DE ROCHA EM BOTA FORA | M3 | 3.2 |  | 0
01.04.01.03.12 | ACERTO E VERIFICAÇÃO DO NIVELAMENTO DE FUNDO DE VALAS | M3 | 169 |  | 0
01.04.01.04 | ASSENTAMENTOS
01.04.01.04.01 | ASSENTAMENTO DE TUBOS E CONEXÕES PVC JE DN 50 | M | 260 |  | 0
01.05 | RESERVAÇÃO
01.05.01 | SERVIÇOS TÉCNICOS
01.05.01.01 | LOCAÇÃO DE ESTRUTURAS | M2 | 12.55 |  | 0
01.05.02 | MOVIMENTO DE TERRA
01.05.02.01 | ESCAVAÇÃO MANUAL EM SOLO PROFUNDIDADE ATÉ 1,50M | M3 | 14.8 |  | 0
01.05.02.02 | LIMPEZA DO TERRENO - RASPAGEM E LIMPEZA MANUAL | M2 | 100 |  | 0
01.05.02.03 | ESCAVAÇÃO MANUAL EM SOLO, PROFUNDIDADE MAIOR QUE 1,50 M | M3 | 20.4 |  | 0
01.05.02.04 | ATERRO DE VALAS E CAVAS DE FUNDAÇÃO COM AVALIAÇÃO VISUAL DA COMPACTAÇÃO | M3 | 29.75 |  | 0
01.05.02.05 | CARGA MANUAL (MATERIAL EM GERAL), SEM MANUSEIO E ARRUMAÇÃO DO MATERIAL, INCLUSIVE DESCARGA | M3 | 5.5 |  | 0
01.05.02.06 | TRANSPORTE LOCAL, PERÍMETRO URBANO (MATERIAL EM GERAL), A GRANEL | M3XKM | 21.45 |  | 0
01.05.02.07 | ESPALHAMENTO DE SOLO EM BOTA FORA | M3 | 7.15 |  | 0
01.05.03 | FUNDAÇÕES E ESTRUTURAS
01.05.03.01 | CONCRETO ESTRUTURAL (FCK=20 MPA) - PREPARO EM BETONEIRA | M3 | 11.25 |  | 0
01.05.03.02 | LASTRO DE CONCRETO SIMPLES, CONSUMO MÍNIMO DE CIMENTO 150 KG/M3 | M3 | 0.3 |  | 0
01.05.03.03 | LANÇAMENTO OU BOMBEAMENTO E ADENSAMENTO DE CONCRETO-ALTURA OU PROFUNDIDADE ATÉ 1,50 M | M3 | 2.95 |  | 0
01.05.03.04 | LANÇAMENTO OU BOMBEAMENTO E ADENSAMENTO DE CONCRETO-ALTURA OU PROFUNDIDADE SUPERIOR A 1,50 M ATÉ 10,00 M | M3 | 8.6 |  | 0
01.05.03.05 | ARMADURA DE AÇO CA 50, FORNECIMENTO E COLOCAÇÃO | KG | 616 |  | 0
01.05.03.06 | ARMADURA DE AÇO CA 60, FORNECIMENTO E COLOCAÇÃO | KG | 57 |  | 0
01.05.03.07 | FORMA PLANA EM CHAPA DE MADEIRA COMPENSADA PLASTIFICADA, E = 14 MM, P/ ESTRUTURAS | M2 | 7.4 |  | 0
01.05.03.08 | DESFORMA DE ESTRUTURAS, ALTURA OU PROFUNDIDADE ATÉ 1,50M | M2 | 3.55 |  | 0
01.05.03.09 | DESFORMA DE ESTRUTURAS, ALTURA OU PROFUNDIDADE MAIOR QUE 1,50M | M2 | 3.85 |  | 0
01.05.04 | FECHAMENTO
01.05.04.01 | ALVENARIA DE ELEVAÇÃO COM TIJOLOS MACIÇOS REQUEIMADOS (20 X10 X 5,5 CM) E = 10 CM | M2 | 3.5 |  | 0
01.05.05 | REVESTIMENTOS / TRATAMENTO DE SUPERFÍCIES
01.05.05.01 | CHAPISCADO COMUM COM ARGAMASSA DE CIMENTO E AREIA | M2 | 4.75 |  | 0
01.05.05.02 | REBOCO PAULISTA | M2 | 4.75 |  | 0
01.05.05.03 | REVESTIMENTO IMPERMEÁVEL COM ARGAMASSA POLIMÉRICA | M2 | 3.85 |  | 0
01.05.06 | ASSENTAMENTOS
01.05.06.01 | ASSENTAMENTO DE TUBOS E CONEXÕES DE FERRO GALVANIZADO, JUNTAROSCÁVEL, DIÂMETRO = 2" | M | 25 |  | 0
01.05.06.02 | ASSENTAMENTO DE TUBOS E CONEXÕES DE FERRO GALVANIZADO, JUNTAROSCÁVEL, DIÂMETRO = 4" | M | 9 |  | 0
01.05.07 | PAVIMENTAÇÃO
01.05.07.01 | PASSEIO CIMENTADO COM REVESTIMENTO EM ARGAMASSA DE CIMENTO E AREIA, TRAÇO 1:3, E = 2 CM, INCL. BASE DE CASCALHO, E = 6 CM | M2 | 2 |  | 0
01.05.08 | SERVIÇOS DIVERSOS
01.05.08.01 | FORNECIMENTO E ASSENTAMENTO DE GRADE METÁLICA (60X60CM) | U | 1 |  | 0
01.05.08.02 | FORNECIMENTO E ASSENTAMENTO DE TAMPA METÁLICA (85X80CM) | U | 1 |  | 0
01.05.09 | DESCARGA DO REL
01.05.09.01 | MOVIMENTO DE TERRA
01.05.09.01.01 | ESCAVAÇÃO E CARGA MECÂNICA DE VALAS, EM ROCHA BRANDA, À FRIO | M3 | 0.28 |  | 0
01.05.09.01.02 | ESCAVAÇÃO MANUAL DE VALAS (SOLO SECO), PROFUNDIDADE ATÉ 1,50 M | M3 | 0.45 |  | 0
01.05.09.01.03 | ESCAVAÇÃO MANUAL DE VALAS (SOLO COM ÁGUA), PROFUNDIDADE ATÉ 1,50 M | M3 | 0.39 |  | 0
01.05.09.01.04 | ESCAVAÇÃO MECÂNICA DE VALAS (SOLO SECO), PROFUNDIDADE ATÉ 1,50 M | M3 | 3.08 |  | 0
01.05.09.01.05 | ESCAVAÇÃO MECÂNICA DE VALAS (SOLO COM ÁGUA), PROFUNDIDADE ATÉ 1,50 M | M3 | 1.4 |  | 0
01.05.09.01.06 | CARGA MECÂNICA (MATERIAL EM GERAL), SEM MANUSEIO E ARRUMAÇÃO DO MATERIAL | M3 | 2.07 |  | 0
01.05.09.01.07 | TRANSPORTE LOCAL, PERÍMETRO URBANO (MATERIAL EM GERAL), A GRANEL | M3XKM | 7.83 |  | 0
01.05.09.01.08 | ATERRO DE VALAS E CAVAS DE FUNDAÇÃO COM AVALIAÇÃO VISUAL DA COMPACTAÇÃO | M3 | 5.54 |  | 0
01.05.09.01.09 | ESCAVAÇÃO E CARGA EM SOLO COM PÁ MECÂNICA OU ESCAVADEIRA | M3 | 3.47 |  | 0
01.05.09.01.10 | ESPALHAMENTO DE SOLO EM BOTA FORA | M3 | 2.33 |  | 0
01.05.09.01.11 | ESPALHAMENTO DE ROCHA EM BOTA FORA | M3 | 0.28 |  | 0
01.05.09.01.12 | ACERTO E VERIFICAÇÃO DO NIVELAMENTO DE FUNDO DE VALAS | M3 | 5.6 |  | 0
01.05.09.02 | ASSENTAMENTO
01.05.09.02.01 | ASSENTAMENTO DE TUBOS E CONEXÕES PVC JE DN 100 | M | 8 |  | 0
01.05.10 | URBANIZAÇÃO
01.05.10.01 | PAVIMENTAÇÃO
01.05.10.01.01 | CALÇAMENTO EM BRITA E=5cm | M2 | 13 |  | 0
01.05.11 | URBANIZAÇÃO
01.05.11.01 | CERCA EM MOURÕES DE CONCRETO, COM FECHAMENTO EM ARAME FARPADO | M | 40 |  | 0
01.05.11.02 | PORTÃO PARA PEDESTRES | U | 1 |  | 0
01.05.11.03 | PLANTIO DE GRAMA EM PLACAS | M2 | 30 |  | 0
01.06 | REDE DE DISTRIBUIÇÃO
01.06.01 | SERVIÇOS TÉCNICOS
01.06.01.01 | CADASTRO DE REDE DE DISTRIBUIÇÃO | KM | 9.6 |  | 0
01.06.01.02 | LOCAÇÃO DE REDE E ELABORAÇÃO DE NOTA SERVIÇO, INCLUSIVE LEVANTAMENTO DE NORMAIS - PARA OBRAS | M | 9600 |  | 0
01.06.02 | SERVIÇOS PRELIMINARES
01.06.02.01 | LIMPEZA DO TERRENO - RASPAGEM E LIMPEZA MANUAL | M2 | 2000 |  | 0
01.06.02.02 | TRAVESSIA DE VEÍCULOS CONTÍNUA EM CHAPA DE AÇO METÁLICA - FORNECIMENTO E POSICIONAMENTO | M2 | 160 |  | 0
01.06.02.03 | PASSADIÇO DE MADEIRA PARA PEDESTRES - FORNECIMENTO E POSICIONAMENTO | M2 | 40 |  | 0
01.06.02.04 | TAPUME EM CHAPA DE MADEIRA COMPENSADA PARA SINALIZAÇÃO E CONTENÇÃO DE MATERIAL ESCAVADO - FORNECIMENTO E MOVIMENTAÇÃO | U/DIA | 840 |  | 0
01.06.02.05 | SINALIZAÇÃO NOTURNA - FORNECIMENTO E INSTALAÇÃO | U/DIA | 920 |  | 0
01.06.02.06 | CONE PARA SINALIZACAO - FORNECIMENTO E MOVIMENTAÇÃO | U/DIA | 640 |  | 0
01.06.02.07 | PLACA DE SINALIZAÇÃO, (DISTÂNCIA DE OBRAS), FORNECIMENTO E MOVIMENTAÇÃO | U/DIA | 320 |  | 0
01.06.03 | MOVIMENTO DE TERRA
01.06.03.01 | ESCAVAÇÃO E CARGA MECÂNICA DE VALAS, EM ROCHA BRANDA, À FRIO | M3 | 118.6 |  | 0
01.06.03.02 | ESCAVAÇÃO MANUAL DE VALAS (SOLO SECO), PROFUNDIDADE ATÉ 1,50 M | M3 | 117.85 |  | 0
01.06.03.03 | ESCAVAÇÃO MANUAL DE VALAS (SOLO COM ÁGUA), PROFUNDIDADE ATÉ 1,50 M | M3 | 118.6 |  | 0
01.06.03.04 | ESCAVAÇÃO MECÂNICA DE VALAS (SOLO SECO), PROFUNDIDADE ATÉ 1,50 M | M3 | 4742.4 |  | 0
01.06.03.05 | ESCAVAÇÃO MECÂNICA DE VALAS (SOLO COM ÁGUA), PROFUNDIDADE ATÉ 1,50 M | M3 | 770.6 |  | 0
01.06.03.06 | CARGA MECÂNICA (MATERIAL EM GERAL), SEM MANUSEIO E ARRUMAÇÃO DO MATERIAL | M3 | 1007.7 |  | 0
01.06.03.07 | TRANSPORTE LOCAL, PERÍMETRO URBANO (MATERIAL EM GERAL), A GRANEL | M3XKM | 2549 |  | 0
01.06.03.08 | ATERRO DE VALAS E CAVAS DE FUNDAÇÃO COM AVALIAÇÃO VISUAL DA COMPACTAÇÃO | M3 | 5909.2 |  | 0
01.06.03.09 | ESCAVAÇÃO E CARGA EM SOLO COM PÁ MECÂNICA OU ESCAVADEIRA | M3 | 4901.4 |  | 0
01.06.03.10 | ESPALHAMENTO DE SOLO EM BOTA FORA | M3 | 1156 |  | 0
01.06.03.11 | ESPALHAMENTO DE ROCHA EM BOTA FORA | M3 | 118.6 |  | 0
01.06.03.12 | ACERTO E VERIFICAÇÃO DO NIVELAMENTO DE FUNDO DE VALAS | M3 | 6240 |  | 0
01.06.04 | ASSENTAMENTOS
01.06.04.01 | ASSENTAMENTO DE TUBOS E CONEXÕES PVC JE DN 50 | M | 9600 |  | 0
01.07 | LIGAÇÕES PREDIAIS
01.07.01 | PADRONIZAÇÃO DE LIGAÇÃO PREDIAL DE ÁGUA EM PADRÃO CAVALETE, P/ HIDRÔMETRO DE 1,5, 3 E 5 M3/H, INCLUINDO OS SEGUINTES SERVIÇOS: RETIRADA DO PADRÃO ANTIGO, QUANDO FOR O CASO, MONTAGEM DE TODAS AS PEÇAS DO NOVO PADRÃO; DEMOLIÇÃO DO PISO, ESCAVAÇÃO, EXECUÇÃO DO BLOCO DE ANCORAGEM EM CONCRETO TRAÇO 1:2:3 EM VOLUME (CIMENTO, AREIA E BRITA 1) , REATERRO COMPACTADO, RECOMPOSIÇÃO DO PISO, LIMPEZA E REMOÇÃO DO MATERIAL EXCEDENTE, BEM COMO INTERLIGAÇÕES COM O RAMAL E COM A INSTALAÇÃO PREDIAL EXISTENTE | U | 40 |  | 0
| SUB-TOTAL SERVIÇOS |  |  |  | 0
02. | FORNECIMENTOS
02.01 | CAPTAÇÃO - POÇO TUBULAR PROFUNDO
02.01.01 | CONJUNTO MOTO-BOMBA SUBMERSO (Q = 1,15 L/S; HMAN =61,26 MCA; POT= 1,5CV) | U | 1 |  | 0
02.01.02 | LUVA SIMPLES - F.G. CLASSE 10 - DIÂMETRO 2", FABRICADA CONFORME NBR 6943 DA ABNT | U | 27 |  | 0
02.01.03 | TUBO COM ROSCA, FABRICADO EM AÇO CARBONO GALVANIZADO, CLASSE MÉDIA, ROSCA CONFORME NBR 6414, FABRICADO CONFORME NBR 5580 DA ABNT, DIÂMETRO 2" | M | 53 |  | 0
02.01.04 | TUBO - PVC JR - DIÂMETRO 1/2", EXTREMIDADE COM ROSCA DA NBR 6414, FABRICADO CONFORME NBR 5648 DA ABNT. | M | 51 |  | 0
02.01.05 | LUVA SIMPLES PVC JR, ROSCA CONFORME NBR 6414 PARA ATENDER AOS TUBOS DA NBR 5648 DA ABNT, DIÂMETRO 1/2" | U | 17 |  | 0
02.01.06 | PLUG - PVC JR - DIÂMETRO 1/2", ROSCA CONFORME NBR 6414 PARA ATENDER AOS TUBOS DA 5648 DA ABNT | U | 1 |  | 0
02.01.07 | CHAPA DE AÇO ASTM A-36, CONFORME PROJETO | M2 | 12 |  | 0
02.01.08 | PARAFUSO M12X80 COM PORCA E ARRUELA EM AÇO SAE 1020 | U | 4 |  | 0
02.01.09 | CURVA MACHO 90 GRAUS - F.G. CLASSE 10 - DIÂMETRO 2", FABRICADA CONFORME NBR 6943 DA ABNT | U | 1 |  | 0
02.01.10 | TÊ DE REDUÇÃO - F.G. CLASSE 10 - DIÂMETRO 2" X 1.1/2", FABRICADO CONFORME NBR 6943 DA ABNT | U | 1 |  | 0
02.01.11 | NIPLE DUPLO - F.G. CLASSE 10 - DIÂMETRO 2 ", FABRICADO CONFORME NBR 6943 DA ABNT | U | 5 |  | 0
02.01.12 | BUCHA DE REDUÇÃO - F.G. CLASSE 10 - DIÂMETRO = 1 1/2" X 1", FABRICADA CONFORME NBR 6943 DA ABNT | U | 2 |  | 0
02.01.13 | NIPLE DUPLO - F.G. CLASSE 10 - DIÂMETRO 1 ", FABRICADO CONFORME NBR 6943 DA ABNT | U | 1 |  | 0
02.01.14 | VENTOSA SIMPLES FABRICADA EM FERRO FUNDIDO DÚCTIL, COM ROSCA CONFORME A NBR 6414, PRESSÃO DE TRABALHO 25KGF/CM2 (VSCR25) DN 1.1/2" | U | 1 |  | 0
02.01.15 | REGISTRO DE GAVETA EM BRONZE, SEM CANOPLA, ACABAMENTO BRUTO, CLASSE DE PRESSÃO 150 PSI, DIÂMETRO = 1". | U | 1 |  | 0
02.01.16 | VÁLVULA DE RETENÇÃO EM BRONZE, PORTINHOLA HORIZONTAL, CLASSE DE PRESSÃO 150 PSI, EXTREMIDADES COM ROSCA (BSP), CONFORME NBR 6414 DA ABNT, DIAM. 2" | U | 1 |  | 0
02.01.17 | TÊ F.G. CLASSE 10 - DIÂMETRO 2", FABRICADO CONFORME NBR 6943 DA ABNT | U | 1 |  | 0
02.01.18 | UNIÃO COM ASSENTO CÔNICO DE FERRO GALVANIZADO - F.G. CLASSE 10 - DIÂMETRO 2", FABRICADA CONFORME NBR 6943 DA ABNT | U | 1 |  | 0
02.01.19 | REGISTRO DE GAVETA EM BRONZE, SEM CANOPLA, ACABAMENTO BRUTO, CLASSE DE PRESSÃO 150 PSI, DIÂMETRO = 2". | U | 2 |  | 0
02.01.20 | JOELHO 45 GRAUS - F.G. CLASSE 10 - DIÂMETRO 2 ", FABRICADO CONFORME NBR 6943 DA ABNT | U | 2 |  | 0
02.01.21 | NIPLE DUPLO - F.G. CLASSE 10 - DIÂMETRO 2 ", FABRICADO CONFORME NBR 6943 DA ABNT | U | 1 |  | 0
02.01.22 | NIPLE PARA MANGOTE DN 50MM | U | 1 |  | 0
02.01.23 | BUCHA DE REDUÇÃO - F.G. CLASSE 10 - DIÂMETRO = 2" X 2 1/2", FABRICADA CONFORME NBR 6943 DA ABNT | U | 1 |  | 0
02.01.24 | NIPLE DUPLO DE REDUÇÃO DIÂMETRO 3/4" X 1/2" | U | 1 |  | 0
02.01.25 | AMORTECEDOR DE PULSAÇÃO ROSCA BSPT 20KGF/CM2 | U | 1 |  | 0
02.01.26 | VÁLVULA DE TRÊS VIAS EM BRONZE DIÂMETRO 1/2" | U | 1 |  | 0
02.01.27 | MANÔMETRO CONCÊNTRICO SISTEMA BOURDON ESCALA 0 A 10 KGF/CM2 ROSCA | U | 1 |  | 0
02.01.28 | NIPLE DUPLO - F.G. CLASSE 10 - DIÂMETRO 1/2 ", FABRICADO CONFORME NBR 6943 DA ABNT | U | 2 |  | 0
02.01.29 | ADAPTADOR PVC CURTO BR (BOLSA E ROSCA) DN 50 DE 60 MM X 2", JUNTA SOLDÁVEL E PONTA ROSCÁVEL, ROSCA CONFORME NBR 6414 PARA ATENDER AOS TUBOS DA NBR 5648 DA ABNT | U | 1 |  | 0
02.01.30 | INSTALAÇÕES ELÉTRICAS
02.01.30.01 | ELETRODUTO DE PVC RÍGIDO ROSQUEÁVEL ANTICHAMA, COR PRETA CLASSE B, FABRICADO CONFORME NBR 6150, VARA DE 3 METROS, DIÂMETRO 3/4" | M | 18 |  | 0
02.01.30.02 | ELETRODUTO DE PVC RÍGIDO, TIPO ROSQUEÁVEL - ROSCA CONFORME NBR 6414, FABRICADO CONFORME NBR 6150, DIÂMETRO 1". | M | 12 |  | 0
02.01.30.03 | ELETRODUTO DE FERRO GALVANIZADO PESADO, DIÂMETRO 1", VARA DE 3 METROS | M | 24 |  | 0
02.01.30.04 | ELETRODUTO DE FERRO GALVANIZADO PESADO, DIÂMETRO 3/4", VARA DE 3 METROS | M | 18 |  | 0
02.01.30.05 | CURVA DE AÇO CARBONO GALVANIZADO PESADO, ROSQUEÁVEL - ROSCA CONFORME NBR 6414, PARA ELETRODUTO, DIÂMETRO 3/4". | U | 4 |  | 0
02.01.30.06 | CURVA DE AÇO CARBONO GALVANIZADO PESADO, ROSQUEÁVEL - ROSCA CONFORME NBR 6414, PARA ELETRODUTO, DIÂMETRO 1". | U | 4 |  | 0
02.01.30.07 | CURVA DE PVC RÍGIDO, TIPO ROSQUEÁVEL - ROSCA CONFORME NBR 6414, PARA ELETRODUTO, DIÂMETRO 3/4". | U | 1 |  | 0
02.01.30.08 | CURVA DE PVC RÍGIDO, TIPO ROSQUEÁVEL - ROSCA CONFORME NBR 6414, PARA ELETRODUTO, DIÂMETRO 1". | U | 1 |  | 0
02.01.30.09 | LUVA DE AÇO CARBONO GALVANIZADO, PESADO, PARA ELETRODUTO, ROSCA CONFORME NBR 6414, DIÂMETRO 1". | U | 4 |  | 0
02.01.30.10 | LUVA DE AÇO CARBONO GALVANIZADO, PESADO, PARA ELETRODUTO, ROSCA CONFORME NBR 6414, DIÂMETRO 3/4". | U | 4 |  | 0
02.01.30.11 | CAIXA DE DERIVAÇÃO TIPO CONDULETE COM ROSCA PADRÃO “BSP”, EM LIGA DE ALUMÍNIO SILÍCIO INJETADO DE ALTA RESISTÊNCIA MECÂNICA E À CORROSÃO, PARAFUSO EM AÇO ZINCADO, JUNTA DE VEDAÇÃO FLEXÍVEL, ACABAMENTO EM EPOXI NA COR CINZA NOS SEGUINTES TIPOS E DIÂMETROS:
02.01.30.11.01 | Tipo “E” Ø3/4” | U | 1 |  | 0
02.01.30.11.02 | Tipo “T” Ø3/4” | U | 1 |  | 0
02.01.30.11.03 | Tipo “TB” Ø1” | U | 1 |  | 0
02.01.30.12 | ABRAÇADEIRA METÁLICA TIPO "D" COM CUNHA CÔNICA PARA ELETRODUTO DIÂMETRO 3/4" COM PARAFUSO | U | 12 |  | 0
02.01.30.13 | ABRAÇADEIRA METÁLICA TIPO "D" COM CUNHA CÔNICA PARA ELETRODUTO DIÂMETRO 1" COM PARAFUSO | U | 16 |  | 0
02.01.30.14 | BUCHA DE NYLON TIPO S-8 | U | 28 |  | 0
02.01.30.15 | TOMADA 2P+T E UNIVERSAL, 15A, 250V, INSTALADA EM CONDULETE METÁLICO, TIPO "C",Ø3/4” | U | 2 |  | 0
02.01.30.16 | TOMADA 3P+T E UNIVERSAL, 15A, 250V, INSTALADA EM CONDULETE METÁLICO, TIPO "E",Ø3/4” | U | 1 |  | 0
02.01.30.17 | INTERRUPTOR SIMPLES, DUAS SEÇÕES, 10A, 250V, INSTALADO EM CONDULETE METÁLICO, TIPO "TB", Ø3/4” | U | 1 |  | 0
02.01.30.18 | LUMINÁRIA 45° C/ CORPO DE ALUMÍNIO FUNDIDO PINTURA ELETROSTÁTICA POLIÉSTER, COM GRADE, GLOBO ALCALINO DE PROTEÇÃO COM JUNTA VEDADORA DE MATERIAL RESISTENTE A CALOR, À PROVA DE GASES, VAPORES E PÓS, PARA 1 LÂMPADA FLUORESCENTE COMPACTA ELETRÔNICA 23W, 127V | U | 1 |  | 0
02.01.30.19 | LÂMPADA FLUORESCENTE COMPACTA ELETRÔNICA 23W 127V, BASE E-27 | U | 1 |  | 0
02.01.30.20 | LUMINÁRIA TIPO ARANDELA COM LÂMPADA INCANDESCENTE 100W | U | 1 |  | 0
02.01.30.21 | HASTE DE ATERRAMENTO TIPO COOPERWELD (5/8"X2,4M) DE AÇO ZINCADO COMPRIMENTO COM PRESILHAS | U | 2 |  | 0
02.01.30.22 | CAIXA DE INSPEÇÃO DO ATERRAMENTO, TIPO SOLO EM PVC COM TAMPA DE FERRO FUNDIDO DIÂMETRO 300MM | U | 2 |  | 0
02.01.30.23 | TERMINAL AÉREO PARA SPDA EM AÇO GALVANIZADO BANDEIRA A 5CM DA BASE, H=25CM | U | 4 |  | 0
02.01.30.24 | REFIL COM PÓ PARA REALIZAÇÃO DE UMA SOLDA EXOTÉRMICA | U | 4 |  | 0
02.01.30.25 | CAIXA DE INSPEÇÃO SUSPENSA EM PVC COM BOCAL, DIÂMETRO 1 1/4" | U | 2 |  | 0
02.01.30.26 | GRAMPO TIPO UNHA EM COBRE | U | 20 |  | 0
02.01.30.27 | CONECTOR MINI-GAR | U | 6 |  | 0
02.01.30.28 | CABO NU DE COBRE, PARA ATERRAMENTO, FORMAÇÃO FIOS DE COBRE TÊMPERA MOLE, ENCORDOAMENTO CLASSE 2, BITOLA 16MM2 | M | 15 |  | 0
02.01.30.29 | CABO NU DE COBRE, PARA ATERRAMENTO, FORMAÇÃO FIOS DE COBRE TÊMPERA MOLE, ENCORDOAMENTO CLASSE 2, BITOLA 35MM2 | M | 20 |  | 0
02.01.30.30 | CABO NU DE COBRE, PARA ATERRAMENTO, FORMAÇÃO FIOS DE COBRE TÊMPERA MOLE, ENCORDOAMENTO CLASSE 2, BITOLA 50MM2 | M | 20 |  | 0
02.01.30.31 | CABO DE COBRE UNIPOLAR, FIO DE COBRE TÊMPERA MOLE, ENCORDOAMENTO CLASSE 2" ISOLADO EM TERMOPLASTICO DE PVC SEM CHUMBO ANTICHAMA, 450/750V, BITOLA 2,5MM2 | M | 120 |  | 0
02.01.30.32 | CABO DE COBRE UNIPOLAR, FIO DE COBRE TÊMPERA MOLE, ENCORDOAMENTO CLASSE 2" ISOLADO EM TERMOPLASTICO DE PVC SEM CHUMBO ANTICHAMA, 450/750V, BITOLA 4MM2 . | M | 5 |  | 0
02.01.30.33 | CABO DE COBRE UNIPOLAR, FIO DE COBRE TÊMPERA MOLE, ENCORDOAMENTO CLASSE 2" ISOLADO EM TERMOPLASTICO DE PVC SEM CHUMBO ANTICHAMA, 450/750V, BITOLA 6MM2 . | M | 10 |  | 0
02.01.30.34 | CABO DE COBRE UNIPOLAR, FIO DE COBRE TÊMPERA MOLE, ENCORDOAMENTO CLASSE 2" ISOLADO EM TERMOPLASTICO DE PVC SEM CHUMBO ANTICHAMA, 450/750V, BITOLA 2X1.5MM2 . | M | 15 |  | 0
02.01.30.35 | CABO DE COBRE COM ISOLAMENTO TERMOPLÁSTICO PARA 1000V 70°C INSTALAÇÃO EM ELETRODUTO, BITOLA 2,5mm2 | M | 30 |  | 0
02.01.30.36 | CABO DE COBRE COM ISOLAMENTO TERMOPLÁSTICO PARA 1000V 70°C INSTALAÇÃO EM ELETRODUTO, BITOLA 4mm2 | M | 100 |  | 0
02.01.30.37 | CAIXA METÁLICA TIPO CM2 PADRÃO CEMIG | U | 1 |  | 0
02.01.30.38 | DISJUNTOR TERMOMAGNÉTICO 100A | U | 1 |  | 0
02.01.30.39 | QUADRO DE DISTRIBUIÇÃO DE CIRCUITOS, TIPO SOBREPOR, FAB. EM CHAPA DE AÇO 1,5MM, C/ ACABAMENTO INTERNO E EXTERNO EM TINTA CINZA CLARO, PROVIDO C/ FECHADURA E DISPOSITIVO P/ COLOCAÇÃO DE CADEADOS, GRAU DE PROTEÇÃO IP 55, ISOLAÇÃO CLASSE II, CONF. NBR IEC 60439-1, NBR 54 10 e NR - 10, 440V, CONTENDO OS SEGUINTES EQUIPAMENTOS; DISJUNTORES TERMOMAGNÉTICOS EM CAIXAS MOLDADAS CLASSE C, INTERRUPTORES DIFERENCIAIS, DPS E BARRAMENTO DE COBRE ELETROLÍTICO, CONF. DIAGRAMA UNIFILAR | U | 1 |  | 0
02.01.30.40 | QUADRO DE COMANDO DE MOTORES, CONFORME DIAGRAMA TRIFILAR E QUADRO COM LISTA DE EQUIPAMENTOS DO QCM | U | 1 |  | 0
02.01.30.41 | QUADRO EM CHAPA DE AÇO SAE 1008 COM PINTURA ANTI-CORROSIVA PROVIDO DE PORTA E FECHO NAS DIMENSÕES 350X250X140MM, PARA AUTOMATIZAÇÃO, COMPLETO, CONFORME DIAGRAMA | U | 1 |  | 0
02.01.30.42 | ELETRODOS DE NÍVEL | U | 3 |  | 0
02.02 | KIT CLORADOR
02.02.01 | TUBO - PVC JR - DIÂMETRO 3/4", EXTREMIDADE COM ROSCA DA NBR 6414, FABRICADO CONFORME NBR 5648 DA ABNT. | M | 2 |  | 0
02.02.02 | JOELHO 90 GRAUS PVC JR DIÂMETRO 3/4", ROSCA CONFORME NBR 6414 PARA ATENDER AOS TUBOS DA NBR 5648 DA ABNT | U | 2 |  | 0
02.02.03 | LUVA DE REDUÇÃO PVC JR DIÂMETRO 3/4" X 1/2", ROSCA CONFORME NBR 6414 PARA ATENDER AOS TUBOS DA NBR 5648 DA ABNT | U | 2 |  | 0
02.02.04 | UNIÃO DE PVC COM ROSCA P/ ÁGUA FRIA PREDIAL 1/2" | U | 1 |  | 0
02.02.05 | REGISTRO DE ESFERA PVC COM CABEÇA QUADRADA, ROSCA MACHO NAS DUAS EXTREMIDADES, CONFORME NBR 6414, DIÂMETRO = 1/2" | U | 3 |  | 0
02.02.06 | NIPLE DUPLO PVC JR DIÂMETRO 1/2", ROSCA CONFORME NBR 6414 PARA ATENDER AOS TUBOS DA NBR 5648 DA ABNT | U | 1 |  | 0
02.02.07 | TÊ - PVC JR - DIÂMETRO 1/2", ROSCA CONFORME NBR 6414 PARA ATENDER AOS TUBOS DA 5648 DA ABNT | U | 1 |  | 0
02.02.08 | TUBO - PVC JR - DIÂMETRO 1/2", EXTREMIDADE COM ROSCA DA NBR 6414, FABRICADO CONFORME NBR 5648 DA ABNT. | M | 0.5 |  | 0
02.02.09 | CLORADOR PRESSURIZADO DE PASTILHAS | U | 1 |  | 0
02.02.10 | REGISTRO DE GAVETA EM BRONZE, SEM CANOPLA, ACABAMENTO BRUTO, CLASSE DE PRESSÃO 150 PSI, DIÂMETRO = 2". | U | 1 |  | 0
02.02.11 | ADAPTADOR PVC CURTO BR (BOLSA E ROSCA) DN 50 DE 60 MM X 2", JUNTA SOLDÁVEL E PONTA ROSCÁVEL, ROSCA CONFORME NBR 6414 PARA ATENDER AOS TUBOS DA NBR 5648 DA ABNT | U | 2 |  | 0
02.02.12 | COLAR DE TOMADA DE PVC RÍGIDO, COM TRAVAS, COM DERIVAÇÃO ROSCÁVEL - DN 50 X 3/4", CONFORME NBR 6414 | U | 2 |  | 0
02.03 | ADUTORA DO POÇO
02.03.01 | ADUTORA
02.03.01.01 | TUBO DE PVC PBA PB JB JE CLASSE 15 DN 50 DE 60 MM, FABRICADO CONFORME NBR 5647 DA ABNT | M | 276 |  | 0
02.03.01.02 | CURVA 90 GRAUS PVC PBA PB JE DN 50 DE 60 MM, FABRICADA CONFORME NBR 10351 DA ABNT | U | 2 |  | 0
02.04 | RESERVAÇÃO
02.04.01 | RESERVATÓRIO METÁLICO CILÍNDRICO VERTICAL COM FUNDO CÔNICO 21 M3- ACESSÓRIOS INCLUSOS: Escadas fixas tipo marinheiro interna e externa, Conexões de saída de água, Conexões de entrada de água, Dreno, Guarda-Corpo, Corrimão no teto, Suporte de para-raio, luz de sinalização e bóia, Haste para descida de cabo de aterramento e Bocal para inspeção na tampa superior. Aço carbono de baixa liga patinável, USI SAC 300 ou similar. Pintura INTERNA de fundo anti-oxidante PRIMER EPOXY, com proteção anti-corrosiva e atóxica, com acabamento em EPOXY POLIAMIDA curado. Pintura de fundo anti-oxidante PRIMER EPOXY, com proteção anti-corrosiva e atóxica, com acabamento em ESMALTE SINTÉTICO ALQUÍDICO. | U | 1 |  | 0
02.04.02 | CHEGADA
02.04.02.01 | TUBO COM ROSCA, FABRICADO EM AÇO CARBONO GALVANIZADO, CLASSE MÉDIA, ROSCA CONFORME NBR 6414, FABRICADO CONFORME NBR 5580 DA ABNT, DIÂMETRO 2" | M | 12 |  | 0
02.04.02.02 | LUVA SIMPLES - F.G. CLASSE 10 - DIÂMETRO 2", FABRICADA CONFORME NBR 6943 DA ABNT | U | 2 |  | 0
02.04.02.03 | JOELHO 90 GRAUS - F.G. CLASSE 10 - DIÂMETRO 2", FABRICADO CONFORME NBR 6943 DA ABNT | U | 1 |  | 0
02.04.02.04 | BUCHA DE REDUÇÃO - F.G. EM PVC, CLASSE 10 - DIÂMETRO = 2" X 3/4", FABRICADA CONFORME NBR 6943 DA ABNT | U | 1 |  | 0
02.04.02.05 | TORNEIRA DE BOIA PLÁSTICA, HASTE METÁLICA, CLASSE DE PRESSÃO 125 PSI, PARA RESERVATÓRIO DE ÁGUA, DIÂMETRO = 3/4". | U | 1 |  | 0
02.04.02.06 | ADAPTADOR PVC CURTO BR (BOLSA E ROSCA) DN 50 DE 60 MM X 2", JUNTA SOLDÁVEL E PONTA ROSCÁVEL, ROSCA CONFORME NBR 6414 PARA ATENDER AOS TUBOS DA NBR 5648 DA ABNT | U | 1 |  | 0
02.04.02.07 | JOELHO 45 GRAUS - F.G. CLASSE 10 - DIÂMETRO 2 ", FABRICADO CONFORME NBR 6943 DA ABNT | U | 2 |  | 0
02.04.03 | DISTRIBUIÇÃO
02.04.03.01 | TUBO COM ROSCA, FABRICADO EM AÇO CARBONO GALVANIZADO, CLASSE MÉDIA, ROSCA CONFORME NBR 6414, FABRICADO CONFORME NBR 5580 DA ABNT, DIÂMETRO 2" | M | 11 |  | 0
02.04.03.02 | LUVA SIMPLES - F.G. CLASSE 10 - DIÂMETRO 2", FABRICADA CONFORME NBR 6943 DA ABNT | U | 1 |  | 0
02.04.03.03 | JOELHO 90 GRAUS - F.G. CLASSE 10 - DIÂMETRO 2", FABRICADO CONFORME NBR 6943 DA ABNT | U | 1 |  | 0
02.04.03.04 | NIPLE DUPLO - F.G. CLASSE 10 - DIÂMETRO 2 ", FABRICADO CONFORME NBR 6943 DA ABNT | U | 1 |  | 0
02.04.03.05 | REGISTRO DE GAVETA EM BRONZE, SEM CANOPLA, ACABAMENTO BRUTO, CLASSE DE PRESSÃO 150 PSI, DIÂMETRO = 2". | U | 1 |  | 0
02.04.03.06 | UNIÃO COM ASSENTO CÔNICO DE FERRO GALVANIZADO - F.G. CLASSE 10 - DIÂMETRO 2", FABRICADA CONFORME NBR 6943 DA ABNT | U | 1 |  | 0
02.04.03.07 | ADAPTADOR PVC CURTO BR (BOLSA E ROSCA) DN 50 DE 60 MM X 2", JUNTA SOLDÁVEL E PONTA ROSCÁVEL, ROSCA CONFORME NBR 6414 PARA ATENDER AOS TUBOS DA NBR 5648 DA ABNT | U | 1 |  | 0
02.04.04 | EXTRAVASOR
02.04.04.01 | NIPLE DUPLO - F.G. CLASSE 10 - DIÂMETRO 4 ", FABRICADO CONFORME NBR 6943 DA ABNT | U | 2 |  | 0
02.04.04.02 | JOELHO 90 GRAUS - F.G. CLASSE 10 - DIÂMETRO 4 ", FABRICADO CONFORME NBR 6943 DA ABNT | U | 1 |  | 0
02.04.04.03 | TUBO COM ROSCA, FABRICADO EM AÇO CARBONO GALVANIZADO, CLASSE MÉDIA, ROSCA CONFORME NBR 6414, FABRICADO CONFORME NBR 5580 DA ABNT, DIÂMETRO 4" | M | 9 |  | 0
02.04.04.04 | LUVA, FABRICADO EM AÇO CARBONO GALVANIZADO, CLASSE MÉDIA, ROSCA CONFORME NBR 6414, FABRICADO CONFORME NBR 5580 DA ABNT, DIÂMETRO 4" | U | 1 |  | 0
02.04.04.05 | TÊ DE REDUÇÃO - F.G. CLASSE 10 - DIÂMETRO 4" X 2", FABRICADO CONFORME NBR 6943 DA ABNT | U | 1 |  | 0
02.04.04.06 | JOELHO 45 GRAUS - F.G. CLASSE 10 - DIÂMETRO 4 ", FABRICADO CONFORME NBR 6943 DA ABNT | U | 2 |  | 0
02.04.05 | LIMPEZA / EXTRAVASOR
02.04.05.01 | NIPLE DUPLO - F.G. CLASSE 10 - DIÂMETRO 2 ", FABRICADO CONFORME NBR 6943 DA ABNT | U | 1 |  | 0
02.04.05.02 | JOELHO 90 GRAUS - F.G. CLASSE 10 - DIÂMETRO 2", FABRICADO CONFORME NBR 6943 DA ABNT | U | 1 |  | 0
02.04.05.03 | TUBO COM ROSCA, FABRICADO EM AÇO CARBONO GALVANIZADO, CLASSE MÉDIA, ROSCA CONFORME NBR 6414, FABRICADO CONFORME NBR 5580 DA ABNT, DIÂMETRO 2" | M | 2 |  | 0
02.04.05.04 | LUVA SIMPLES - F.G. CLASSE 10 - DIÂMETRO 2", FABRICADA CONFORME NBR 6943 DA ABNT | U | 1 |  | 0
02.04.05.05 | UNIÃO COM ASSENTO CÔNICO DE FERRO GALVANIZADO - F.G. CLASSE 10 - DIÂMETRO 2", FABRICADA CONFORME NBR 6943 DA ABNT | U | 1 |  | 0
02.04.05.06 | REGISTRO DE GAVETA EM BRONZE, SEM CANOPLA, ACABAMENTO BRUTO, CLASSE DE PRESSÃO 150 PSI, DIÂMETRO = 2". | U | 1 |  | 0
02.04.05.07 | TUBO DE PVC, PONTA E BOLSA, JE PARA COLETORES DE ESGOTO COM ANEL DE BORRACHA, DIÂMETRO = 100 MM, FABRICADO CONFORME NBR 7362 DA ABNT | M | 8 |  | 0
02.05 | REDE DE DISTRIBUIÇÃO
02.05.01 | TUBO DE PVC PBA PB JB JE CLASSE 15 DN 50 DE 60 MM, FABRICADO CONFORME NBR 5647 DA ABNT | M | 8499 |  | 0
02.05.02 | TÊ 90 GRAUS PVC PBA JE DN 50, FABRICADA CONFORME NBR 10351 DA ABNT | U | 1 |  | 0
02.05.03 | CAP PVC JE DN 50 DE 60 MM, CONFORME NBR 10351 DA ABNT | U | 2 |  | 0
02.06 | LIGAÇÕES PREDIAIS
02.06.01 | TUBO DE POLIETILENO - PEAD DE 20 MM, COM PIGMENTO DE COR AZUL, CONFORME GRAU 3 DA NORMA ISO 13949. | M | 240 |  | 0
02.06.02 | ADAPTADOR PVC PARA POLIETILENO PE-5 20 MM X 1/2" | U | 40 |  | 0
02.06.03 | COLAR DE TOMADA TIPO TE DE SERVIÇO INTEGRADO, P/ MANUT. DA LIG. DE RAMAL EM TUBO DE PVC DE 60 MM C/ SAÍDA PARA TUBO PEAD DE 20 MM, ATRAVÉS DE COTOVELO 20 X 3/4" - DIÂM 60 X 20 MM | U | 40 |  | 0
02.06.04 | COTOVELO ADAPTADOR PARA PEAD, FABRICADO EM FERRO GALVANIZADO, PINTURA CATAFORÉTICA (KTL), DIÂMETRO 1/2" X 20 MM | U | 40 |  | 0
02.06.05 | TUBO COM ROSCA, FABRICADO EM AÇO CARBONO GALVANIZADO, CLASSE MÉDIA, DIÂMETRO 1/2" | M | 40 |  | 0
02.06.06 | LUVA, FABRICADA EM ACO CARBONO GALVANIZADO, CLASSE MEDIA , DIAMETRO1/2" | U | 6 |  | 0
02.06.07 | COTOVELO 90 GRAUS - F.G. CLASSE 10 - DIÂMETRO 1/2" | U | 120 |  | 0
02.06.08 | REGISTRO DE ESFERA EM LATÃO COM BORBOLETA, DN 1/2" PN 20 - PARA ÁGUA, CONFORME NORMAS ABNT 5426, ISO 5208 E BS 6755 | U | 40 |  | 0
02.06.09 | TUBETE PARA VIROLA DIÂMETRO = 1/2 ", FABRICADA EM LIGA DE COBRE | U | 80 |  | 0
02.06.10 | HIDRÔMETRO - 1,5 M3/H, CONFORME NBR 8009, 8193 A 8195 DA ABNT (INCLUSO VIROLAS) | U | 40 |  | 0
| SUB-TOTAL FORNECIMENTOS |  |  |  | 0
0

## RIBANCEIRA
Ministério da Integração Nacional
Companhia de Desenvolvimento dos Vales do São Francisco e do Parnaíba
Área de Revitalização das Bacias Hidrográficas
OBRA: SISTEMA DE ABASTECIMENTO DE ÁGUA
SERVIÇO: CAPTAÇÃO, TRATAMENTO, RESERVAÇÃO E DISTRIBUIÇÃO
MUNICÍPIO - SÃO ROMÃO - MG LOCALIDADE: RIBANCEIRA
DATA BASE: ABRIL/2009
PLANILHA ORÇAMENTÁRIA
ITEM | DISCRIMINAÇÃO | UNID. | QUANT. | PREÇO UNIT. | PREÇO TOTAL
03. | SERVIÇOS
03.01 | INSTALAÇÕES PRELIMINARES E CANTEIRO DE OBRAS
03.01.01 | MOBILIZAÇÃO DE EQUIPAMENTO E PESSOAS | VB | 1 |  | 0
03.01.02 | DESMOBILIZAÇÃO DE EQUIPAMENTOS E PESSOAS | VB | 1 |  | 0
03.01.03 | INSTALAÇÃO DE CANTEIRO DE OBRAS | M2 | 30 |  | 0
03.01.04 | FORNECIMENTO E ASSENTAMENTO DE PLACA DE IDENTIFICAÇÃO DE OBRA | M2 | 12 |  | 0
03.02 | CAPTAÇÃO/ POÇO TUBULAR PROFUNDO
03.02.01 | MOVIMENTO DE TERRA
03.02.01.01 | ESCAVAÇÃO MANUAL EM SOLO PROFUNDIDADE ATÉ 1,50M | M3 | 1.95 |  | 0
03.02.01.02 | ATERRO DE VALAS E CAVAS DE FUNDAÇÃO COM AVALIAÇÃO VISUAL DA COMPACTAÇÃO | M3 | 1.15 |  | 0
03.02.01.03 | CARGA MANUAL (MATERIAL EM GERAL), SEM MANUSEIO E ARRUMAÇÃO DO MATERIAL, INCLUSIVE DESCARGA | M3 | 0.8 |  | 0
03.02.01.04 | TRANSPORTE LOCAL, PERÍMETRO URBANO (MATERIAL EM GERAL), A GRANEL | M3XKM | 3.1 |  | 0
03.02.01.05 | ESPALHAMENTO DE SOLO EM BOTA FORA | M3 | 1.05 |  | 0
03.02.02 | FUNDAÇÕES E ESTRUTURAS
03.02.02.01 | CONCRETO ESTRUTURAL (FCK=20 MPA) - PREPARO EM BETONEIRA | M3 | 0.6 |  | 0
03.02.02.02 | LASTRO DE CONCRETO SIMPLES, CONSUMO MÍNIMO DE CIMENTO 150 KG/M3 | M3 | 0.5 |  | 0
03.02.02.03 | LANÇAMENTO OU BOMBEAMENTO E ADENSAMENTO DE CONCRETO-ALTURA OU PROFUNDIDADE ATÉ 1,50 M | M3 | 1.1 |  | 0
03.02.02.04 | ARMADURA DE AÇO CA 50, FORNECIMENTO E COLOCAÇÃO | KG | 66.65 |  | 0
03.02.02.05 | ARMADURA DE AÇO CA 60, FORNECIMENTO E COLOCAÇÃO | KG | 7.4 |  | 0
03.02.02.06 | FORMA PLANA PARA FUNDAÇÕES EM TÁBUA DE PINHO | M2 | 0.2 |  | 0
03.02.02.07 | FORMA PLANA EM CHAPA DE MADEIRA COMPENSADA PLASTIFICADA, E=14mm, PARA ESTRUTURAS | M2 | 1.35 |  | 0
03.02.02.08 | DESFORMA DE ESTRUTURAS, ALTURA OU PROFUNDIDADE ATÉ 1,50M | M2 | 1.55 |  | 0
03.02.02 | ASSENTAMENTOS
03.02.02.01 | MONTAGEM E ASSENTAMENTO DE TUBOS E CONEXÕES DE FERRO GALVANIZADO, JUNTA ROSCÁVEL, DIÂMETRO = 2" | M | 74 |  | 0
03.02.03 | INSTALAÇÕES ELÉTRICAS
03.02.03.01 | INSTALAÇÕES ELÉTRICAS DO POÇO | GL | 1 |  | 0
03.03 | ADUTORA DE ÁGUA DO POÇO
03.03.01 | ADUTORA DE ÁGUA BRUTA
03.03.01.01 | SERVIÇOS TÉCNICOS
03.03.01.01.01 | CADASTRO DE ADUTORA | KM | 0.01 |  | 0
03.03.01.01.02 | LOCAÇÃO DE REDE E ELABORAÇÃO DE NOTA SERVIÇO, INCLUSIVE LEVANTAMENTO DE NORMAIS - PARA OBRAS | M | 10 |  | 0
03.03.01.02 | SERVIÇOS PRELIMINARES
03.03.01.02.01 | LIMPEZA DO TERRENO - RASPAGEM E LIMPEZA MANUAL | M2 | 40 |  | 0
03.03.01.02.02 | CONE PARA SINALIZACAO - FORNECIMENTO E MOVIMENTAÇÃO | U/DIA | 6 |  | 0
03.03.01.02.03 | PLACA DE SINALIZAÇÃO, (DISTÂNCIA DE OBRAS), FORNECIMENTO E MOVIMENTAÇÃO | U/DIA | 4 |  | 0
03.03.01.03 | MOVIMENTO DE TERRA
03.03.01.03.01 | ESCAVAÇÃO MANUAL DE VALAS (SOLO SECO), PROFUNDIDADE ATÉ 1,50 M | M3 | 0.1 |  | 0
03.03.01.03.02 | CARGA MECÂNICA (MATERIAL EM GERAL), SEM MANUSEIO E ARRUMAÇÃO DO MATERIAL | M3 | 0.05 |  | 0
03.03.01.03.03 | TRANSPORTE LOCAL, PERÍMETRO URBANO (MATERIAL EM GERAL), A GRANEL | M3XKM | 0.05 |  | 0
03.03.01.03.04 | ATERRO DE VALAS E CAVAS DE FUNDAÇÃO COM AVALIAÇÃO VISUAL DA COMPACTAÇÃO | M3 | 0.1 |  | 0
03.03.01.03.05 | ESPALHAMENTO DE SOLO EM BOTA FORA | M3 | 0.05 |  | 0
03.03.01.04 | FUNDAÇÕES E ESTRUTURAS
03.03.01.04.01 | CONCRETO ESTRUTURAL (FCK=20 MPA) - PREPARO EM BETONEIRA | M3 | 0.02 |  | 0
03.03.01.04.02 | LASTRO DE CONCRETO SIMPLES, CONSUMO MÍNIMO DE CIMENTO 150 KG/M3 | M3 | 0.01 |  | 0
03.03.01.04.03 | LANÇAMENTO OU BOMBEAMENTO E ADENSAMENTO DE CONCRETO-ALTURA OU PROFUNDIDADE ATÉ 1,50 M | M3 | 0.03 |  | 0
03.03.01.04.04 | ARMADURA DE AÇO CA 50, FORNECIMENTO E COLOCAÇÃO | KG | 2.25 |  | 0
03.03.01.04.05 | FORMA PLANA EM CHAPA DE MADEIRA COMPENSADA PLASTIFICADA, E = 14 MM, P/ ESTRUTURAS | M2 | 0.35 |  | 0
03.03.01.04.06 | DESFORMA DE ESTRUTURAS, ALTURA OU PROFUNDIDADE ATÉ 1,50M | M2 | 0.35 |  | 0
03.03.01.05 | ASSENTAMENTOS
03.03.01.05.01 | ASSENTAMENTO DE TUBOS E CONEXÕES DE FERRO GALVANIZADO, JUNTAROSCÁVEL, DIÂMETRO = 2" | M | 10 |  | 0
03.04 | ESTAÇÃO DE TRATAMENTO DE ÁGUA - CASA DE QUÍMICA
03.04.01 | SERVIÇOS TÉCNICOS
03.04.01.01 | LOCAÇÃO DE ESTRUTURAS | M2 | 24 |  | 0
03.04.02 | MOVIMENTO DE TERRA
03.04.02.01 | ESCAVAÇÃO MANUAL EM SOLO PROFUNDIDADE ATÉ 1,50M | M3 | 7.85 |  | 0
03.04.02.02 | ESCAVAÇÃO MANUAL DE VALAS (SOLO SECO), PROFUNDIDADE ATÉ 1,50 M | M3 | 4.4 |  | 0
03.04.02.03 | ESCAVAÇÃO MECÂNICA DE VALAS (SOLO SECO), PROFUNDIDADE ATÉ 1,50 M | M3 | 17.65 |  | 0
03.04.02.04 | ACERTO E VERIFICAÇÃO DO NIVELAMENTO DE FUNDO DE VALAS | M3 | 23.3 |  | 0
03.04.02.05 | ATERRO DE VALAS E CAVAS DE FUNDAÇÃO COM AVALIAÇÃO VISUAL DA COMPACTAÇÃO | M3 | 27.75 |  | 0
03.04.02.06 | CARGA MANUAL (MATERIAL EM GERAL), SEM MANUSEIO E ARRUMAÇÃO DO MATERIAL, INCLUSIVE DESCARGA | M3 | 2.15 |  | 0
03.04.02.07 | TRANSPORTE LOCAL, PERÍMETRO URBANO (MATERIAL EM GERAL), A GRANEL | M3XKM | 8.35 |  | 0
03.04.02.08 | ESPALHAMENTO DE SOLO EM BOTA FORA | M3 | 2.8 |  | 0
03.04.03 | FUNDAÇÕES E ESTRUTURAS
03.04.03.01 | CONCRETO ESTRUTURAL (FCK=20 MPA) - PREPARO EM BETONEIRA | M3 | 2.15 |  | 0
03.04.03.02 | LASTRO DE CONCRETO SIMPLES, CONSUMO MÍNIMO DE CIMENTO 150 KG/M3 | M3 | 0.75 |  | 0
03.04.03.03 | CONCRETO CICLÓPICO C/ 30 % DE PEDRA DE MÃO - CONSUMO MÍNIMO DE CIMENTO 150 KG/M3 - PREPARO E LANÇAMENTO | M3 | 2.05 |  | 0
03.04.03.04 | LANÇAMENTO OU BOMBEAMENTO E ADENSAMENTO DE CONCRETO-ALTURA OU PROFUNDIDADE ATÉ 1,50 M | M3 | 4.25 |  | 0
03.04.03.05 | LANÇAMENTO OU BOMBEAMENTO E ADENSAMENTO DE CONCRETO-ALTURA OU PROFUNDIDADE SUPERIOR A 1,50 M ATÉ 10,00 M | M3 | 0.65 |  | 0
03.04.03.06 | ARMADURA DE AÇO CA 50, FORNECIMENTO E COLOCAÇÃO | KG | 230.45 |  | 0
03.04.03.07 | ARMADURA DE AÇO CA 60, FORNECIMENTO E COLOCAÇÃO | KG | 25.6 |  | 0
03.04.03.08 | FORMA PLANA EM CHAPA DE MADEIRA COMPENSADA PLASTIFICADA, E = 14 MM, P/ ESTRUTURAS | M2 | 21.3 |  | 0
03.04.03.09 | FORMA PLANA EM TÁBUA DE PINHO PARA FUNDAÇÕES | M2 | 14.3 |  | 0
03.04.03.10 | DESFORMA DE ESTRUTURAS, ALTURA OU PROFUNDIDADE ATÉ 1,50M | M2 | 20.2 |  | 0
03.04.03.11 | DESFORMA DE ESTRUTURAS, ALTURA OU PROFUNDIDADE MAIOR QUE 1,50M | M2 | 15.4 |  | 0
03.04.03.12 | CIMBRAMENTO DE MADEIRA | M3 | 20 |  | 0
03.04.03.13 | LASTRO DE AREIA | M3 | 0.9 |  | 0
03.04.04 | FECHAMENTO
03.04.04.01 | ALVENARIA DE ELEVAÇÃO COM BLOCOS DE CONCRETO (40 X 20 X 20CM) E = 20 CM | M2 | 23.9 |  | 0
03.04.04.02 | CAIXILHO DE FERRO, TIPO BASCULANTE | M2 | 0.5 |  | 0
03.04.04.03 | VIDRO CRISTAL INCOLOR, E = 3 MM | M2 | 0.5 |  | 0
03.04.04.04 | COBERTURA EM TELHA CERÂMICA, TIPO COLONIAL | M2 | 15.2 |  | 0
03.04.04.05 | PORTA EM MADEIRA DE LEI, TIPO PRANCHETA, 0.70 X 2.10 M | U | 1 |  | 0
03.04.04.06 | TABLADO DE MADEIRA PARA SALA DE PRODUTOS QUÍMICOS | M2 | 0.5 |  | 0
03.04.05 | REVESTIMENTOS / TRATAMENTO DE SUPERFÍCIES
03.04.05.01 | CHAPISCADO COMUM COM ARGAMASSA DE CIMENTO E AREIA | M2 | 62.35 |  | 0
03.04.05.02 | REBOCO PAULISTA | M2 | 62.35 |  | 0
03.04.05.03 | PINTURA EM ALVENARIA LÁTEX SEM MASSA CORRIDA | M2 | 62.35 |  | 0
03.04.05.04 | PINTURA EM ESQUADRIAS DE FERRO | M2 | 0.5 |  | 0
03.04.05.05 | PINTURA EM ESQUADRIAS DE MADEIRA | M2 | 5.9 |  | 0
03.04.05.06 | PISO CIMENTADO LISO, RECOBERTO COM NATA DE CIMENTO | M2 | 5.3 |  | 0
03.04.06 | PAVIMENTAÇÃO
03.04.06.01 | PASSEIO CIMENTADO COM REVESTIMENTO EM ARGAMASSA DE CIMENTO E AREIA, TRAÇO 1:3, E = 2 CM, INCL. BASE DE CASCALHO, E = 6 CM | M2 | 5.4 |  | 0
03.04.07 | INSTALAÇÕES HIDRÁULICAS - LINHAS DE DOSAGEM
03.04.07.01 | ASSENTAMENTOS
03.04.07.01.01 | ASSENTAMENTO DE TUBOS E CONEXÕES PVC JR DIÂMETRO = 3/4" | M | 12 |  | 0
03.04.07.01.02 | INSTALAÇÕES HIDRAÚLICAS | GL | 1 |  | 0
03.04.07.02 | INSTALAÇÕES SANITÁRIAS
03.04.07.02.01 | ASSENTAMENTO DE TUBOS E CONEXÕES PVC JE DN 100 | M | 12 |  | 0
03.04.07.03 | INSTALAÇÕES HIDRÁULICAS
03.04.07.03.01 | ASSENTAMENTO DE TUBOS E CONEXÕES PVC JR DIÂMETRO = 3/4" | M | 12 |  | 0
03.04.07.03.02 | INSTALAÇÕES HIDRAÚLICAS | GL | 1 |  | 0
03.04.07.04 | INSTALAÇÕES ELÉTRICAS
03.04.07.04.01 | INSTALAÇÕES ELÉTRICAS | GL | 1 |  | 0
03.04.07.04.02 | CAIXA DE PASSAGEM EM ALVENARIA (0,30 X 0,30 X 0,50 M) | U | 1 |  | 0
03.05 | RESERVAÇÃO
03.05.01 | SERVIÇOS TÉCNICOS
03.05.01.01 | LIMPEZA DE SUPERFÍCIE COM JATO DE ALTA PRESSÃO DE AR E ÁGUA - HIDROJATEAMENTO | M2 | 106 |  | 0
03.05.02 | ASSENTAMENTOS
03.05.02.01 | ASSENTAMENTO DE TUBOS E CONEXÕES DE FERRO GALVANIZADO, JUNTAROSCÁVEL, DIÂMETRO = 2" | M | 13 |  | 0
03.05.02.02 | INSTALAÇÕES ELÉTRICAS NO RESERVATÓRIO | GL | 1 |  | 0
03.05.02.03 | CAIXA DE PASSAGEM EM ALVENARIA (0,30 X 0,30 X 0,50 M) | U | 3 |  | 0
03.06 | URBANIZAÇÃO DO CENTRO DE PRODUÇÃO, TRATAMENTO E RESERVAÇÃO
03.06.01 | SERVIÇOS PRELIMINARES
03.06.01.01 | LIMPEZA DO TERRENO - RASPAGEM E LIMPEZA MANUAL | M2 | 429.4 |  | 0
03.06.01.02 | DEMOLIÇÃO DA EDIFICAÇÃO EM ALVENARIA EXISTENTE (INCLUSIVE CARGA, DESCARGA E TRANSPORTE DO ENTULHO) | U | 1 |  | 0
03.06.02 | PAVIMENTAÇÃO
03.06.02.01 | CALÇAMENTO EM BRITA, E = 5 CM | M2 | 37 |  | 0
03.06.02.02 | MEIO-FIO RETO DE CONCRETO (80 X 45 X 18 X 12) CM PADRÃO SUDECAP(FORNECIMENTO E ASSENTAMENTO) | M | 86 |  | 0
03.06.02.03 | PASSEIO CIMENTADO COM REVESTIMENTO EM ARGAMASSA DE CIMENTO E AREIA, TRAÇO 1:3, E = 2 CM, INCL. BASE DE CASCALHO, E = 6 CM | M2 | 25 |  | 0
03.06.03 | URBANIZAÇÃO
03.06.03.01 | CERCA EM MOURÕES DE CONCRETO, COM FECHAMENTO EM ARAME FARPADO | M | 84 |  | 0
03.06.03.02 | PORTÃO PARA VEÍCULOS | U | 1 |  | 0
03.06.03.03 | PLANTIO DE GRAMA EM PLACAS | M2 | 353 |  | 0
03.07 | LIGAÇÕES PREDIAIS
03.07.01 | PADRONIZAÇÃO DE LIGAÇÃO PREDIAL DE ÁGUA EM PADRÃO CAVALETE, P/ HIDRÔMETRO DE 1,5, 3 E 5 M3/H, INCLUINDO OS SEGUINTES SERVIÇOS: RETIRADA DO PADRÃO ANTIGO, QUANDO FOR O CASO, MONTAGEM DE TODAS AS PEÇAS DO NOVO PADRÃO; DEMOLIÇÃO DO PISO, ESCAVAÇÃO, EXECUÇÃO DO BLOCO DE ANCORAGEM EM CONCRETO TRAÇO 1:2:3 EM VOLUME (CIMENTO, AREIA E BRITA 1) , REATERRO COMPACTADO, RECOMPOSIÇÃO DO PISO, LIMPEZA E REMOÇÃO DO MATERIAL EXCEDENTE, BEM COMO INTERLIGAÇÕES COM O RAMAL E COM A INSTALAÇÃO PREDIAL EXISTENTE | U | 100 |  | 0
| SUB-TOTAL SERVIÇOS |  |  |  | 0
04. | FORNECIMENTOS
04.01 | CAPTAÇÃO - POÇO TUBULAR PROFUNDO
04.01.01 | LUVA SIMPLES - F.G. CLASSE 10 - DIÂMETRO 2", FABRICADA CONFORME NBR 6943 DA ABNT | U | 37 |  | 0
04.01.02 | TUBO COM ROSCA, FABRICADO EM AÇO CARBONO GALVANIZADO, CLASSE MÉDIA, ROSCA CONFORME NBR 6414, FABRICADO CONFORME NBR 5580 DA ABNT, DIÂMETRO 2" | M | 74 |  | 0
04.01.03 | CHAPA DE AÇO ASTM A-36, CONFORME PROJETO | M2 | 12 |  | 0
04.01.04 | PARAFUSO M12X80 COM PORCA E ARRUELA EM AÇO SAE 1020 | U | 4 |  | 0
04.01.05 | CURVA MACHO 90 GRAUS - F.G. CLASSE 10 - DIÂMETRO 2", FABRICADA CONFORME NBR 6943 DA ABNT | U | 1 |  | 0
04.01.06 | TÊ DE REDUÇÃO - F.G. CLASSE 10 - DIÂMETRO 2" X 1.1/2", FABRICADO CONFORME NBR 6943 DA ABNT | U | 1 |  | 0
04.01.07 | NIPLE DUPLO - F.G. CLASSE 10 - DIÂMETRO 2 ", FABRICADO CONFORME NBR 6943 DA ABNT | U | 6 |  | 0
04.01.08 | BUCHA DE REDUÇÃO - F.G. CLASSE 10 - DIÂMETRO = 1 1/2" X 1", FABRICADA CONFORME NBR 6943 DA ABNT | U | 1 |  | 0
04.01.09 | NIPLE DUPLO - F.G. CLASSE 10 - DIÂMETRO 1 ", FABRICADO CONFORME NBR 6943 DA ABNT | U | 1 |  | 0
04.01.10 | VENTOSA SIMPLES FABRICADA EM FERRO FUNDIDO DÚCTIL, COM ROSCA CONFORME A NBR 6414, PRESSÃO DE TRABALHO 25KGF/CM2 (VSCR25) DN 1.1/2" | U | 1 |  | 0
04.01.11 | REGISTRO DE GAVETA EM BRONZE, SEM CANOPLA, ACABAMENTO BRUTO, CLASSE DE PRESSÃO 150 PSI, DIÂMETRO = 1". | U | 1 |  | 0
04.01.12 | VÁLVULA DE RETENÇÃO EM BRONZE, PORTINHOLA HORIZONTAL, CLASSE DE PRESSÃO 150 PSI, EXTREMIDADES COM ROSCA (BSP), CONFORME NBR 6414 DA ABNT, DIAM. 2" | U | 1 |  | 0
04.01.13 | TÊ F.G. CLASSE 10 - DIÂMETRO 2", FABRICADO CONFORME NBR 6943 DA ABNT | U | 1 |  | 0
04.01.14 | UNIÃO COM ASSENTO CÔNICO DE FERRO GALVANIZADO - F.G. CLASSE 10 - DIÂMETRO 2", FABRICADA CONFORME NBR 6943 DA ABNT | U | 1 |  | 0
04.01.15 | REGISTRO DE GAVETA EM BRONZE, SEM CANOPLA, ACABAMENTO BRUTO, CLASSE DE PRESSÃO 150 PSI, DIÂMETRO = 2". | U | 2 |  | 0
04.01.16 | JOELHO 45 GRAUS - F.G. CLASSE 10 - DIÂMETRO 2 ", FABRICADO CONFORME NBR 6943 DA ABNT | U | 2 |  | 0
04.01.17 | NIPLE PARA MANGOTE DN 50MM | U | 1 |  | 0
04.01.18 | NIPLE DUPLO DE REDUÇÃO DIÂMETRO 3/4" X 1/2" | U | 1 |  | 0
04.01.19 | AMORTECEDOR DE PULSAÇÃO ROSCA BSPT 20KGF/CM2 | U | 1 |  | 0
04.01.20 | VÁLVULA DE TRÊS VIAS EM BRONZE DIÂMETRO 1/2" | U | 1 |  | 0
04.01.21 | MANÔMETRO CONCÊNTRICO SISTEMA BOURDON ESCALA 0 A 10 KGF/CM2 ROSCA | U | 1 |  | 0
04.01.22 | NIPLE DUPLO - F.G. CLASSE 10 - DIÂMETRO 1/2 ", FABRICADO CONFORME NBR 6943 DA ABNT | U | 2 |  | 0
04.01.23 | INSTALAÇÕES ELÉTRICAS
04.01.23.01 | ELETRODUTO DE PVC RÍGIDO ROSQUEÁVEL ANTICHAMA, COR PRETA CLASSE B, FABRICADO CONFORME NBR 6150, VARA DE 3 METROS, DIÂMETRO 2" | M | 9 |  | 0
04.01.23.02 | CURVA DE AÇO CARBONO GALVANIZADO PESADO, ROSQUEÁVEL - ROSCA CONFORME NBR 6414, PARA ELETRODUTO, DIÂMETRO 2". | U | 2 |  | 0
04.01.23.03 | LUVA DE AÇO CARBONO GALVANIZADO, PESADO, PARA ELETRODUTO, ROSCA CONFORME NBR 6414, DIÂMETRO 2". | U | 7 |  | 0
04.01.23.04 | CAIXA DE DERIVAÇÃO TIPO CONDULETE COM ROSCA PADRÃO “BSP”, EM LIGA DE ALUMÍNIO SILÍCIO INJETADO DE ALTA RESISTÊNCIA MECÂNICA E À CORROSÃO, PARAFUSO EM AÇO ZINCADO, JUNTA DE VEDAÇÃO FLEXÍVEL, ACABAMENTO EM EPOXI NA COR CINZA NOS SEGUINTES TIPOS E DIÂMETROS:
04.01.23.04.01 | Tipo “LR” Ø2” | U | 1 |  | 0
04.01.23.05 | CABO DE COBRE COM ISOLAMENTO TERMOPLÁSTICO PARA 1000V 70°C INSTALAÇÃO EM ELETRODUTO, BITOLA 3X2,5mm2 | M | 120 |  | 0
04.01.23.06 | CABO DE COBRE COM ISOLAMENTO TERMOPLÁSTICO PARA 1000V 70°C INSTALAÇÃO EM ELETRODUTO, BITOLA 10mm2 | M | 450 |  | 0
04.01.23.07 | ELETRODOS DE NÍVEL | U | 3 |  | 0
04.02 | ADUTORA DE ÁGUA TRATADA
04.02.01 | TUBO DE PVC PBA PB JB JE CLASSE 15 DN 50 DE 60 MM, FABRICADO CONFORME NBR 5647 DA ABNT | M | 18 |  | 0
04.03 | ESTAÇÃO DE TRATAMENTO DE ÁGUA - CASA DE QUÍMICA
04.03.01 | INSTALAÇÕES HIDRÁULICAS - LINHAS DE DOSAGEM
04.03.01.01 | TUBO - PVC JR - DIÂMETRO 3/4", EXTREMIDADE COM ROSCA DA NBR 6414, FABRICADO CONFORME NBR 5648 DA ABNT. | M | 18 |  | 0
04.03.01.02 | TANQUE CILÍNDRICO COM ALÇA CAPACIDADE 60 LITROS, EM POLIETILENO, COM GRADUAÇÃO APARENTE | U | 1 |  | 0
04.03.01.03 | BOMBA DOSADORA ELETROMAGNÉTICA DE DIAFRAGMA, 220V, MONOFÁSICA | U | 1 |  | 0
04.03.01.04 | MANGUEIRA FLEXÍVEL DIÂMETRO 1/2" | M | 4.5 |  | 0
04.03.01.05 | ADAPTADOR PVC PARA MANGUEIRA DIÂMETRO 1/2" | U | 1 |  | 0
04.03.01.06 | NIPLE DUPLO PVC JR DIÂMETRO 1/2" | U | 1 |  | 0
04.03.01.07 | BUCHA DE REDUÇÃO PVC JR DIÂMETRO 3/4" X 1/2" | U | 1 |  | 0
04.03.01.08 | VÁLVULA DE RETENÇÃO EM BRONZE, PORTINHOLA HORIZONTAL, CLASSE DE PRESSÃO 150 PSI, EXTREMIDADES COM ROSCA (BSP), DIAM. 3/4" | U | 1 |  | 0
04.03.01.09 | JOELHO 90 GRAUS PVC JR DIÂMETRO 3/4" | U | 3 |  | 0
04.03.01.10 | COLAR DE TOMADA DE PVC RÍGIDO, COM TRAVAS, COM DERIVAÇÃO ROSCÁVEL - DN 50 X 3/4", CONFORME NBR 6414 | U | 1 |  | 0
04.03.02 | INSTALAÇÕES SANITÁRIAS
04.03.02.01 | TUBO DE PVC, PONTA E BOLSA, JE PARA COLETORES DE ESGOTO COM ANEL DE BORRACHA, DIÂMETRO = 100 MM | M | 18 |  | 0
04.03.03 | INSTALAÇÕES HIDRÁULICAS
04.03.03.01 | TUBO - PVC JR - DIÂMETRO 3/4", EXTREMIDADE COM ROSCA DA NBR 6414, FABRICADO CONFORME NBR 5648 DA ABNT. | M | 18 |  | 0
04.03.03.02 | COLAR DE TOMADA DE PVC RÍGIDO, COM TRAVAS, COM DERIVAÇÃO ROSCÁVEL - DN 50 X 3/4", CONFORME NBR 6414 | U | 1 |  | 0
04.03.03.03 | JOELHO 90 GRAUS PVC JR DIÂMETRO 3/4" | U | 4 |  | 0
04.03.03.04 | TORNEIRA CROMADA PADRÃO POPULAR, DIÂMETRO = 3/4". | U | 1 |  | 0
04.03.03.05 | GRADE FERRO CHATO 1/4" X 5/8" L=25CM | M | 1 |  | 0
04.03.03.06 | CANTONEIRA AÇO ABAS IGUAIS 1" E= 3/16" | M | 2.2 |  | 0
04.03.03.07 | REGISTRO PVC ROSCÁVEL, DIÂMETRO = 3/4". | U | 1 |  | 0
04.03.04 | INSTALAÇÕES ELÉTRICAS |  |  |  | 0
04.03.04.01 | LUMINÁRIA 45° C/ CORPO DE ALUMÍNIO FUNDIDO PINTURA ELETROSTÁTICA POLIÉSTER, COM GRADE, GLOBO ALCALINO DE PROTEÇÃO COM JUNTA VEDADORA DE MATERIAL RESISTENTE A CALOR, À PROVA DE GASES, VAPORES E PÓS, PARA 1 LÂMPADA FLUORESCENTE COMPACTA ELETRÔNICA 23W, 127V | U | 1 |  | 0
04.03.04.02 | LÂMPADA FLUORESCENTE COMPACTA ELETRÔNICA 23W 127V, BASE E-27 | U | 1 |  | 0
04.03.04.03 | HASTE DE ATERRAMENTO TIPO COOPERWELD (5/8"X2,4M) DE AÇO ZINCADO COMPRIMENTO COM PRESILHAS | U | 2 |  | 0
04.03.04.04 | CAIXA DE INSPEÇÃO DO ATERRAMENTO, TIPO SOLO EM PVC COM TAMPA DE FERRO FUNDIDO DIÂMETRO 300MM | U | 2 |  | 0
04.03.04.05 | TERMINAL AÉREO PARA SPDA EM AÇO GALVANIZADO BANDEIRA A 5CM DA BASE, H=25CM | U | 4 |  | 0
04.03.04.06 | REFIL COM PÓ PARA REALIZAÇÃO DE UMA SOLDA EXOTÉRMICA | U | 4 |  | 0
04.03.04.07 | CAIXA DE INSPEÇÃO SUSPENSA EM PVC COM BOCAL, DIÂMETRO 1 1/4" | U | 2 |  | 0
04.03.04.08 | GRAMPO TIPO UNHA EM COBRE | U | 30 |  | 0
04.03.04.09 | CONECTOR MINI-GAR | U | 4 |  | 0
04.03.04.10 | TERMINAL DE PRESSÃO EM LATÃO TIPO PRENSA COM 4 PARAFUSOS | U | 30 |  | 0
04.03.04.11 | CABO NU DE COBRE, PARA ATERRAMENTO, FORMAÇÃO FIOS DE COBRE TÊMPERA MOLE, ENCORDOAMENTO CLASSE 2, BITOLA 16MM2 | M | 10 |  | 0
04.03.04.12 | CABO NU DE COBRE, PARA ATERRAMENTO, FORMAÇÃO FIOS DE COBRE TÊMPERA MOLE, ENCORDOAMENTO CLASSE 2, BITOLA 35MM2 | M | 30 |  | 0
04.03.04.13 | CABO NU DE COBRE, PARA ATERRAMENTO, FORMAÇÃO FIOS DE COBRE TÊMPERA MOLE, ENCORDOAMENTO CLASSE 2, BITOLA 50MM2 | M | 20 |  | 0
04.03.04.14 | CABO DE COBRE UNIPOLAR, FIO DE COBRE TÊMPERA MOLE, ENCORDOAMENTO CLASSE 2" ISOLADO EM TERMOPLASTICO DE PVC SEM CHUMBO ANTICHAMA, 450/750V, BITOLA 2,5MM2 | M | 190 |  | 0
04.03.04.15 | CABO DE COBRE UNIPOLAR, FIO DE COBRE TÊMPERA MOLE, ENCORDOAMENTO CLASSE 2" ISOLADO EM TERMOPLASTICO DE PVC SEM CHUMBO ANTICHAMA, 1000V 70°C, BITOLA 6MM2 | M | 10 |  | 0
04.03.04.16 | CABO DE COBRE UNIPOLAR, FIO DE COBRE TÊMPERA MOLE, ENCORDOAMENTO CLASSE 2" ISOLADO EM TERMOPLASTICO DE PVC SEM CHUMBO ANTICHAMA, 1000V 70°C, BITOLA 16MM2 | M | 10 |  | 0
04.03.04.17 | CABO DE COBRE UNIPOLAR, FIO DE COBRE TÊMPERA MOLE, ENCORDOAMENTO CLASSE 2" ISOLADO EM TERMOPLASTICO DE PVC SEM CHUMBO ANTICHAMA, 450/750V, BITOLA 2X1.5MM2 . | M | 30 |  | 0
04.03.04.18 | QUADRO DE DISTRIBUIÇÃO DE CIRCUITOS, TIPO SOBREPOR, FAB. EM CHAPA DE AÇO 1,5MM, C/ ACABAMENTO INTERNO E EXTERNO EM TINTA CINZA CLARO, PROVIDO C/ FECHADURA E DISPOSITIVO P/ COLOCAÇÃO DE CADEADOS, GRAU DE PROTEÇÃO IP 55, ISOLAÇÃO CLASSE II, CONF. NBR IEC 60439-1, NBR 54 10 e NR - 10, 440V, CONTENDO OS SEGUINTES EQUIPAMENTOS; DISJUNTORES TERMOMAGNÉTICOS EM CAIXAS MOLDADAS CLASSE C, INTERRUPTORES DIFERENCIAIS, DPS E BARRAMENTO DE COBRE ELETROLÍTICO, CONF. DIAGRAMA UNIFILAR | U | 1 |  | 0
04.03.04.19 | CAIXA METÁLICA TIPO CM2 PADRÃO CEMIG | U | 1 |  | 0
04.03.04.20 | DISJUNTOR TERMOMAGNÉTICO 100A | U | 1 |  | 0
04.03.04.21 | ELETRODUTO DE FERRO GALVANIZADO PESADO, DIÂMETRO 1", VARA DE 3 METROS | M | 3 |  | 0
04.03.04.22 | ELETRODUTO DE FERRO GALVANIZADO PESADO, DIÂMETRO 3/4", VARA DE 3 METROS | M | 18 |  | 0
04.03.04.23 | ELETRODUTO DE PVC RÍGIDO ROSQUEÁVEL ANTICHAMA, COR PRETA CLASSE B, FABRICADO CONFORME NBR 6150, VARA DE 3 METROS, DIÂMETRO 1" | M | 6 |  | 0
04.03.04.24 | ELETRODUTO DE PVC RÍGIDO ROSQUEÁVEL ANTICHAMA, COR PRETA CLASSE B, FABRICADO CONFORME NBR 6150, VARA DE 3 METROS, DIÂMETRO 3/4" | M | 18 |  | 0
04.03.04.25 | CURVA DE AÇO CARBONO GALVANIZADO PESADO, ROSQUEÁVEL - ROSCA CONFORME NBR 6414, PARA ELETRODUTO, DIÂMETRO 1". | U | 5 |  | 0
04.03.04.26 | LUVA DE AÇO CARBONO GALVANIZADO, PESADO, PARA ELETRODUTO, ROSCA CONFORME NBR 6414, DIÂMETRO 3/4". | U | 16 |  | 0
04.03.04.27 | CURVA DE PVC RÍGIDO, TIPO ROSQUEÁVEL - ROSCA CONFORME NBR 6414, PARA ELETRODUTO, DIÂMETRO 3/4". | U | 1 |  | 0
04.03.04.28 | LUVA DE PVC RÍGIDO ROSCAVEL ANTICHAMA. COR PRETA CLASSE B, FABRICADO CONFORME NBR 6150, DIÂMETRO 3/4" | U | 8 |  | 0
04.03.04.29 | CAIXA DE DERIVAÇÃO TIPO CONDULETE COM ROSCA PADRÃO “BSP”, EM LIGA DE ALUMÍNIO SILÍCIO INJETADO DE ALTA RESISTÊNCIA MECÂNICA E À CORROSÃO, PARAFUSO EM AÇO ZINCADO, JUNTA DE VEDAÇÃO FLEXÍVEL, ACABAMENTO EM EPOXI NA COR CINZA NOS SEGUINTES TIPOS E DIÂMETROS: |  |  |  | 0
04.03.04.29.01 | Tipo “LR” Ø3/4” | U | 1 |  | 0
04.03.04.29.02 | Tipo “T” Ø3/4” | U | 1 |  | 0
04.03.04.29.03 | Tipo “E" Ø3/4” | U | 1 |  | 0
04.03.04.30 | ABRAÇADEIRA METÁLICA TIPO "D" COM CUNHA CÔNICA PARA ELETRODUTO DIÂMETRO 3/4" COM PARAFUSOS | U | 15 |  | 0
04.03.04.31 | ABRAÇADEIRA METÁLICA TIPO "D" COM CUNHA CÔNICA PARA ELETRODUTO DIÂMETRO 1"COM PARAFUSOS | U | 9 |  | 0
04.03.04.32 | BUCHA DE NYLON TIPO S-8 | U | 24 |  | 0
04.03.04.33 | POSTE METÁLICO, COM UMA LUMINÁRIA TIPO PÉTALA, RELÉ FOTOELÉTRICO, UMA LÂMPADA VAPOR DE MERCÚRIO E ACESSÓRIOS DE FIXAÇÃO, CONFORME DETALHE EM PROJETO | U | 1 |  | 0
04.03.04.34 | TOMADA 2P+T E UNIVERSAL, 15A, 250V, INSTALADA EM CONDULETE METÁLICO, TIPO "C",Ø3/4” | U | 1 |  | 0
04.03.04.35 | TOMADA 2P+T E UNIVERSAL, 15A, 250V, INSTALADA EM CONDULETE METÁLICO, TIPO "E",Ø3/4” | U | 2 |  | 0
04.03.04.36 | INTERRUPTOR SIMPLES, DUAS SEÇÕES, 10A, 250V, INSTALADO EM CONDULETE METÁLICO, TIPO "E", Ø3/4” | U | 1 |  | 0
04.03.04.37 | BOTOEIRA PARA COMANDO DOS MOTORES EM CAIXA DE SOBREPOR | U | 2 |  | 0
04.03.04.38 | ANTENA PARA RÁDIO DE TELECOMANDO | U | 2 |  | 0
04.04 | RESERVAÇÃO
04.04.01 | HIDRAÚLICO
04.04.01.01 | TUBO COM ROSCA, FABRICADO EM AÇO CARBONO GALVANIZADO, CLASSE MÉDIA, ROSCA CONFORME NBR 6414, FABRICADO CONFORME NBR 5580 DA ABNT, DIÂMETRO 2" | M | 13 |  | 0
04.04.01.02 | LUVA SIMPLES - F.G. CLASSE 10 - DIÂMETRO 2", FABRICADA CONFORME NBR 6943 DA ABNT | U | 3 |  | 0
04.04.01.03 | JOELHO 90 GRAUS - F.G. CLASSE 10 - DIÂMETRO 2", FABRICADO CONFORME NBR 6943 DA ABNT | U | 2 |  | 0
04.04.01.04 | BUCHA DE REDUÇÃO - F.G. EM PVC, CLASSE 10 - DIÂMETRO = 2" X 3/4", FABRICADA CONFORME NBR 6943 DA ABNT | U | 1 |  | 0
04.04.01.05 | TORNEIRA DE BOIA PLÁSTICA, HASTE METÁLICA, CLASSE DE PRESSÃO 125 PSI, PARA RESERVATÓRIO DE ÁGUA, DIÂMETRO = 3/4". | U | 1 |  | 0
04.04.02 | INSTALAÇÕES ELÉTRICAS |  |  |  | 0
04.04.02.01 | CABO DE COBRE UNIPOLAR, FIO DE COBRE TÊMPERA MOLE, ENCORDOAMENTO CLASSE 2" ISOLADO EM TERMOPLASTICO DE PVC SEM CHUMBO ANTICHAMA, 1000V, BITOLA 2,5MM2 | M | 70 |  | 0
04.04.02.02 | CABO DE COBRE UNIPOLAR, FIO DE COBRE TÊMPERA MOLE, ENCORDOAMENTO CLASSE 2" ISOLADO EM TERMOPLASTICO DE PVC SEM CHUMBO ANTICHAMA, 1000V 70°C, BITOLA 10MM2 | M | 5 |  | 0
04.04.02.03 | CABO DE COBRE UNIPOLAR, FIO DE COBRE TÊMPERA MOLE, ENCORDOAMENTO CLASSE 2" ISOLADO EM TERMOPLASTICO DE PVC SEM CHUMBO ANTICHAMA, 1000V, BITOLA 2X1.5MM2 . | M | 40 |  | 0
04.04.02.04 | CAIXA METÁLICA TIPO CM2 PADRÃO CEMIG | U | 1 |  | 0
04.04.02.05 | DISJUNTOR TERMOMAGNÉTICO 100A | U | 1 |  | 0
04.04.02.06 | ELETRODUTO DE FERRO GALVANIZADO PESADO, DIÂMETRO 1", VARA DE 3 METROS | M | 3 |  | 0
04.04.02.07 | ELETRODUTO DE PVC RÍGIDO ROSQUEÁVEL ANTICHAMA, COR PRETA CLASSE B, FABRICADO CONFORME NBR 6150, VARA DE 3 METROS, DIÂMETRO 1" | M | 12 |  | 0
04.04.02.08 | ELETRODUTO DE PVC RÍGIDO ROSQUEÁVEL ANTICHAMA, COR PRETA CLASSE B, FABRICADO CONFORME NBR 6150, VARA DE 3 METROS, DIÂMETRO 3/4" | M | 9 |  | 0
04.04.02.09 | CURVA DE PVC RÍGIDO, TIPO ROSQUEÁVEL - ROSCA CONFORME NBR 6414, PARA ELETRODUTO, DIÂMETRO 3/4". | U | 2 |  | 0
04.04.02.10 | CURVA DE PVC RÍGIDO, TIPO ROSQUEÁVEL - ROSCA CONFORME NBR 6414, PARA ELETRODUTO, DIÂMETRO 1". | U | 2 |  | 0
04.04.02.11 | LUVA DE PVC RÍGIDO ROSCAVEL ANTICHAMA. COR PRETA CLASSE B, FABRICADO CONFORME NBR 6150, DIÂMETRO 3/4" | U | 7 |  | 0
04.04.02.12 | LUVA DE PVC RÍGIDO ROSCAVEL ANTICHAMA. COR PRETA CLASSE B, FABRICADO CONFORME NBR 6150, DIÂMETRO 1" | U | 8 |  | 0
04.04.02.13 | CAIXA DE DERIVAÇÃO TIPO CONDULETE COM ROSCA PADRÃO “BSP”, EM LIGA DE ALUMÍNIO SILÍCIO INJETADO DE ALTA RESISTÊNCIA MECÂNICA E À CORROSÃO, PARAFUSO EM AÇO ZINCADO, JUNTA DE VEDAÇÃO FLEXÍVEL, ACABAMENTO EM EPOXI NA COR CINZA NOS SEGUINTES TIPOS E DIÂMETROS: |  |  |  | 0
04.04.02.13.01 | Tipo “LR” Ø1” | U | 1 |  | 0
04.04.02.14 | ABRAÇADEIRA METÁLICA TIPO "D" COM CUNHA CÔNICA PARA ELETRODUTO DIÂMETRO 1"COM PARAFUSOS | U | 5 |  | 0
04.04.02.15 | BUCHA DE NYLON TIPO S-8 | U | 5 |  | 0
04.04.02.16 | POSTE METÁLICO, COM UMA LUMINÁRIA TIPO PÉTALA, RELÉ FOTOELÉTRICO, UMA LÂMPADA VAPOR DE MERCÚRIO E ACESSÓRIOS DE FIXAÇÃO, CONFORME DETALHE EM PROJETO | U | 1 |  | 0
04.04.02.17 | CHAVE BÓIA COM CONTATO DE MERCÚRIO 20A 1NA | U | 2 |  | 0
04.04.02.18 | CAIXA DE INSPEÇÃO DO ATERRAMENTO, TIPO SOLO EM PVC COM TAMPA DE FERRO FUNDIDO DIÂMETRO 300MM | U | 2 |  | 0
04.04.02.19 | HASTE DE ATERRAMENTO TIPO COOPERWELD (5/8"X2,4M) DE AÇO ZINCADO COMPRIMENTO COM PRESILHAS | U | 2 |  | 0
04.04.02.20 | QUADRO EM CHAPA DE AÇO SAE 1008 COM PINTURA ANTI-CORROSIVA PROVIDO DE PORTA E FECHO NAS DIMENSÕES 350X250X140MM | U | 1 |  | 0
04.04.02.21 | FIO DE NYLON Nº 100 | M | 4 |  | 0
04.05 | LIGAÇÕES PREDIAIS
04.05.01 | TUBO COM ROSCA, FABRICADO EM AÇO CARBONO GALVANIZADO, CLASSE MÉDIA, DIÂMETRO 1/2" | M | 100 |  | 0
04.05.02 | LUVA, FABRICADA EM ACO CARBONO GALVANIZADO, CLASSE MEDIA , DIAMETRO1/2" | U | 100 |  | 0
04.05.03 | COTOVELO 90 GRAUS - F.G. CLASSE 10 - DIÂMETRO 1/2" | U | 300 |  | 0
04.05.04 | REGISTRO DE ESFERA EM LATÃO COM BORBOLETA, DN 1/2" PN 20 - PARA ÁGUA, CONFORME NORMAS ABNT 5426, ISO 5208 E BS 6755 | U | 100 |  | 0
04.05.05 | TUBETE PARA VIROLA DIÂMETRO = 1/2 ", FABRICADA EM LIGA DE COBRE | U | 200 |  | 0
04.05.06 | HIDRÔMETRO - 1,5 M3/H, CONFORME NBR 8009, 8193 A 8195 DA ABNT (INCLUSO VIROLAS) | U | 100 |  | 0
| SUB-TOTAL FORNECIMENTOS |  |  |  | 0
0

## TRAÇADAL
Ministério da Integração Nacional
Companhia de Desenvolvimento dos Vales do São Francisco e do Parnaíba
Área de Revitalização das Bacias Hidrográficas
OBRA: SISTEMA DE ABASTECIMENTO DE ÁGUA
SERVIÇO: CAPTAÇÃO, TRATAMENTO, RESERVAÇÃO E DISTRIBUIÇÃO
MUNICÍPIO - SÃO ROMÃO - MG LOCALIDADE: TRAÇADAL
DATA BASE: ABRIL/2009
PLANILHA ORÇAMENTÁRIA
ITEM | DISCRIMINAÇÃO | UNID. | QUANT. | PREÇO UNIT. | PREÇO TOTAL
05. | SERVIÇOS
05.01 | INSTALAÇÕES PRELIMINARES E CANTEIRO DE OBRAS
05.01.01 | MOBILIZAÇÃO DE EQUIPAMENTO E PESSOAS | VB | 1 |  | 0
05.01.02 | DESMOBILIZAÇÃO DE EQUIPAMENTOS E PESSOAS | VB | 1 |  | 0
05.01.03 | INSTALAÇÃO DE CANTEIRO DE OBRAS | M2 | 30 |  | 0
05.01.04 | FORNECIMENTO E ASSENTAMENTO DE PLACA DE IDENTIFICAÇÃO DE OBRA | M2 | 12 |  | 0
05.02 | CAPTAÇÃO/ POÇO TUBULAR PROFUNDO
05.02.01 | SERVIÇOS TÉCNICOS
05.02.01.01 | LOCAÇÃO DE ESTRUTURAS | M2 | 5 |  | 0
05.02.02 | SERVIÇOS PRELIMINARES
05.02.02.01 | LIMPEZA DO TERRENO - RASPAGEM E LIMPEZA MANUAL | M2 | 25 |  | 0
05.02.03 | MOVIMENTO DE TERRA
05.02.03.01 | ESCAVAÇÃO MANUAL EM SOLO PROFUNDIDADE ATÉ 1,50M | M3 | 1.95 |  | 0
05.02.03.02 | ATERRO DE VALAS E CAVAS DE FUNDAÇÃO COM AVALIAÇÃO VISUAL DA COMPACTAÇÃO | M3 | 1.15 |  | 0
05.02.03.03 | CARGA MANUAL (MATERIAL EM GERAL), SEM MANUSEIO E ARRUMAÇÃO DO MATERIAL, INCLUSIVE DESCARGA | M3 | 0.8 |  | 0
05.02.03.04 | TRANSPORTE LOCAL, PERÍMETRO URBANO (MATERIAL EM GERAL), A GRANEL | M3XKM | 3.1 |  | 0
05.02.03.05 | ESPALHAMENTO DE SOLO EM BOTA FORA | M3 | 1.05 |  | 0
05.02.04 | FUNDAÇÕES E ESTRUTURAS
05.02.04.01 | CONCRETO ESTRUTURAL (FCK=20 MPA) - PREPARO EM BETONEIRA | M3 | 0.6 |  | 0
05.02.04.02 | LASTRO DE CONCRETO SIMPLES, CONSUMO MÍNIMO DE CIMENTO 150 KG/M3 | M3 | 0.5 |  | 0
05.02.04.03 | LANÇAMENTO OU BOMBEAMENTO E ADENSAMENTO DE CONCRETO-ALTURA OU PROFUNDIDADE ATÉ 1,50 M | M3 | 1.1 |  | 0
05.02.04.04 | ARMADURA DE AÇO CA 50, FORNECIMENTO E COLOCAÇÃO | KG | 66.65 |  | 0
05.02.04.05 | ARMADURA DE AÇO CA 60, FORNECIMENTO E COLOCAÇÃO | KG | 7.4 |  | 0
05.02.04.06 | FORMA PLANA PARA FUNDAÇÕES EM TÁBUA DE PINHO | M2 | 0.2 |  | 0
05.02.04.07 | FORMA PLANA EM CHAPA DE MADEIRA COMPENSADA PLASTIFICADA, E=14mm, PARA ESTRUTURAS | M2 | 1.35 |  | 0
05.02.04.08 | DESFORMA DE ESTRUTURAS, ALTURA OU PROFUNDIDADE ATÉ 1,50M | M2 | 1.55 |  | 0
05.02.05 | ASSENTAMENTOS
05.02.05.01 | MONTAGEM E ASSENTAMENTO DE TUBOS E CONEXÕES DE FERRO GALVANIZADO, JUNTA ROSCÁVEL, DIÂMETRO = 2" | M | 25 |  | 0
05.02.06 | INSTALAÇÕES ELÉTRICAS
05.02.06.01 | INSTALAÇÕES ELÉTRICAS DO POÇO | GL | 1 |  | 0
05.02.07 | PAVIMENTAÇÃO
05.02.07.01 | PASSEIO CIMENTADO COM REVESTIMENTO EM ARGAMASSA DE CIMENTO E AREIA, TRAÇO 1:3, E = 2 CM, INCL. BASE DE CASCALHO, E = 6 CM | M2 | 5.8 |  | 0
05.02.08 | URBANIZAÇÃO DA ÁREA DE CAPTAÇÃO
05.02.08.01 | PAVIMENTAÇÃO
05.02.08.01.01 | MEIO-FIO RETO DE CONCRETO (80 X 45 X 18 X 12) CM PADRÃO SUDECAP(FORNECIMENTO E ASSENTAMENTO) | M | 14 |  | 0
05.02.08.02 | URBANIZAÇÃO
05.02.08.02.01 | PORTÃO PARA PEDESTRES | U | 1 |  | 0
05.02.08.02.02 | CERCA EM MOURÕES DE CONCRETO, COM FECHAMENTO EM ARAME FARPADO | M | 20 |  | 0
05.02.08.02.03 | PLANTIO DE GRAMA EM PLACAS | M2 | 17.3 |  | 0
05.03 | ADUTORA DE ÁGUA DO POÇO
05.03.01 | ADUTORA DE ÁGUA BRUTA
05.03.01.01 | SERVIÇOS TÉCNICOS
05.03.01.01.01 | CADASTRO DE ADUTORA | KM | 0.015 |  | 0
05.03.01.01.02 | LOCAÇÃO DE REDE E ELABORAÇÃO DE NOTA SERVIÇO, INCLUSIVE LEVANTAMENTO DE NORMAIS - PARA OBRAS | M | 15 |  | 0
05.03.01.02 | SERVIÇOS PRELIMINARES
05.03.01.02.01 | LIMPEZA DO TERRENO - RASPAGEM E LIMPEZA MANUAL | M2 | 30 |  | 0
05.03.01.02.02 | CONE PARA SINALIZACAO - FORNECIMENTO E MOVIMENTAÇÃO | U/DIA | 4 |  | 0
05.03.01.02.03 | PLACA DE SINALIZAÇÃO, (DISTÂNCIA DE OBRAS), FORNECIMENTO E MOVIMENTAÇÃO | U/DIA | 4 |  | 0
05.03.01.03 | MOVIMENTO DE TERRA
05.03.01.03.01 | ESCAVAÇÃO MANUAL DE VALAS (SOLO SECO), PROFUNDIDADE ATÉ 1,50 M | M3 | 7.4 |  | 0
05.03.01.03.02 | ESCAVAÇÃO MANUAL DE VALAS (SOLO COM ÁGUA), PROFUNDIDADE ATÉ 1,50 M | M3 | 1.85 |  | 0
05.03.01.03.03 | CARGA MECÂNICA (MATERIAL EM GERAL), SEM MANUSEIO E ARRUMAÇÃO DO MATERIAL | M3 | 1.85 |  | 0
05.03.01.03.04 | TRANSPORTE LOCAL, PERÍMETRO URBANO (MATERIAL EM GERAL), A GRANEL | M3XKM | 7.2 |  | 0
05.03.01.03.05 | ATERRO DE VALAS E CAVAS DE FUNDAÇÃO COM AVALIAÇÃO VISUAL DA COMPACTAÇÃO | M3 | 9.25 |  | 0
05.03.01.03.06 | ESCAVAÇÃO E CARGA EM SOLO COM PÁ MECÂNICA OU ESCAVADEIRA | M3 | 1.9 |  | 0
05.03.01.03.07 | ESPALHAMENTO DE SOLO EM BOTA FORA | M3 | 2.4 |  | 0
05.03.01.03.08 | ACERTO E VERIFICAÇÃO DO NIVELAMENTO DE FUNDO DE VALAS | M3 | 9.75 |  | 0
05.03.01.04 | ASSENTAMENTOS
01.04.01.04.01 | ASSENTAMENTO DE TUBOS E CONEXÕES PVC JE DN 50 | M | 15 |  | 0
05.04 | ESTAÇÃO DE TRATAMENTO DE ÁGUA - CASA DE QUÍMICA |  |  |  | 0
05.04.01 | SERVIÇOS TÉCNICOS |  |  |  | 0
05.04.01.01 | LOCAÇÃO DE ESTRUTURAS | M2 | 24 |  | 0
05.04.02 | MOVIMENTO DE TERRA |  |  |  | 0
05.04.02.01 | ESCAVAÇÃO MANUAL EM SOLO PROFUNDIDADE ATÉ 1,50M | M3 | 7.85 |  | 0
05.04.02.02 | ESCAVAÇÃO MANUAL DE VALAS (SOLO SECO), PROFUNDIDADE ATÉ 1,50 M | M3 | 4.4 |  | 0
05.04.02.03 | ESCAVAÇÃO MECÂNICA DE VALAS (SOLO SECO), PROFUNDIDADE ATÉ 1,50 M | M3 | 17.65 |  | 0
05.04.02.04 | CARGA MECÂNICA (MATERIAL EM GERAL), SEM MANUSEIO E ARRUMAÇÃO DO MATERIAL | M3 | 2.15 |  | 0
05.04.02.05 | TRANSPORTE LOCAL, PERÍMETRO URBANO (MATERIAL EM GERAL), A GRANEL | M3XKM | 8.35 |  | 0
05.04.02.06 | ATERRO DE VALAS E CAVAS DE FUNDAÇÃO COM AVALIAÇÃO VISUAL DA COMPACTAÇÃO | M3 | 27.75 |  | 0
05.04.02.07 | ESPALHAMENTO DE SOLO EM BOTA FORA | M3 | 2.8 |  | 0
05.04.02.08 | ACERTO E VERIFICAÇÃO DO NIVELAMENTO DE FUNDO DE VALAS | M3 | 23.3 |  | 0
05.04.03 | FUNDAÇÕES E ESTRUTURAS
05.04.03.01 | CONCRETO ESTRUTURAL (FCK=25 MPA) - PREPARO EM BETONEIRA | M3 | 2.15 |  | 0
05.04.03.02 | LASTRO DE CONCRETO SIMPLES, CONSUMO MÍNIMO DE CIMENTO 150 KG/M3 | M3 | 0.75 |  | 0
05.04.03.03 | CONCRETO CICLÓPICO C/ 30 % DE PEDRA DE MÃO - CONSUMO MÍNIMO DE CIMENTO 150 KG/M3 - PREPARO E LANÇAMENTO | M3 | 2.05 |  | 0
05.04.03.04 | LANÇAMENTO OU BOMBEAMENTO E ADENSAMENTO DE CONCRETO-ALTURA OU PROFUNDIDADE ATÉ 1,50 M | M3 | 4.25 |  | 0
05.04.03.05 | LANÇAMENTO OU BOMBEAMENTO E ADENSAMENTO DE CONCRETO, ALTURA OU PROFUNDIDADE DE 1,50 ATÉ 10,00M | M3 | 0.65 |  | 0
05.04.03.06 | ARMADURA DE AÇO CA 50, FORNECIMENTO E COLOCAÇÃO | KG | 230.45 |  | 0
05.04.03.07 | ARMADURA DE AÇO CA 60, FORNECIMENTO E COLOCAÇÃO | KG | 25.6 |  | 0
05.04.03.08 | FORMA PLANA EM CHAPA DE MADEIRA COMPENSADA PLASTIFICADA, E=14mm, PARA ESTRUTURAS | M2 | 21.3 |  | 0
05.04.03.09 | FORMA PLANA PARA FUNDAÇÕES EM TÁBUA DE PINHO | M2 | 14.3 |  | 0
05.04.03.10 | DESFORMA DE ESTRUTURAS, ALTURA OU PROFUNDIDADE ATÉ 1,50M | M2 | 20.2 |  | 0
05.04.03.11 | DESFORMA DE ESTRUTURAS, ALTURA OU PROFUNDIDADE MAIOR QUE 1,50M | M2 | 15.4 |  | 0
05.04.03.12 | CIMBRAMENTO DE MADEIRA | M3 | 20 |  | 0
05.04.03.13 | LASTRO DE AREIA | M3 | 0.9 |  | 0
05.04.04 | FECHAMENTO |  |  |  | 0
05.04.04.01 | ALVENARIA DE ELEVAÇÃO COM BLOCOS DE CONCRETO (40 X 20 X 20CM) E = 20 CM | M2 | 23.9 |  | 0
05.04.04.02 | CAIXILHO DE FERRO, TIPO BASCULANTE | M2 | 0.5 |  | 0
05.04.04.03 | VIDRO CRISTAL INCOLOR, E = 3 MM | M2 | 0.5 |  | 0
05.04.04.04 | COBERTURA EM TELHA CERÂMICA, TIPO COLONIAL | M2 | 15.2 |  | 0
05.04.04.05 | PORTA EM MADEIRA DE LEI, TIPO PRANCHETA, 0.70 X 2.10 M | U | 1 |  | 0
05.04.04.06 | TABLADO DE MADEIRA PARA SALA DE PRODUTOS QUÍMICOS | M2 | 0.5 |  | 0
05.04.05 | REVESTIMENTOS / TRATAMENTO DE SUPERFÍCIES |  |  |  | 0
05.04.05.01 | CHAPISCADO COMUM COM ARGAMASSA DE CIMENTO E AREIA | M2 | 62.35 |  | 0
05.04.05.02 | REBOCO PAULISTA | M2 | 62.35 |  | 0
05.04.05.03 | PINTURA EM ALVENARIA LÁTEX SEM MASSA CORRIDA | M2 | 62.35 |  | 0
05.04.05.04 | PINTURA EM ESQUADRIAS DE FERRO | M2 | 0.5 |  | 0
05.04.05.05 | PINTURA EM ESQUADRIAS DE MADEIRA | M2 | 5.3 |  | 0
05.04.05.06 | CONTRA PISO DE CONCRETO FCK 15 MPA E = 7 CM | M2 | 5.3 |  | 0
05.04.05.07 | PISO CIMENTADO LISO, RECOBERTO COM NATA DE CIMENTO | M2 | 5.3 |  | 0
05.04.06 | PAVIMENTAÇÃO |  |  |  | 0
05.04.06.01 | PASSEIO CIMENTADO COM REVESTIMENTO EM ARGAMASSA DE CIMENTO E AREIA, TRAÇO 1:3, E = 2 CM, INCL. BASE DE CASCALHO, E = 6 CM | M2 | 5.4 |  | 0
05.04.07 | INSTALAÇÕES HIDRÁULICAS - LINHAS DE DOSAGEM |  |  |  | 0
05.04.07.01 | ASSENTAMENTO DE TUBOS E CONEXÕES PVC JR DIÂMETRO = 3/4" | M | 12 |  | 0
05.04.07.02 | INSTALAÇÕES HIDRAÚLICAS - LINHAS DE DOSAGEM | GL | 1 |  | 0
05.04.08 | INSTALAÇÕES SANITÁRIAS |  |  |  | 0
05.04.08.01 | ASSENTAMENTO DE TUBOS E CONEXÕES PVC JE DN 100 | M | 12 |  | 0
05.04.08.02 | ASSENTAMENTO DE TUBOS E CONEXÕES PVC JR DIÂMETRO = 3/4" | M | 12 |  | 0
05.04.08.03 | INSTAALÇÕES HIDRAÚLICAS SANITÁRIAS | GL | 1 |  | 0
05.04.09 | INSTALAÇÕES ELÉTRICAS |  |  |  | 0
05.04.09.01 | INSTALAÇÕES ELÉTRICAS | GL | 1 |  | 0
05.04.09.02 | CAIXA DE PASSAGEM EM ALVENARIA (0,30 X 0,30 X 0,50 M) | U | 1 |  | 0
05.05 | RESERVAÇÃO
05.05.01 | SERVIÇOS TÉCNICOS
05.05.01.01 | LIMPEZA DE SUPERFÍCIE COM JATO DE ALTA PRESSÃO DE AR E ÁGUA - HIDROJATEAMENTO | M2 | 106 |  | 0
05.05.02 | ASSENTAMENTOS
05.05.02.01 | ASSENTAMENTO DE TUBOS E CONEXÕES DE FERRO GALVANIZADO, JUNTAROSCÁVEL, DIÂMETRO = 2" | M | 8 |  | 0
05.05.03 | INSTALAÇÕES ELÉTRICAS
05.05.03.01 | INSTALAÇÕES ELÉTRICAS | GL | 1 |  | 0
05.05.03.02 | CAIXA DE PASSAGEM EM ALVENARIA (0,30 X 0,30 X 0,50 M) | U | 3 |  | 0
05.06 | URBANIZAÇÃO DO CENTRO DE TRATAMENTO E RESERVAÇÃO
05.06.01 | SERVIÇOS PRELIMINARES
05.06.01.01 | DEMOLIÇÃO DA EDIFICAÇÃO EM ALVENARIA EXISTENTE (INCLUSIVE CARGA, DESCARGA E TRANSPORTE DO ENTULHO) | GL | 1 |  | 0
05.06.01.02 | LIMPEZA DO TERRENO - RASPAGEM E LIMPEZA MANUAL | M2 | 225 |  | 0
05.06.02 | PAVIMENTAÇÃO
05.06.02.01 | CALÇAMENTO EM BRITA, E = 5 CM | M2 | 70 |  | 0
05.06.02.02 | MEIO-FIO RETO DE CONCRETO (80 X 45 X 18 X 12) CM PADRÃO SUDECAP(FORNECIMENTO E ASSENTAMENTO) | M | 66 |  | 0
05.06.02.03 | PASSEIO CIMENTADO COM REVESTIMENTO EM ARGAMASSA DE CIMENTO E AREIA, TRAÇO 1:3, E = 2 CM, INCL. BASE DE CASCALHO, E = 6 CM | M2 | 25 |  | 0
05.06.03 | URBANIZAÇÃO
05.06.03.01 | CERCA EM MOURÕES DE CONCRETO, COM FECHAMENTO EM ARAME FARPADO | M | 40 |  | 0
05.06.03.02 | PORTÃO PARA VEÍCULOS | U | 1 |  | 0
05.06.03.03 | PLANTIO DE GRAMA EM PLACAS | M2 | 93.7 |  | 0
05.07 | LIGAÇÕES PREDIAIS
05.07.01 | PADRONIZAÇÃO DE LIGAÇÃO PREDIAL DE ÁGUA EM PADRÃO CAVALETE, P/ HIDRÔMETRO DE 1,5, 3 E 5 M3/H, INCLUINDO OS SEGUINTES SERVIÇOS: RETIRADA DO PADRÃO ANTIGO, QUANDO FOR O CASO, MONTAGEM DE TODAS AS PEÇAS DO NOVO PADRÃO; DEMOLIÇÃO DO PISO, ESCAVAÇÃO, EXECUÇÃO DO BLOCO DE ANCORAGEM EM CONCRETO TRAÇO 1:2:3 EM VOLUME (CIMENTO, AREIA E BRITA 1) , REATERRO COMPACTADO, RECOMPOSIÇÃO DO PISO, LIMPEZA E REMOÇÃO DO MATERIAL EXCEDENTE, BEM COMO INTERLIGAÇÕES COM O RAMAL E COM A INSTALAÇÃO PREDIAL EXISTENTE | U | 61 |  | 0
| SUB-TOTAL SERVIÇOS |  |  |  | 0
06. | FORNECIMENTOS
06.01 | CAPTAÇÃO - POÇO TUBULAR PROFUNDO
06.01.01 | LUVA SIMPLES - F.G. CLASSE 10 - DIÂMETRO 2", FABRICADA CONFORME NBR 6943 DA ABNT | U | 13 |  | 0
06.01.02 | TUBO COM ROSCA, FABRICADO EM AÇO CARBONO GALVANIZADO, CLASSE MÉDIA, ROSCA CONFORME NBR 6414, FABRICADO CONFORME NBR 5580 DA ABNT, DIÂMETRO 2" | M | 25 |  | 0
06.01.03 | CHAPA DE AÇO ASTM A-36, CONFORME PROJETO | M2 | 12 |  | 0
06.01.04 | PARAFUSO M12X80 COM PORCA E ARRUELA EM AÇO SAE 1020 | U | 4 |  | 0
06.01.05 | CURVA MACHO 90 GRAUS - F.G. CLASSE 10 - DIÂMETRO 2", FABRICADA CONFORME NBR 6943 DA ABNT | U | 1 |  | 0
06.01.06 | TÊ DE REDUÇÃO - F.G. CLASSE 10 - DIÂMETRO 2" X 1.1/2", FABRICADO CONFORME NBR 6943 DA ABNT | U | 1 |  | 0
06.01.07 | NIPLE DUPLO - F.G. CLASSE 10 - DIÂMETRO 2 ", FABRICADO CONFORME NBR 6943 DA ABNT | U | 6 |  | 0
06.01.08 | BUCHA DE REDUÇÃO - F.G. CLASSE 10 - DIÂMETRO = 1 1/2" X 1", FABRICADA CONFORME NBR 6943 DA ABNT | U | 1 |  | 0
06.01.09 | NIPLE DUPLO - F.G. CLASSE 10 - DIÂMETRO 1 ", FABRICADO CONFORME NBR 6943 DA ABNT | U | 1 |  | 0
06.01.10 | VENTOSA SIMPLES FABRICADA EM FERRO FUNDIDO DÚCTIL, COM ROSCA CONFORME A NBR 6414, PRESSÃO DE TRABALHO 25KGF/CM2 (VSCR25) DN 1.1/2" | U | 1 |  | 0
06.01.11 | REGISTRO DE GAVETA EM BRONZE, SEM CANOPLA, ACABAMENTO BRUTO, CLASSE DE PRESSÃO 150 PSI, DIÂMETRO = 1". | U | 1 |  | 0
06.01.12 | VÁLVULA DE RETENÇÃO EM BRONZE, PORTINHOLA HORIZONTAL, CLASSE DE PRESSÃO 150 PSI, EXTREMIDADES COM ROSCA (BSP), CONFORME NBR 6414 DA ABNT, DIAM. 2" | U | 1 |  | 0
06.01.13 | TÊ F.G. CLASSE 10 - DIÂMETRO 2", FABRICADO CONFORME NBR 6943 DA ABNT | U | 1 |  | 0
06.01.14 | UNIÃO COM ASSENTO CÔNICO DE FERRO GALVANIZADO - F.G. CLASSE 10 - DIÂMETRO 2", FABRICADA CONFORME NBR 6943 DA ABNT | U | 1 |  | 0
06.01.15 | REGISTRO DE GAVETA EM BRONZE, SEM CANOPLA, ACABAMENTO BRUTO, CLASSE DE PRESSÃO 150 PSI, DIÂMETRO = 2". | U | 2 |  | 0
06.01.16 | JOELHO 45 GRAUS - F.G. CLASSE 10 - DIÂMETRO 2 ", FABRICADO CONFORME NBR 6943 DA ABNT | U | 2 |  | 0
06.01.17 | NIPLE PARA MANGOTE DN 50MM | U | 1 |  | 0
06.01.18 | NIPLE DUPLO DE REDUÇÃO DIÂMETRO 3/4" X 1/2" | U | 1 |  | 0
06.01.19 | AMORTECEDOR DE PULSAÇÃO ROSCA BSPT 20KGF/CM2 | U | 1 |  | 0
06.01.20 | VÁLVULA DE TRÊS VIAS EM BRONZE DIÂMETRO 1/2" | U | 1 |  | 0
06.01.21 | MANÔMETRO CONCÊNTRICO SISTEMA BOURDON ESCALA 0 A 10 KGF/CM2 ROSCA | U | 1 |  | 0
06.01.22 | NIPLE DUPLO - F.G. CLASSE 10 - DIÂMETRO 1/2 ", FABRICADO CONFORME NBR 6943 DA ABNT | U | 2 |  | 0
06.01.23 | ADAPTADOR PVC CURTO BR (BOLSA E ROSCA) DN 50 DE 60 MM X 2", JUNTA SOLDÁVEL E PONTA ROSCÁVEL, ROSCA CONFORME NBR 6414 PARA ATENDER AOS TUBOS DA NBR 5648 DA ABNT | U | 1 |  | 0
06.01.24 | INSTALAÇÕES ELÉTRICAS
06.01.24.01 | ELETRODUTO DE PVC RÍGIDO, TIPO ROSQUEÁVEL - ROSCA CONFORME NBR 6414, FABRICADO CONFORME NBR 6150, DIÂMETRO 2". | M | 9 |  | 0
06.01.24.02 | CURVA DE PVC RÍGIDO, TIPO ROSQUEÁVEL - ROSCA CONFORME NBR 6414, PARA ELETRODUTO, DIÂMETRO 2". | U | 2 |  | 0
06.01.24.03 | LUVA DE AÇO CARBONO GALVANIZADO, PESADO, PARA ELETRODUTO, ROSCA CONFORME NBR 6414, DIÂMETRO 2". | U | 7 |  | 0
06.01.24.04 | CAIXA DE DERIVAÇÃO TIPO CONDULETE COM ROSCA PADRÃO “BSP”, EM LIGA DE ALUMÍNIO SILÍCIO INJETADO DE ALTA RESISTÊNCIA MECÂNICA E À CORROSÃO, PARAFUSO EM AÇO ZINCADO, JUNTA DE VEDAÇÃO FLEXÍVEL, ACABAMENTO EM EPOXI NA COR CINZA NOS SEGUINTES TIPOS E DIÂMETROS:
06.01.24.04.01 | Tipo “LR” Ø2” | U | 1 |  | 0
06.01.24.05 | CABO DE COBRE UNIPOLAR, FIO DE COBRE TÊMPERA MOLE, ENCORDOAMENTO CLASSE 2" ISOLADO EM TERMOPLASTICO DE PVC SEM CHUMBO ANTICHAMA, 1000V, BITOLA 3X2,5MM2 | M | 120 |  | 0
06.01.24.06 | CABO DE COBRE UNIPOLAR, FIO DE COBRE TÊMPERA MOLE, ENCORDOAMENTO CLASSE 2" ISOLADO EM TERMOPLASTICO DE PVC SEM CHUMBO ANTICHAMA, 1000V 70°C, BITOLA 10MM2 | M | 450 |  | 0
06.01.24.07 | ELETRODOS DE NÍVEL | U | 3 |  | 0
06.02 | ADUTORA
06.02.01 | TUBO DE PVC PBA PB JB JE CLASSE 15 DN 50 DE 60 MM, FABRICADO CONFORME NBR 5647 DA ABNT | M | 18 |  | 0
06.03 | RESERVAÇÃO
06.03.01 | HIDRAÚLICA
06.03.01.01 | TUBO COM ROSCA, FABRICADO EM AÇO CARBONO GALVANIZADO, CLASSE MÉDIA, ROSCA CONFORME NBR 6414, FABRICADO CONFORME NBR 5580 DA ABNT, DIÂMETRO 2" | M | 8 |  | 0
06.03.01.02 | LUVA SIMPLES - F.G. CLASSE 10 - DIÂMETRO 2", FABRICADA CONFORME NBR 6943 DA ABNT | U | 2 |  | 0
06.03.01.03 | JOELHO 90 GRAUS - F.G. CLASSE 10 - DIÂMETRO 2", FABRICADO CONFORME NBR 6943 DA ABNT | U | 2 |  | 0
06.03.01.04 | JOELHO 45 GRAUS - F.G. CLASSE 10 - DIÂMETRO 2", FABRICADO CONFORME NBR 6943 DA ABNT | U | 2 |  | 0
06.03.01.05 | BUCHA DE REDUÇÃO - F.G. EM PVC, CLASSE 10 - DIÂMETRO = 2" X 3/4", FABRICADA CONFORME NBR 6943 DA ABNT | U | 1 |  | 0
06.03.01.06 | TORNEIRA DE BOIA PLÁSTICA, HASTE METÁLICA, CLASSE DE PRESSÃO 125 PSI, PARA RESERVATÓRIO DE ÁGUA, DIÂMETRO = 3/4". | U | 1 |  | 0
06.03.01.07 | ADAPTADOR PVC CURTO BR (BOLSA E ROSCA) DN 50 DE 60 MM X 2", JUNTA SOLDÁVEL E PONTA ROSCÁVEL, ROSCA CONFORME NBR 6414 PARA ATENDER AOS TUBOS DA NBR 5648 DA ABNT | U | 1 |  | 0
06.03.02 | INSTALAÇÕES ELÉTRICAS |  |  |  | 0
06.03.02.01 | CABO DE COBRE UNIPOLAR, FIO DE COBRE TÊMPERA MOLE, ENCORDOAMENTO CLASSE 2" ISOLADO EM TERMOPLASTICO DE PVC SEM CHUMBO ANTICHAMA, 1000V, BITOLA 2,5MM2 | M | 70 |  | 0
06.03.02.02 | CABO DE COBRE UNIPOLAR, FIO DE COBRE TÊMPERA MOLE, ENCORDOAMENTO CLASSE 2" ISOLADO EM TERMOPLASTICO DE PVC SEM CHUMBO ANTICHAMA, 1000V 70°C, BITOLA 10MM2 | M | 5 |  | 0
06.03.02.03 | CABO DE COBRE UNIPOLAR, FIO DE COBRE TÊMPERA MOLE, ENCORDOAMENTO CLASSE 2" ISOLADO EM TERMOPLASTICO DE PVC SEM CHUMBO ANTICHAMA, 1000V, BITOLA 2X1.5MM2 . | M | 40 |  | 0
06.03.02.04 | CAIXA METÁLICA TIPO CM2 PADRÃO CEMIG | U | 1 |  | 0
06.03.02.05 | DISJUNTOR TERMOMAGNÉTICO 100A | U | 1 |  | 0
06.03.02.06 | ELETRODUTO DE FERRO GALVANIZADO PESADO, DIÂMETRO 1", VARA DE 3 METROS | M | 3 |  | 0
06.03.02.07 | ELETRODUTO DE PVC RÍGIDO ROSQUEÁVEL ANTICHAMA, COR PRETA CLASSE B, FABRICADO CONFORME NBR 6150, VARA DE 3 METROS, DIÂMETRO 1" | M | 12 |  | 0
06.03.02.08 | ELETRODUTO DE PVC RÍGIDO ROSQUEÁVEL ANTICHAMA, COR PRETA CLASSE B, FABRICADO CONFORME NBR 6150, VARA DE 3 METROS, DIÂMETRO 3/4" | M | 9 |  | 0
06.03.02.09 | CURVA DE PVC RÍGIDO, TIPO ROSQUEÁVEL - ROSCA CONFORME NBR 6414, PARA ELETRODUTO, DIÂMETRO 3/4". | U | 2 |  | 0
06.03.02.10 | CURVA DE PVC RÍGIDO, TIPO ROSQUEÁVEL - ROSCA CONFORME NBR 6414, PARA ELETRODUTO, DIÂMETRO 1". | U | 2 |  | 0
06.03.02.11 | LUVA DE PVC RÍGIDO ROSCAVEL ANTICHAMA. COR PRETA CLASSE B, FABRICADO CONFORME NBR 6150, DIÂMETRO 3/4" | U | 7 |  | 0
06.03.02.12 | LUVA DE PVC RÍGIDO ROSCAVEL ANTICHAMA. COR PRETA CLASSE B, FABRICADO CONFORME NBR 6150, DIÂMETRO 1" | U | 8 |  | 0
06.03.02.13 | CAIXA DE DERIVAÇÃO TIPO CONDULETE COM ROSCA PADRÃO “BSP”, EM LIGA DE ALUMÍNIO SILÍCIO INJETADO DE ALTA RESISTÊNCIA MECÂNICA E À CORROSÃO, PARAFUSO EM AÇO ZINCADO, JUNTA DE VEDAÇÃO FLEXÍVEL, ACABAMENTO EM EPOXI NA COR CINZA NOS SEGUINTES TIPOS E DIÂMETROS: |  |  |  | 0
06.03.02.13.01 | Tipo “LR” Ø1” | U | 1 |  | 0
06.03.02.14 | ABRAÇADEIRA METÁLICA TIPO "D" COM CUNHA CÔNICA PARA ELETRODUTO DIÂMETRO 1"COM PARAFUSOS | U | 5 |  | 0
06.03.02.15 | BUCHA DE NYLON TIPO S-8 | U | 5 |  | 0
06.03.02.16 | POSTE METÁLICO, COM UMA LUMINÁRIA TIPO PÉTALA, RELÉ FOTOELÉTRICO, UMA LÂMPADA VAPOR DE MERCÚRIO E ACESSÓRIOS DE FIXAÇÃO, CONFORME DETALHE EM PROJETO | U | 1 |  | 0
06.03.02.17 | CHAVE BÓIA COM CONTATO DE MERCÚRIO 20A 1NA | U | 2 |  | 0
06.03.02.18 | CAIXA DE INSPEÇÃO DO ATERRAMENTO, TIPO SOLO EM PVC COM TAMPA DE FERRO FUNDIDO DIÂMETRO 300MM | U | 2 |  | 0
06.03.02.19 | HASTE DE ATERRAMENTO TIPO COOPERWELD (5/8"X2,4M) DE AÇO ZINCADO COMPRIMENTO COM PRESILHAS | U | 2 |  | 0
06.03.02.20 | QUADRO EM CHAPA DE AÇO SAE 1008 COM PINTURA ANTI-CORROSIVA PROVIDO DE PORTA E FECHO NAS DIMENSÕES 350X250X140MM | U | 1 |  | 0
06.03.02.21 | FIO DE NYLON Nº 100 | M | 4 |  | 0
06.04 | ESTAÇÃO DE TRATAMENTO DE ÁGUA - CASA DE QUÍMICA |  |  |  | 0
06.04.01 | INSTALAÇÕES LINHAS DE DOSAGEM |  |  |  | 0
06.04.01.01 | TUBO - PVC JR - DIÂMETRO 3/4", EXTREMIDADE COM ROSCA DA NBR 6414, FABRICADO CONFORME NBR 5648 DA ABNT. | M | 18 |  | 0
06.04.01.02 | TANQUE CILÍNDRICO COM ALÇA CAPACIDADE 60 LITROS, EM POLIETILENO, COM GRADUAÇÃO APARENTE | U | 1 |  | 0
06.04.01.03 | BOMBA DOSADORA ELETROMAGNÉTICA DE DIAFRAGMA, 220V, MONOFÁSICA | U | 1 |  | 0
06.04.01.04 | MANGUEIRA FLEXÍVEL DIÂMETRO 1/2" | M | 4.5 |  | 0
06.04.01.05 | ADAPTADOR PVC PARA MANGUEIRA DIÂMETRO 1/2" | U | 1 |  | 0
06.04.01.06 | NIPLE DUPLO PVC JR DIÂMETRO 1/2", ROSCA CONFORME NBR 6414 PARA ATENDER AOS TUBOS DA NBR 5648 DA ABNT | U | 1 |  | 0
06.04.01.07 | BUCHA DE REDUÇÃO PVC JR DIÂMETRO 3/4" X 1/2", ROSCA CONFORME NBR 6414 PARA ATENDER AOS TUBOS DA NBR 5648 DA ABNT | U | 1 |  | 0
06.04.01.08 | VÁLVULA DE RETENÇÃO EM BRONZE, PORTINHOLA HORIZONTAL, CLASSE DE PRESSÃO 150 PSI, EXTREMIDADES COM ROSCA (BSP), CONFORME NBR 6414 DA ABNT, DIAM. 3/4" | U | 1 |  | 0
06.04.01.09 | JOELHO 90 GRAUS PVC JR DIÂMETRO 3/4", ROSCA CONFORME NBR 6414 PARA ATENDER AOS TUBOS DA NBR 5648 DA ABNT | U | 3 |  | 0
06.04.01.10 | COLAR DE TOMADA DE PVC RÍGIDO, COM TRAVAS, COM DERIVAÇÃO ROSCÁVEL - DN 50 X 3/4", CONFORME NBR 6414 | U | 1 |  | 0
06.04.02 | INSTALAÇÕES SANITÁRIAS |  |  |  | 0
06.04.02.01 | TUBO DE PVC, PONTA E BOLSA, JE PARA COLETORES DE ESGOTO COM ANEL DE BORRACHA, DIÂMETRO = 100 MM, FABRICADO CONFORME NBR 7362 DA ABNT | M | 18 |  | 0
06.04.03 | INSTALAÇÕES HIDRÁULICAS |  |  |  | 0
06.04.03.01 | COLAR DE TOMADA DE PVC RÍGIDO, COM TRAVAS, COM DERIVAÇÃO ROSCÁVEL - DN 50 X 3/4", CONFORME NBR 6414 | U | 1 |  | 0
06.04.03.02 | TUBO - PVC JR - DIÂMETRO 3/4", EXTREMIDADE COM ROSCA DA NBR 6414, FABRICADO CONFORME NBR 5648 DA ABNT. | M | 18 |  | 0
06.04.03.03 | JOELHO 90 GRAUS PVC JR DIÂMETRO 3/4", ROSCA CONFORME NBR 6414 PARA ATENDER AOS TUBOS DA NBR 5648 DA ABNT | U | 4 |  | 0
06.04.03.04 | TORNEIRA CROMADA PADRÃO POPULAR, DIÂMETRO = 3/4". | U | 1 |  | 0
06.04.03.05 | GRADE FERRO CHATO 1/4" X 5/8" L=25CM | M | 1 |  | 0
06.04.03.06 | CANTONEIRA AÇO ABAS IGUAIS 1" E= 3/16" | M | 2.2 |  | 0
06.04.03.07 | REGISTRO PVC ROSCÁVEL, DIÂMETRO = 3/4". | U | 1 |  | 0
06.04.04 | INSTALAÇÕES ELÉTRICAS |  |  |  | 0
06.04.04.01 | LUMINÁRIA 45° C/ CORPO DE ALUMÍNIO FUNDIDO PINTURA ELETROSTÁTICA POLIÉSTER, COM GRADE, GLOBO ALCALINO DE PROTEÇÃO COM JUNTA VEDADORA DE MATERIAL RESISTENTE A CALOR, À PROVA DE GASES, VAPORES E PÓS, PARA 1 LÂMPADA FLUORESCENTE COMPACTA ELETRÔNICA 23W, 127V | U | 1 |  | 0
06.04.04.02 | LÂMPADA FLUORESCENTE COMPACTA ELETRÔNICA 23W 127V, BASE E-27 | U | 1 |  | 0
06.04.04.03 | HASTE DE ATERRAMENTO TIPO COOPERWELD (5/8"X2,4M) DE AÇO ZINCADO COMPRIMENTO COM PRESILHAS | U | 2 |  | 0
06.04.04.04 | CAIXA DE INSPEÇÃO DO ATERRAMENTO, TIPO SOLO EM PVC COM TAMPA DE FERRO FUNDIDO DIÂMETRO 300MM | U | 2 |  | 0
06.04.04.05 | TERMINAL AÉREO PARA SPDA EM AÇO GALVANIZADO BANDEIRA A 5CM DA BASE, H=25CM | U | 4 |  | 0
06.04.04.06 | REFIL COM PÓ PARA REALIZAÇÃO DE UMA SOLDA EXOTÉRMICA | U | 4 |  | 0
06.04.04.07 | CAIXA DE INSPEÇÃO SUSPENSA EM PVC COM BOCAL, DIÂMETRO 1 1/4" | U | 2 |  | 0
06.04.04.08 | GRAMPO TIPO UNHA EM COBRE | U | 30 |  | 0
06.04.04.09 | CONECTOR MINI-GAR | U | 4 |  | 0
06.04.04.10 | TERMINAL DE PRESSÃO EM LATÃO TIPO PRENSA COM 4 PARAFUSOS | U | 30 |  | 0
06.04.04.11 | CABO NU DE COBRE, PARA ATERRAMENTO, FORMAÇÃO FIOS DE COBRE TÊMPERA MOLE, ENCORDOAMENTO CLASSE 2, BITOLA 16MM2 | M | 10 |  | 0
06.04.04.12 | CABO NU DE COBRE, PARA ATERRAMENTO, FORMAÇÃO FIOS DE COBRE TÊMPERA MOLE, ENCORDOAMENTO CLASSE 2, BITOLA 35MM2 | M | 30 |  | 0
06.04.04.13 | CABO NU DE COBRE, PARA ATERRAMENTO, FORMAÇÃO FIOS DE COBRE TÊMPERA MOLE, ENCORDOAMENTO CLASSE 2, BITOLA 50MM2 | M | 20 |  | 0
06.04.04.14 | CABO DE COBRE UNIPOLAR, FIO DE COBRE TÊMPERA MOLE, ENCORDOAMENTO CLASSE 2" ISOLADO EM TERMOPLASTICO DE PVC SEM CHUMBO ANTICHAMA, 450/750V, BITOLA 2,5MM2 | M | 70 |  | 0
06.04.04.15 | CABO DE COBRE UNIPOLAR, FIO DE COBRE TÊMPERA MOLE, ENCORDOAMENTO CLASSE 2" ISOLADO EM TERMOPLASTICO DE PVC SEM CHUMBO ANTICHAMA, 1000V 70°C, BITOLA 6MM2 | M | 10 |  | 0
06.04.04.16 | CABO DE COBRE UNIPOLAR, FIO DE COBRE TÊMPERA MOLE, ENCORDOAMENTO CLASSE 2" ISOLADO EM TERMOPLASTICO DE PVC SEM CHUMBO ANTICHAMA, 1000V 70°C, BITOLA 16MM2 | M | 10 |  | 0
06.04.04.17 | CABO DE COBRE UNIPOLAR, FIO DE COBRE TÊMPERA MOLE, ENCORDOAMENTO CLASSE 2" ISOLADO EM TERMOPLASTICO DE PVC SEM CHUMBO ANTICHAMA, 450/750V, BITOLA 2,5MM2 | M | 120 |  | 0
06.04.04.18 | CABO DE COBRE UNIPOLAR, FIO DE COBRE TÊMPERA MOLE, ENCORDOAMENTO CLASSE 2" ISOLADO EM TERMOPLASTICO DE PVC SEM CHUMBO ANTICHAMA, 450/750V, BITOLA 2X1.5MM2 . | M | 30 |  | 0
06.04.04.19 | QUADRO DE DISTRIBUIÇÃO DE CIRCUITOS, TIPO SOBREPOR, FAB. EM CHAPA DE AÇO 1,5MM, C/ ACABAMENTO INTERNO E EXTERNO EM TINTA CINZA CLARO, PROVIDO C/ FECHADURA E DISPOSITIVO P/ COLOCAÇÃO DE CADEADOS, GRAU DE PROTEÇÃO IP 55, ISOLAÇÃO CLASSE II, CONF. NBR IEC 60439-1, NBR 54 10 e NR - 10, 440V, CONTENDO OS SEGUINTES EQUIPAMENTOS; DISJUNTORES TERMOMAGNÉTICOS EM CAIXAS MOLDADAS CLASSE C, INTERRUPTORES DIFERENCIAIS, DPS E BARRAMENTO DE COBRE ELETROLÍTICO, CONF. DIAGRAMA UNIFILAR | U | 1 |  | 0
06.04.04.20 | CAIXA METÁLICA TIPO CM2, PADRÃO CEMIG | U | 1 |  | 0
06.04.04.21 | DISJUNTOR TERMOMAGNÉTICO 100A | U | 1 |  | 0
06.04.04.22 | ELETRODUTO DE FERRO GALVANIZADO PESADO, DIÂMETRO 1", VARA DE 3 METROS | M | 3 |  | 0
06.04.04.23 | ELETRODUTO DE FERRO GALVANIZADO PESADO, DIÂMETRO 3/4", VARA DE 3 METROS | M | 18 |  | 0
06.04.04.24 | ELETRODUTO DE PVC RÍGIDO ROSQUEÁVEL ANTICHAMA, COR PRETA CLASSE B , VARA DE 3 METROS, DIÂMETRO 1" | M | 6 |  | 0
06.04.04.25 | ELETRODUTO DE PVC RÍGIDO ROSQUEÁVEL ANTICHAMA, COR PRETA CLASSE B , VARA DE 3 METROS, DIÂMETRO 3/4" | M | 18 |  | 0
06.04.04.26 | CURVA DE AÇO CARBONO GALVANIZADO PESADO, ROSQUEÁVEL , DIÂMETRO 3/4". | U | 5 |  | 0
06.04.04.27 | LUVA DE AÇO CARBONO GALVANIZADO, PESADO, PARA ELETRODUTO, DIÂMETRO 3/4". | U | 16 |  | 0
06.04.04.28 | CURVA DE PVC RÍGIDO, TIPO ROSQUEÁVEL , DIÂMETRO 3/4". | U | 1 |  | 0
06.04.04.29 | LUVA DE PVC RÍGIDO ROSCAVEL ANTICHAMA. COR PRETA CLASSE B , DIÂMETRO 3/4" | U | 8 |  | 0
06.04.04.30 | CAIXA DE DERIVAÇÃO TIPO CONDULETE COM ROSCA PADRÃO “BSP”, EM LIGA DE ALUMÍNIO SILÍCIO INJETADO DE ALTA RESISTÊNCIA MECÂNICA E À CORROSÃO, PARAFUSO EM AÇO ZINCADO, JUNTA DE VEDAÇÃO FLEXÍVEL, ACABAMENTO EM EPOXI NA COR CINZA NOS SEGUINTES TIPOS E DIÂMETROS: |  |  |  | 0
06.04.04.30.01 | Tipo “LR” Ø3/4” | U | 1 |  | 0
06.04.04.30.02 | Tipo “T” Ø3/4” | U | 1 |  | 0
06.04.04.30.03 | Tipo "E" Ø3/4” | U | 1 |  | 0
06.04.04.31 | ABRAÇADEIRA METÁLICA TIPO "D" COM CUNHA CÔNICA PARA ELETRODUTO DIÂMETRO 3/4" COM PARAFUSO | U | 15 |  | 0
06.04.04.32 | ABRAÇADEIRA METÁLICA TIPO "D" COM CUNHA CÔNICA PARA ELETRODUTO DIÂMETRO 1" COM PARAFUSO | U | 9 |  | 0
06.04.04.33 | BUCHA DE NYLON TIPO S-8 | U | 24 |  | 0
06.04.04.34 | POSTE METÁLICO, COM UMA LUMINÁRIA TIPO PÉTALA, RELÉ FOTOELÉTRICO, UMA LÂMPADA VAPOR DE MERCÚRIO E ACESSÓRIOS DE FIXAÇÃO, CONFORME DETALHE EM PROJETO | U | 1 |  | 0
06.04.04.35 | TOMADA 2P+T E UNIVERSAL, 15A, 250V, INSTALADA EM CONDULETE METÁLICO, TIPO "C",Ø3/4” | U | 1 |  | 0
06.04.04.36 | TOMADA 2P+T E UNIVERSAL, 15A, 250V, INSTALADA EM CONDULETE METÁLICO, TIPO "E",Ø3/4” | U | 2 |  | 0
06.04.04.37 | INTERRUPTOR SIMPLES, DUAS SEÇÕES, 10A, 250V, INSTALADO EM CONDULETE METÁLICO, TIPO "E", Ø3/4” | U | 1 |  | 0
06.04.04.38 | BOTOEIRA PARA COMANDO DOS MOTORES EM CAIXA DE SOBREPOR | U | 2 |  | 0
06.04.04.39 | ANTENA PARA RÁDIO DE TELECOMANDO | U | 2 |  | 0
06.05 | LIGAÇÕES PREDIAIS |  |  |  | 0
06.05.01 | TUBO COM ROSCA, FABRICADO EM AÇO CARBONO GALVANIZADO, CLASSE MÉDIA, DIÂMETRO 1/2" | M | 61 |  | 0
06.05.02 | LUVA, FABRICADA EM ACO CARBONO GALVANIZADO, CLASSE MEDIA , DIAMETRO1/2" | U | 11 |  | 0
06.05.03 | COTOVELO 90 GRAUS - F.G. CLASSE 10 - DIÂMETRO 1/2" | U | 183 |  | 0
06.05.04 | REGISTRO DE ESFERA EM LATÃO COM BORBOLETA, DN 1/2" PN 20 - PARA ÁGUA, CONFORME NORMAS ABNT 5426, ISO 5208 E BS 6755 | U | 61 |  | 0
06.05.05 | TUBETE PARA VIROLA DIÂMETRO = 1/2 ", FABRICADA EM LIGA DE COBRE | U | 122 |  | 0
06.05.06 | HIDRÔMETRO - 1,5 M3/H, CONFORME NBR 8009, 8193 A 8195 DA ABNT (INCLUSO VIROLAS) | U | 61 |  | 0
| SUB-TOTAL FORNECIMENTOS |  |  |  | 0
0