## CAPA
SISTEMA DE ABASTECIMENTO DE ÁGUA
ORÇAMENTO
CLIENTE: | CODEVASF
ESTADO | SERGIPE
MUNICIPIO: | PORTO DA FOLHA
LOCALIDADES: | SUBSISTEMA - 2 POVOADO DE ARATICUM
Valor Global | #VALUE!
#VALUE!
Ref: Material | 2008-12-01
Ref: Serviço | 2009-02-01
Ref: Mercado | 2009-03-01

## RESUMO GERAL - S.A.A.
ORÇAMENTO
| SISTEMA DE ABASTECIMENTO DE ÁGUA |  | MOEDA ...............................: |  | REAL
CLIENTE: | CODEVASF |  | LEIS SOCIAIS .....................: |  | 1.152
ESTADO | SERGIPE |  | BDI ........................................: |  | 0.28
MUNICIPIO: | PORTO DA FOLHA |  | TAXA DE COMPRA |  | 0
LOCALIDADES: | SUBSISTEMA - 2 POVOADO DE ARATICUM
Ref: Material | 2008-12-01
Ref: Serviço | 2009-02-01
Ref: Mercado | 2009-03-01
RESUMO GERAL DO ORÇAMENTO
ITEM | DESCRIÇÃO |  |  |  | CUSTO
RESUMO | SUBSISTEMA - 2 POVOADO DE ARATICUM
| RESUMO GERAL | 0 |  |  | #VALUE! | #VALUE!
A | PARTE CIVIL | 0 |  |  | #VALUE! | #VALUE!
I A | CANTEIRO DE OBRAS - GERAL | 0 |  |  | 24831.34
II A | SERVIÇOS PRELIMINARES |  | 0 |  | 8289.25
III A | SERVIÇOS TÉCNICOS |  |  |  | 1432.63
IV A | COMPOSIÇÕES 1. 2 E CASA DE QUIMICA |  |  |  | 35776.73
V A | MOVIMENTO DE TERRA |  |  |  | #VALUE!
VI A | CARGA TRANSPORTE E DESCARGA DE TUBOS |  |  |  | 2531.1
VI I A | MONTAGENS DE TUBOS |  |  |  | 2681.55
VIII A | CAIXAS |  |  |  | 10050
IX A | FUNDAÇÃO E ESTRUTURA | 0 | 0 |  | 30439.33
X A | ALVENARIA DE ELEVAÇÃO |  |  |  | 2176.16
XI A | COBERTURA COM TELHA | 0 | 0 |  | 817.44
XII A | PORTA E OU TAMPA |  |  |  | 156
XIII A | REVESTIMENTOS |  |  |  | 740.52
XIV A | CANALETAS |  |  |  | 4900
XV A | PAVIMENTAÇÕES |  |  |  | 972.56
XVI A | URBANIZAÇÃO DA AREA DE TRATAMENTO |  |  |  | 24109.84
XVII A | PINTURA |  |  |  | 114.34
XVIII A | DIVERSOS |  |  |  | 135.2
XIX A | ESCADAS LOCAIS DIVERSOS |  |  |  | 300
XX A | DRENO |  |  |  | 1054.12
XX I A | SINALIZAÇÃO | 0 | 0 |  | 1551.48
XX II A | LIGAÇÕES DOMICILIARES |  |  |  | 6565.24
B | MATERIAL HIDRÁULICO |  |  |  | #VALUE! | #VALUE!
| AQUISIÇÃO DO MATERIAL HIDRAULICO |  |  |  | #VALUE!
| MONTAGEM DO MATERIAL HIDRÁULICO(20% DO MATERIAL) |  |  |  | #VALUE!
C | EQUIPAMENTOS |  |  |  | 235858.068
| AQUISIÇÃO DO MATERIAL DE EQUIPAMENTO | 0 | 0 |  | 196548.39
| MONTAGEM DO EQUIPAMENTO (20 % ) |  |  |  | 39309.678
I C | EQUIPAMENTOS - BOMBAS - FLUTUANTE- AGUA BRUTA |  | 0 |  | 71156.34
I I C | BOMBAS PARA ELEVATÓRIA DE ÁGUA |  | 0 |  | 10240
III C | EQUIPAMENTO PARA TRATAMENTO QUÍMICO |  | 0 |  | 8960
IV C | ESTAÇAO DE TRATAMENTO COMPACTA |  |  |  | 38016
V C | RESERVATÓRIOS (POLIPROPILENO) |  |  |  | 21427.2
VI C | ESCADA FORNECIDAS JUNTO COM O RESERVATORIO |  |  |  | 23708.85
VII C | COLUNA ( CONCRETO P/ RESERVATORIO DE POLIPROPILENO) |  |  |  | 23040
D | ENERGIZAÇÃO / MATERIAS ELÉTRICOS | 0 | 0 |  | #VALUE! | #VALUE!
| AQUISIÇÃO DO MATERIAL DE EQUIPAMENTO |  |  |  | #VALUE!
| MONTAGEM DO MATERIAL ELÉTRICO(20% DO MATERIAL) |  |  |  | #VALUE!
E | MEIO AMBIENTE ( 2% DO VALOR DA OBRA) |  |  |  | 16000
0
0
0
0
0
0
0
0
0
0
0
0
0
0
0
0
0
0
0
0
0
0
0
0
0
0
0
0
0
0
0
0
0
0
0
0
0
0
0
0
0
0
0
0
0
0
0
0
0
0
0
0
0
0
0
0
0
0
0
0
0
0
0
0
0
0
0
0
0
0
0
0
0
0
0
0
0
0
0
0
0
0
0
0
0
0
0
0
0
0
0
0
0
0
0
0
0
0
0
0
0
0
0
0
0
0
0
0
0
0
0
0
0
0
0
0
0
0
0
0
0
0
0
0
0
0
0
0
0
0
0
0
0
0
0
0
0
0
0
0
0
0
0
0
0
0
0
0
0
0
0
0
0
0
0
0
0
0
0
0
0
0
0
0
0
0
0
0
0
0
0
0
0
0
0
0
0
0
0
0
0
0
0
0
0
0
0
0
0
0
0
0
0
0
0
0
0
0
0
0
0
0
0
0
0
0
0
0
0
0
0
0
0
0
0
0
0
0
0
0
0
0
0
0
0
0
0
0
0
0
0
0
0
0
0
0
0
0
0
0
0
0
0
0
0
0
0
0
0
0
0
0
0
0
0
0
0
0
0
0
0
0
0
0
0
0
0
0
0
0
0
0
0
0
0
0
0
0
0
0
0
0
0
0
0
0
0
0
0
0
0
0
0
0
0
0
0
0
0
0
0
0
0
0
0
0
0
0
0
0
0
0
0
0
0
0
0
0
0
0
0
0
0
0
0
0
0
0
0
0
0
0
0
0
0
0
0
0
0
0
0
0
0
0
0
0
0
0
0
0
0
0
0
0
0
0
0
0
0
0
0
0
0
0
0
0
0
0
0
0
0
0
0
0
0
0
0
0
0
0
0
0
0
0
0
0
0
0
0
0
0
0
0
0
0
0
0
0
0
0
0
0
0
0
0
0
0
0
0
0
0
0
0
0
0
0
0
0
0
0
0
0
0
0
0
0
0
0
0
0
0
0
0
0
0
0
0
0
0
0
0
0
0
0
0
0
0
0
0
0
0
0
0
0
0
0
0
0
0
0
0
0
0
0
0
0
0
0
0
0
0
0
0
0
0
0
0
0
0
0
0
0
0
0
0
0
0
0
0
0
0
0
0
0
0
0
0
0
0
0
0
0
0
0
0
0
0
0
0
0
0
0
0
0
0
0
0
0
0
0
0
0
0
0
0
0
0
0
0
0
0
0
0
0
0
0
0
0
0
0
0
0
0
0
0
0
0
0
0
0
0
0
0
0
0
0
0
0
0
0
0
0
0
0
0
0
0
0
0
0
0
0
0
0
0
0
0
0
0
0
0
0
0
0
0
0
0
0
0
0
0
0
0
0
0
0
0
0
0
0
0
0
0
0
0
0
0
0
0
0
0
0
0
0
0
0
0
0
0
0
0
0
0
0
0
0
0
0
0
0
0
0
0
0
0
0
0
0
0
0
0
0
0
0
0
0
0
0
0
0
0
0
0
0
0
0
0
0
0
0
0
0
0
0
0
0
0
0
0
0
0
0
0
0
0

## ORÇAMENTO - S.A.A.
|  |  |  | ORÇAMENTO |  |  | MOEDA ...............................: |  | REAL
|  |  |  | SISTEMA DE ABASTECIMENTO DE ÁGUA |  |  | LEIS SOCIAIS .....................: |  | 115.2%
| CLIENTE: |  |  | CODEVASF |  |  | BDI ........................................: |  | 28%
| ESTADO |  |  | SERGIPE |  |  | TAXA DE COMPRA ....... |  | 0%
| MUNICIPIO: |  |  | PORTO DA FOLHA
| LOCALIDADES: |  |  | SUBSISTEMA - 2 POVOADO DE ARATICUM
| Ref: Material |  |  | 2008-12-01
| Ref: Serviço |  |  | 2009-02-01
| Ref: Mercado |  |  | 2009-03-01
linha1634
BANCO | ITEM | CODIGO | CODIGO | DESCRIÇÃO | UNID. | QUANT. | CUSTO | CUSTO | CUSTO
DE |  | DESENHO | SINAP |  |  |  | UNITÁRIO | PARCIAL | TOTAL |  |  | NÃO ESQUECER DE ATUALIZAR
DADOS
| GERAL |  |  | SISTEMA DE ABASTECIMENTO DE AGUA |  |  |  |  | #VALUE! |  | #VALUE! | MEIO AMBIEMTE
| A |  |  | PARTE CIVIL |  | 0 |  |  | #VALUE! | #VALUE!
503 | I A |  |  | CANTEIRO DE OBRAS - GERAL |  |  |  |  | 24831.34
505 |  |  |  | INSTALAÇAO DE CANTEIRO DE OBRAS, E MOBILIZAÇÃO DE EQUIPAMENTOS | UN | 1 | 2052.96 | 2052.96 |  | #VALUE!
510 |  |  |  | DESMOBILIZAÇÃO .DE PESSOAL E EQUIPAMENTOS | UN | 1 | 1026.48 | 1026.48 |  | 0
515 |  |  |  | MANUTENÇAO DO CANTEIRO DE OBRAS | MÊS | 3 | 1237 | 3711
516 |  |  |  | ADMINISTRAÇAO LOCAL | MÊS | 3 | 1478 | 4434
506 |  |  | 11532/001 | VIGIA | UN | 9 | 855.3 | 7697.7
507 |  |  | 11506/001 | BARRACAO DE OBRA DE MADEIRA INCLUINDO INSTALAÇOES HIDRO-SANITARIAS E ELETRICAS . | M2 | 20 | 105.97 | 2119.4
508 |  |  | 25679/002 | CERCA ARAME LISO H=1,7M - 12 FIOS/POSTE RETO CONCRETO 15X15CM H=2,3M A | M | 40 | 16.84 | 673.6
509 |  |  |  | PORTÃO DE MADEIRA PARA PEDESTRE E PARA VEICULOS VEICULO | UN | 2 | 132.5 | 265
514 |  |  | 23605 | PLACA DE OBRA | M2 | 20 | 142.56 | 2851.2
511 | II A |  |  | SERVIÇOS PRELIMINARES |  |  |  |  | 8289.25
512 |  |  | 237351/001 | LIMPEZA MANUAL TERR.C/RETIRADA VEGETAÇÃO EXIST.QUEIMA MESMA | M2 | 4317.1425 | 1.17 | 5051.06
513 |  |  | 9537 | LIMPEZA FINAL DA OBRA | M2 | 4205.44 | 0.77 | 3238.19
518 | III A |  |  | SERVIÇOS TÉCNICOS |  |  |  |  | 1432.63
519 |  |  |  | LOCACAO DE REDE/ADUTORA C/UTIL. DE BALIZA,TRENA, CAL E LINHA | M | 2331 | 0.04 | 93.24
520 |  |  |  | CADASTRO DE REDES E ADUTORAS | M | 2331 | 0.35 | 815.85
521 |  |  |  | LOCAÇÃO E DEMARCAÇÃO DA OBRA ATE 50M2 | M2 | 122.61 | 4.27 | 523.54
COMP | IV A |  |  | COMPOSIÇÕES 1. 2 E CASA DE QUIMICA |  |  |  |  | 35776.73
COMP 1 |  |  |  | ANCORADOURO (PONTO DE TRASIÇAO DO MANGOTE) (Composição 01) | UN | 1 | 658.31 | 658.31
COMP2 |  |  |  | CAIXA DE MANOBRA ADUTORA 1,9X1,5X1,4 (Composição 02) | UN | 1 | 1424.34 | 1424.34
COMP3 |  |  |  | CAIXA DE CONCRETO tipo 1 (CONFORME PROJETO) 1,40x1,10x1,10 (Composição 03)(MEDIDOR DE VAZÃO DE AGUA BRUTA | UN | 2 | 1656.43 | 3312.86
CASA DE QUIMICA |  |  |  | PROJETO TIPICO COMPOSIÇÃO CASA DE QUIMICA | UN | 1 | 30381.22 | 30381.22
527 | V A |  |  | MOVIMENTO DE TERRA |  |  |  |  | #VALUE!
528 |  |  |  | ESCAVAÇÃO MANUAL |  | 0 |  | #VALUE!
529 |  |  | 63377/001 | ESCAVAÇÃO MANUAL DE VALAS,SOLO QUALQUER CATEGORIA ,EXCETO ROCHA ATE 2,0 M DE PROFUNDIDADE | M3 | 288.748 | 11.7 | 3378.35
532 |  |  |  | ESCAVAÇÃO MANUAL ATE 2,0M EM PEDRA, MATACÃO OU ROCHA DECOMP | M3 | 0 | 20.11 | 0
537 |  |  |  | ESCAVAÇÃO MECANIZADA |  | 0 |  | #VALUE!
538 |  |  | 23418/001 | ESCAVAÇÃO MECANIZADA DE VALAS,SOLO QUALQUER CATEGORIA ,EXCETO ROCHA ATE 2,0 M DE PROFUNDIDADE | M3 | 1343.2054 | 2.74 | 3680.38
539 |  |  | 23418/002 | ESCAVAÇÃO MECANIZADA PEDRA MATACÃO OU ROCHA DECOMP. ATE 2,0M | M3 | 0 | 3.65 | 0
543 |  |  |  | REATERRO MANUAL |  | 0 |  | #VALUE!
544 |  |  |  | REATERRO MANUAL C/COMP. MAN. ATE 20 CM ACIMA GER. SUP. TUBO | M3 | 318 | 3.57 | 1135.26
545 |  |  | 23435/001 | REATERRO COMPACTADO DE CAVAS MANUAL | M3 | 51.4356 | 7.95 | 408.91
547 |  |  |  | REGULARIZAÇÃO DE FUNDO DE VALA | M2 | 1274 | 0.59 | 751.66
548 |  |  |  | REATERRO MECANIZADO |  | 0 |  | #VALUE!
549 |  |  | 23435/002 | REATERRO MEC. C/PASSADAS DO EQUIP. DE TRANSPORTE | M3 | 1018 | 4.35 | 4428.3
550 |  |  |  | REATERRO COM SOLO CIMENTO | M3 | 0 | 41.35 | 0
553 | VI A |  |  | CARGA TRANSPORTE E DESCARGA DE TUBOS |  |  |  |  | 2531.1
555 |  |  |  | CTD ATE 10KM P/DISTRIB. AO LONGO DA VALA DN50 , DN75 | M | 2301 | 1.1 | 2531.1
561 | VI I A |  |  | MONTAGENS DE TUBOS |  |  |  |  | 2681.55
565 |  |  | 26289/005 | MONTAGEM TUBO/CONEX. PVC JE INCL.TESTE HIDROSTÁTICO DN 50 | M | 1968 | 1.09 | 2145.12
563 |  |  | 26289/002 | MONTAGEM TUBO/CONEX. PVC JE INCL.TESTE HIDROSTÁTICO DN 75 | M | 333 | 1.51 | 502.83
566 |  |  |  | MONTAGEM DO MANGOTE | M | 28 | 1.2 | 33.6
581 | VIII A |  |  | CAIXAS |  |  |  |  | 10050
593 |  |  |  | CAIXA CIRCULAR SUBTERRÂNEA DE PASSAGEM TIPO 1 PARA REDE CONFORME DETALHE TIPICO | UN | 7 | 470 | 3290
582 |  |  |  | CX. ALV. BlOCO DE CONCRETO 1/2 VEZ - (1,30 X 0,90 - H = 0,75 M) | UN | 1 | 200 | 200
587 |  |  |  | CAIXA CIRCULAR SUBTERRÂNEA PARA PROTEÇÃO REGISTRO/VÁLVULA P/ TUBULAÇÃO DN 50 A 75 (H=1,35, DN = 1,00 M) | UN | 8 | 470 | 3760
586 |  |  |  | CX.DE PASSAGEM DE BLOCO DE CONCRETO .1/2 VEZ C/TAMPA CONC.:1,70 X 1,80 X 1,65 M | UN | 2 | 630 | 1260
588 |  |  |  | CX. CIRCULAR ALV.1/2 V.P/PROT.VENTOSA (H=1,90, DN 1,20M) | UN | 2 | 770 | 1540
606 | IX A |  |  | FUNDAÇÃO E ESTRUTURA |  |  |  |  | 30439.33
610 |  |  | 68625/001 | ARMADURA DE AÇO EM BARRAS | KG | 2350.04 | 5.72 | 13442.23
611 |  |  | 68576/001 | FORMAS COMPENSADA,MADEIRIT,ESP=12MM,C/SAR.PINHOS DE 3A RE=2X | M2 | 110.93 | 46.51 | 5159.35
614 |  |  | 23437/004 | CONCRETO ESTRUTURAL FCK = 15,0 MPA (INCL. LANC. ESTRUTURA) | M3 | 2.5 | 236.59 | 591.48
615 |  |  |  | CONCRETO ESTRUTURAL FCK = 20,0 MPA (INCL. LANC. ESTRUTURA) | M3 | 38.6904 | 246.59 | 9540.67
607 |  |  | 24748/002 | ESTACAS CONC.A TRADO FCK=135KG/CM2 C/20KG FER/M3 DN 30CM | M | 80 | 21.32 | 1705.6
617 | X A |  |  | ALVENARIA DE ELEVAÇÃO |  |  |  |  | 2176.16
621 |  |  | 73998/005 | ALVENARIA DE BLOCOS DE CONCRETO ESTRUTURAL TIPO CANALETA 10X20X20CM, A SSENTADOS COM ARGAMASSA TRACO 1:0,25:4 (CIMENTO, CAL E AREIA) | M2 | 81.872 | 26.58 | 2176.16
619 |  |  | 23718/001 | ALVENARIA DE BLOCO DE CONCRETO | M2 | 0 | 16.09 | 0
622 | XI A |  |  | COBERTURA COM TELHA |  |  |  |  | 817.44
623 |  |  | 23771/001 | COBERTURA C/ TELHAS DE PERFIL TRAPEZOIDAL K-49, KALHETA OU SIMILAR | M2 | 16 | 51.09 | 817.44
628 | XII A |  |  | PORTA E OU TAMPA |  |  |  |  | 156
639 |  |  |  | TAMPA DE CONCRETO (2,6x0,90X0,07) | UN | 2 | 78 | 156
640 | XIII A |  |  | REVESTIMENTOS |  |  |  |  | 740.52
612 |  |  |  | AREIA SECA | M3 | 2 | 20 | 40
642 |  |  |  | ARGAMASSA CIMENTO E AREIA 1:3, ESPESSURA 2,50 CM | M2 | 0 | 14.95 | 0
681 |  |  |  | PEDRA BRITADA | M3 | 67.32 | 70 | 4712.4
682 |  |  |  | TIJOLO MACIÇ0S C0ZIDO(4x9x19)JUNTA ABERTA | M2 | 67.32 | 11 | 740.52
657 | XIV A |  |  | CANALETAS |  |  |  |  | 4900
656 |  |  |  | CANALETA PARA LINHAS DE PRODUTO QUIMICO (0,3X0,30) | M | 35 | 140 | 4900
651 | XV A |  |  | PAVIMENTAÇÕES |  |  |  |  | 972.56
654 |  |  | 23781 | CALÇADA,CONS. CIMENTO= 200 KG/M3 ESP=8 CM | M2 | 46.3123 | 21 | 972.56
722 | XVI A |  |  | URBANIZAÇÃO DA AREA DE TRATAMENTO |  |  |  |  | 24109.84
724 |  |  | 23768/002 | PORTÃO METÁLICO PADRÃO P/CERCA TIPO A:1,00 X 2,00 M | UN | 2 | 191.34 | 382.68
725 |  |  |  | PORTÃO METÁLICO PADRÃO P/CERCA TIPO A: 4,00 X 2,00 M | UN | 1 | 427.5 | 427.5
726 |  |  | 11522 | PARALELEPIPEDO | M2 | 89.9 | 53.77 | 4833.92
729 |  |  |  | ALAMBRADO | ML | 259 | 65.86 | 17057.74
731 |  |  |  | MEIO FIO | ML | 44 | 32 | 1408
659 | XVII A |  |  | PINTURA |  |  |  |  | 114.34
663 |  |  | 25255/001 | PINTURA A ÓLEO SOBRE TUBULAÇÃO | M2 | 1.6 | 8.96 | 14.34
664 |  |  |  | LOGOTIPO | UN | 1 | 100 | 100
670 | XVIII A |  |  | DIVERSOS |  |  |  |  | 135.2
671 |  |  |  | CHAPA DE AÇO PARA FIXAÇÃO DE PARAFUSOS(0,5X0,5 ,N 14) | M2 | 0 | 150 | 0
677 |  |  |  | TORNEIRA DE JARDIM COMPLETA (PROJETO TIPO) | UN | 1 | 135.2 | 135.2
685 |  |  |  | GRADE EM TELA ,5,0CM,FIO DE 1/8" EM QUADRO DE BARRA DE 1/4" X3/4" | UN | 0 | 45 | 0
692 | XIX A |  |  | ESCADAS LOCAIS DIVERSOS |  |  |  |  | 300
696 |  |  |  | ESCADA METALICA DE 4 DEGRAUS PARA CAIXA DE PASSAGEM | UN | 3 | 100 | 300
700 | XX A |  |  | DRENO |  |  |  |  | 1054.12
701 |  |  |  | DRENO PVC TE DN 50 MM (EXCLUSIVE FORNECIMENTO DE TUBO) | M | 40 | 1 | 40
702 |  |  |  | DRENO PVC TE DN 75 MM (EXCLUSIVE FORNECIMENTO DE TUBO) | M | 20 | 8.06 | 161.2
703 |  |  |  | DRENO PVC TE DN 100 MM (EXCLUSIVE FORNECIEMNTO DO TUBO) | M | 44 | 8.58 | 377.52
704 |  |  |  | DRENO PVC TE DN 150 MM (EXCLUSIVE FORNECIMENTO DE TUBO) | M | 0 | 10.74 | 0
705 |  |  |  | DRENO PVC TE DN 80 MM (EXCLUSIVE FORNECIMENTO DE TUBO) | M | 0 | 8.06 | 0
706 |  |  |  | DRENO PVC TE DN 200 MM (EXCLUSIVE FORNECIMENTO DE TUBO) | M | 20 | 23.77 | 475.4
707 |  |  |  | DRENO PVC TE DN 300 MM (EXCLUSIVE FORNECIMENTO DE TUBO) | M | 0 | 33.58 | 0
709 | XX I A |  |  | SINALIZAÇÃO |  |  |  |  | 1551.48
710 |  |  |  | CAVALETE COM PLACA DE ADVERTÊNCIA 1,0X0,40 M (TIPOS:I...V) | UN | 14 | 92.54 | 1295.56
711 |  |  | 13244 | CONE DE SINALIZAÇÃO C/PINTURA REFLETIVA H=0.50 M | UN | 28 | 9.14 | 255.92
716 | XX II A |  |  | LIGAÇÕES DOMICILIARES |  |  |  |  | 6565.24
717 |  |  | 23442/001 | LIGAÇÃO DOMICILIAR COM HIDRÔMETRO PARA REDE DN 50 A 100 EXLUINDO MATERIAL (SÓ MAÕ-DE-OBRA) | UM | 44 | 76.3 | 3357.2
718 |  |  | 23442/003 | HIDROMETRO | UM | 44 | 72.91 | 3208.04
719 |  |  |  | LIGAÇÃO DOMICILIAR COM HIDRÔMETRO PARA REDE DN 150 EXLUINDO MATERIAL (SÓ MAÕ-DE-OBRA) | UM | 0 | 96.3 | 0
| B |  |  | MATERIAL HIDRÁULICO |  |  |  |  | #VALUE!
|  |  |  | AQUISIÇÃO DO MATERIAL HIDRAULICO | UN | 1 | #VALUE! | #VALUE! |  | #VALUE!
576 |  |  |  | MONTAGEM DO MATERIAL HIDRÁULICO(20% DO MATERIAL) | M | 1 | #VALUE! | #VALUE!
2 |  |  |  | CONEXÕES EM FERRO FUNDIDO DÚCTIL, COM BOLSAS, CONFORME NBR 7675, JUNTA ELÁSTICA CONFORME A NBR 7674 FORNECIDAS COM ANÉIS DE BORRACHA E LUBRIFICANTE PARA MONTAGEM. |  | 0 |  | #VALUE!
17 |  |  |  | COLAR DE TOMADA, DN100 X DN1/2" | PÇ | 1 | 40.96 | 40.96
81 |  |  |  | EXTREMIDADE FLANGE E PONTA, PN10 DN 50 | PÇ | 2 | 184.32 | 368.64
163 |  |  |  | CONEXÕES EM FERRO FUNDIDO DÚCTIL, COM FLANGES, CONFORME NBR 7675 - PN -10 |  | 0 |  | #VALUE!
164 |  |  |  | COLAR DE TOMADA, DN 100 x DN 3/4" | PÇ | 1 | 38.4 | 38.4
175 |  |  |  | CURVA 45º COM FLANGES, PN - 10, DN 100 | PÇ | 1 | 245.76 | 245.76
181 |  |  |  | CURVA 90º COM FLANGES , PN - 10, DN 50 | PÇ | 10 | 198.4 | 1984
183 |  |  |  | CURVA 90º COM FLANGES E PÉ PN - 10, DN 50 | PÇ | 7 | 264.96 | 1854.72
185 |  |  |  | CURVA 90º COM FLANGES, E PÉ PN - 10, DN 150 | PÇ | 1 | 383.0784 | 383.08
187 |  |  |  | CURVA 90º COM FLANGES, E PÉ PN - 10, DN 80 | PÇ | 4 | 344.32 | 1377.28
188 |  |  |  | CURVA 90º COM FLANGES, PN - 10, DN 80 | PÇ | 2 | 236.8 | 473.6
189 |  |  |  | CURVA 90º COM FLANGES, PN - 10, DN 100 | PÇ | 3 | 245.76 | 737.28
190 |  |  |  | CURVA 90º COM FLANGES, PN - 10, DN 150 | PÇ | 1 | 405.76 | 405.76
222 |  |  |  | FLANGE AVULSO, DN50 | PÇ | 3 | 74.24 | 222.72
226 |  |  |  | FLANGE CEGA, DN100 | PÇ | 1 | 75.584 | 75.58
235 |  |  |  | JUNÇÃO COM FLANGES, DN100 | PÇ | 2 | 324.9536 | 649.91
303 |  |  |  | TÊ COM FLANGE PN10, DN 150 | PÇ | 1 | 883.2 | 883.2
337 |  |  |  | TOCO COM FLANGES, PN - 10, DN 150, L = 0,25 M | PÇ | 2 | 565.8112 | 1131.62
731 |  |  |  | CONEXÕES EM PVC RÍGIDO PBA, JUNTA ELÁSTICA, CONFORME NBR 5647-1, FORNECIDAS COM ANÉIS DE BORRACHA. |  | 0 |  | #VALUE!
734 |  |  | 52 | ADAPTADOR PVC PONTA E ROSCA PBA, DN 50 | PÇ | 3 | 12.2496 | 36.75
738 |  |  | 50 | ADAPTADOR PBA A BOLSA DE FºFº DN 75 x DN 80 | PÇ | 2 | 58.9056 | 117.81
770 |  |  | 1206 | CAP, DN 50 | PÇ | 1 | 4.9024 | 4.9
771 |  |  | 1417 | COLAR DE TOMADA, DN 75 x DN 3/4 ” | PÇ | 1 | 14.1824 | 14.18
774 |  |  |  | CURVA 90º COM PONTA E BOLSA, DN 75 | PÇ | 3 | 65.7664 | 197.3
777 |  |  |  | CURVA 22º30’ COM PONTA E BOLSA, DN 50 | PÇ | 1 | 17.8688 | 17.87
779 |  |  | 3072 | EXTREMIDADE BOLSA E FLANGE , DN 50 | PÇ | 2 | 65.4592 | 130.92
780 |  |  | 3074 | EXTREMIDADE BOLSA E FLANGE , DN 80 | PÇ | 2 | 130.88 | 261.76
781 |  |  | 7048 | TÊ COM BOLSAS, DN 50 | PÇ | 2 | 14.6176 | 29.24
782 |  |  | 7088 | TÊ COM BOLSAS, DN 75 | PÇ | 4 | 36.6336 | 146.53
783 |  |  | 20327 | REDUÇÃO COM PONTA E BOLSA, JE, DN 75 x DN 50 | PÇ | 4 | 18.5344 | 74.14
796 |  |  |  | CURVA 90° COM BOLSAS, DN 50 | PÇ | 7 | 28.16 | 197.12
797 |  |  |  | REDUÇÃO COM BOLSAS, JGS, DN 75 x DN 50 | PÇ | 2 | 29.44 | 58.88
802 |  |  |  | TÊ COM BOLSAS, DN 75 x DN 50 | PÇ | 3 | 31.744 | 95.23
816 |  |  |  | CONEXÕES COM FLANGES EM AÇO, CONFORME A NORMA AWWA. |  | 0 | 0 | 0
842 |  |  |  | JUNTA DE DESMONTAGEM TRAVADA AXIALMENTE,PN 10 DN 100 | PÇ | 0 | 1792 | 0
852 |  |  |  | REDUÇÃO EXCÊNTRICA COM FLANGES, PN10, DN SUCÇÃO DA BOMBA X DN150, L = 0,30 M | PÇ | 2 | 486.4 | 972.8
874 |  |  |  | REDUÇÃO COM FLANGE, PN-10, DN 100 x DN recalque da bomba | PÇ | 0 | 614.4 | 0
900 |  |  |  | CONEXÕES EM PVC, CONFORME NBR 5626 E NBR NM ISO 7/1 |  | 0 | 0 | 0
937 |  |  |  | BUCHA DE REDUÇÃO, DN50 X DN1" | PÇ | 2 | 2.432 | 4.86
952 |  |  | 9893 | UNIÃO ROSCÁVEL, DN 1" | PÇ | 0 | 6.0672 | 0
972 |  |  |  | TUBO ROSCÁVEL, DN1" | M | 1 | 19.2 | 19.2
973 |  |  |  | LUVA ROSCÁVEL, DN 50 | PÇ | 3 | 2.9568 | 8.87
1007 |  |  |  | CONEXÕES EM FERRO GALVANIZADO PN-16, CONFORME NBR 6943 E NM-ISO 7-1 |  | 0 |  | #VALUE!
1043 |  |  |  | NIPLE DUPLO , DN 3/4 ' | PÇ | 3 | 3.8016 | 11.4
1106 |  |  |  | TUBOS EM PVC RÍGIDO PBA, JUNTA ELÁSTICA, CONFORME NBR 5647-3, CLASSE 15, FORNECIDOS COM ANÉIS DE BORRACHA. |  | 0 |  | #VALUE!
1107 |  |  | 12599 | TUBO PONTA E BOLSA, JE, DN 50 | M | 1037 | 9.2672 | 9610.09
1108 |  |  | 12601 | TUBO PONTA E BOLSA, JE, DN 75 | M | 377 | 17.152 | 6466.3
1139 |  |  |  | TUBOS EM AÇO, CONFORME A NORMA AWWA. |  | 0 | 0 | 0
1140 |  |  |  | TUBO COM FLANGES, PN - 10, DN 100, L = 3,03 M | PÇ | 1 | 111.36 | 111.36
1143 |  |  |  | TUBO COM FLANGE, PN - 10, DN 50, L = 0,60 M | PÇ | 1 | 111.36 | 111.36
1163 |  |  |  | TUBO COM PONTA E ROSCA COM ABA DE VEDAÇÃO, PN10, DN50, L = 0,70 M | PÇ | 2 | 97.28 | 194.56
1170 |  |  |  | TUBO COM FLANGES, PN - 10, DN 50, L = 1,35 M | PÇ | 1 | 111.36 | 111.36
1176 |  |  |  | TUBO COM FLANGES, PN - 10, DN 50 L = 5,60 M | PÇ | 6 | 403.2 | 2419.2
1183 |  |  |  | TUBO COM FLANGES, PN - 10, DN 50, L = 0,83 M | PÇ | 1 | 111.36 | 111.36
1184 |  |  |  | TUBOS EM FERRO FUNDIDO DÚCTIL COM FLANGES PN-10, CONFORME NBR 7560 |  | 0 |  | #VALUE!
1195 |  |  |  | TUBO COM FLANGE, PN - 10, DN 100, L = 2,85 M | PÇ | 1 | 1859.2768 | 1859.28
1200 |  |  |  | TUBO COM FLANGES, DN100, L = 1,13 M | PÇ | 1 | 985.6 | 985.6
1242 |  |  |  | TUBO COM FLANGE E PONTA, DN80, L = 1,95 | PÇ | 1 | 1304.32 | 1304.32
1284 |  |  |  | TUBO COM FLANGE, PN - 10, DN 80, L = 1,30 M | PÇ | 0 | 1146.9568 | 0
1287 |  |  |  | TUBO COM FLANGE, PN - 10, DN 80, L = 5,60 M | PÇ | 2 | 2627.2 | 5254.4
1325 |  |  |  | TUBO COM FLANGE, PN - 10, DN 150, L = 1,14 M | PÇ | 1 | 1540.6336 | 1540.63
1332 |  |  |  | TUBO COM FLANGES, DN150, L = 2,35 M | PÇ | 1 | 1920 | 1920
1334 |  |  |  | TUBO COM FLANGES, DN150, L = 0,66 M | PÇ | 1 | 1539.84 | 1539.84
1335 |  |  |  | TUBO COM FLANGES, DN100, L = 0,60 M | PÇ | 2 | 1418.24 | 2836.48
1336 |  |  |  | TUBO COM FLANGES, DN100, L = 1,00 M | PÇ | 4 | 1418.24 | 5672.96
1383 |  |  |  | TUBOS EM AÇO CARBONO, CONFORME NBR 5580 E ABNT 8182 |  | 0 |  | #VALUE!
1385 |  |  |  | TUBO COM ROSCAS, DN 1" | M | 0.95 | 25.5744 | 24.3
1460 |  |  |  | REGISTRO DE GAVETA SÉRIE 150 EM BRONZE, CONFORME ESPECIFICAÇÕES TÉCNICAS. |  | 0 |  | #VALUE!
1461 |  |  |  | PN10, DN1" | PÇ | 1 | 75.52 | 75.52
1462 |  |  |  | DN 1/2" | PÇ | 1 | 29.44 | 29.44
1463 |  |  |  | PN 10 DN 3/4" | PÇ | 5 | 17.024 | 85.12
1468 |  |  |  | PN 10 DN 50 | PÇ | 5 | 42.624 | 213.12
1500 |  |  |  | REGISTRO COM BOLSAS PARA TUBOS EM PVC, CABEÇOTE E CUNHA DE BORRACHA, PN-10, CONFORME ESPECIFICAÇÕES TÉCNICAS. |  | 0 | 0 | 0
1501 |  |  |  | DN 50 | PÇ | 13 | 854.8352 | 11112.86
1506 |  |  |  | DN 75 | PÇ | 2 | 1125.9904 | 2251.98
1645 |  |  |  | REGISTRO DE ESFERA ROSCÁVEL, CONFORME ESPECIFICAÇÕES TÉCNICAS. |  | 0 |  | #VALUE!
1654 |  |  |  | DN50 | PÇ | 3 | 15.744 | 47.23
1668 |  |  |  | REGISTRO COM FLANGE, VOLANTE E CUNHA DE BORRACHA, PN-10, CONFORME ESPECIFICAÇÕES TÉCNICAS. |  | 0 |  | #VALUE!
1670 |  |  |  | DN50 | PÇ | 1 | 254.016 | 254.02
1672 |  |  |  | DN 100 | PÇ | 2 | 631.1168 | 1262.23
1673 |  |  |  | DN 150 | PÇ | 3 | 1093.376 | 3280.13
1680 |  |  |  | ARRUELAS PARA FLANGES, EM BORRACHA(PN10) |  | 0 |  | #VALUE!
1681 |  |  | 480 | DN 50 | PÇ | 6 | 3.712 | 22.27
1681 |  |  | 480 | DN 50 | PÇ | 26 | 3.712 | 96.51
1682 |  |  | 485 | DN 80 | PÇ | 9 | 4.736 | 42.62
1683 |  |  | 486 | DN 100 | PÇ | 14 | 5.376 | 75.26
1684 |  |  |  | DN 150 | PÇ | 13 | 7.296 | 94.85
1719 |  |  |  | PARAFUSOS PARA FLANGES(PN 10) |  | 0 |  | #VALUE!
1720 |  |  | 4277 | DN 50 (16 x 80) | PÇ | 134 | 7.04 | 943.36
1721 |  |  | 4277 | DN 80 (16 x 80) | PÇ | 72 | 7.04 | 506.88
1722 |  |  | 4277 | DN 100 (16 x 80) | PÇ | 112 | 7.04 | 788.48
1731 |  |  |  | DN 150 (20 x 90) | PÇ | 104 | 11.904 | 1238.02
1802 |  |  |  | HIDROMETRO CONFORME ESPECIFICAÇÕES TÉCNICAS |  | 0 |  | #VALUE!
1810 |  |  | 12770 | MULTIJATO, DN 1" | PÇ | 1 | 576.8704 | 576.87
1812 |  |  |  | VÁLVULA DE RETENÇÃO DE FECHAMENTO RAPIDO ENTRE FLANGES,PN10 |  | 0 | 0 | 0
1814 |  |  |  | DN 100 | PÇ | 2 | 2613.1712 | 5226.34
1820 |  |  |  | VENTOSA DE DUPLA FUNÇAO COM ROSCA, CONFORME ESPECIFICAÇÕES TÉCNICAS |  | 0 | 0 | 0
1821 |  |  |  | VENTOSA DUPLA FUNÇÃO PN 10 DN 3/4" | PÇ | 2 | 505.6 | 1011.2
1838 |  |  |  | MANGOTE, CONFORME ESPECIFICAÇÕES TÉCNICAS |  | 0 | 0 | 0
1848 |  |  |  | DN50 | M | 28 | 9.6 | 268.8
1850 |  |  |  | VENTOSA SIMPLES BRONZE, CONFORME ESPECIFICAÇÃO TÉCNICAS |  | 0 |  | #VALUE!
1851 |  |  |  | DN 1/2" | PÇ | 1 | 1536 | 1536
1890 |  |  |  | VÁLVULA DE PÉ COM CRIVO |  | 0 |  | #VALUE!
1892 |  |  |  | DN 50 | PÇ | 2 | 670.4128 | 1340.83
1901 |  |  |  | VÁLVULAS DE RETENÇÃO ROSQUEAVEL DE BRONZE CONFORME ESPECIFICAÇÕES |  | 0 | 0 | 0
1904 |  |  |  | DN 50 | PÇ | 5 | 506.88 | 2534.4
1913 |  |  |  | LIGAÇÕES DOMICILIARES |  | 44 | 0 | 0
1914 |  |  | 1439 | colar de tomada DN 50 / 3/4" | PÇ | 40 | 28.352 | 1134.08
1915 |  |  | 1417 | colar de tomada DN 75 / 3/4" | PÇ | 4 | 33.28 | 133.12
1916 |  |  | 3529 | Joelho soldável 25MM | PÇ | 44 | 0.6144 | 27.03
1917 |  |  |  | Adaptador PEAD de coMpressão 20x3/4" | PÇ | 44 | 1.344 | 59.14
1918 |  |  | 25880 | tubo PEAD 20 MM | M | 220 | 1.3696 | 301.31
1919 |  |  |  | Registro Especial 3/4" (tipo ref..M2-34 - MAZZONI ) ou siMilar | PÇ | 44 | 28.16 | 1239.04
1920 |  |  | 3524 | Joelho de 90 soldável coM rosca 25MMX3/4 | PÇ | 44 | 0.9984 | 43.93
1921 |  |  | 3906 | Luva SR 25MM X 3/4" | PÇ | 44 | 0.7424 | 32.67
1922 |  |  |  | Joelho soldável 25MM | PÇ | 88 | 0.2304 | 20.28
1923 |  |  |  | Conexão do HidrôMetro (capsulano) | PÇ | 44 | 15.36 | 675.84
1924 |  |  | 4178 | HidrôMetro 3/4"x3M3 | PÇ | 44 | 90.5728 | 3985.2
1925 |  |  | 9868 | niple roscável 3/4' - galvanizado | PÇ | 44 | 3.8016 | 167.27
1926 |  |  | 65 | tubo soldável 25 MM | M | 44 | 10.432 | 459.01
1927 |  |  |  | Adaptador soldável coM bolsa e rosca 25 MMx3/4" | PÇ | 44 | 0.3072 | 13.52
1958 |  |  |  | VENTILAÇÃO |  | 0 | 0 | 0
1964 |  |  |  | TUBO DN 50, L = 0,80 | PÇ | 2 | 6.4 | 12.8
1965 |  |  |  | COTOVELO DN 50 | PÇ | 4 | 10.24 | 40.96
1966 |  |  |  | NIPE DUPLO DN, 50 | PÇ | 2 | 5.12 | 10.24
1967 |  |  |  | DISCO DE TELA MILIMETRADO DN 50 | PÇ | 2 | 44.8 | 89.6
1999 |  |  |  | CONEXÕES EM FERRO GALVANIZADO, CONFORME NBR 6943 E NM-ISO R49 E ABNT PB110 CLASSE 10 |  | 0 |  | #VALUE!
2006 |  |  |  | NIPLE DUPLO, DN 1/2" | PÇ | 1 | 3.84 | 3.84
2007 |  |  |  | NIPLE DUPLO, DN3/4" | PÇ | 3 | 3.84 | 11.52
2101 |  |  |  | VENTOSA DE DUPLA FUNÇAO PN-16, CONFORME ESPECIFICAÇÕES TÉCNICAS |  | 0 | 0 | 0
2102 |  |  |  | VENTOSA DUPLA FUNÇÃO PN 16 DN3/4" | PÇ | 1 | 880.64 | 880.64
2169 |  |  |  | TUBO, DN50 | M | 9 | 32 | 288
2400 |  |  |  | CONEXÕES EM FERRO GALVANIZADO, CONFORME NBR 6943 E NM-ISO 7-1 |  | 0 | 0 | 0
2410 |  |  |  | ADAPTADOR SOLDÁVEL CURTO COM BOLSA E ROSCA, DE 32 X 1" | PÇ | 1 | 23.04 | 23.04
2417 |  |  |  | COTOVELO, PN10, DN1" | PÇ | 3 | 25.6 | 76.8
2419 |  |  |  | CURVA 90°, DN50 | PÇ | 7 | 29.44 | 206.08
2424 |  |  |  | LUVA ROSCÁVEL, DN50 | PÇ | 2 | 25.6 | 51.2
2425 |  |  |  | NIPLE ROSCAVEL DN50 | PÇ | 4 | 20.48 | 81.92
2426 |  |  |  | NIPLE DE REDUÇÃO, SUCÇÃO DA BOMBA X DN50 | PÇ | 4 | 21.76 | 87.04
2427 |  |  |  | NIPLE DUPLO, DN50 | PÇ | 6 | 21.76 | 130.56
2428 |  |  |  | NIPLE DUPLO, PN10, DN1" | PÇ | 1 | 23.04 | 23.04
2431 |  |  |  | TÊ, DN 50 | PÇ | 5 | 29.44 | 147.2
2434 |  |  |  | TUBO, DN50 | M | 9.8 | 32 | 313.6
2435 |  |  |  | UNIÃO, DN50 | PÇ | 5 | 23.04 | 115.2
2438 |  |  |  | NIPLE DE REDUÇÃO, DN 50 X DN RECALQUE | PÇ | 4 | 21.76 | 87.04
2439 |  |  |  | TÊ DE REDUÇÃO ROSCÁVEL, DN 50 X DN1" | PÇ | 1 | 67.84 | 67.84
0 |  |  |  | CURVA 45° ROSCÁVEL DN 50 | PÇ | 3 | 33.92 | 101.76
2678 |  |  |  | TUBO EM PEAD PE 80 CONFORME DIN 8074 E ISO 4427 |  | 0 |  | #VALUE!
2682 |  |  | 25883 | PN 10 DN 50 (DE 63) | M | 969 | 11.584 | 11224.9
2780 |  |  |  | CONEXÕES EM PEAD, CONFORME NBR 9798 |  | 0 |  | #VALUE!
2805 |  |  |  | ADAPTADOR COM PONTA, PEAD x PVC/PBA, DN 50(DE63) | PÇ | 1 | 12.2112 | 12.21
2820 |  |  |  | COLAR DE TOMADA, PN 10 DN 50(DE 63) x DN 3/4" | PÇ | 1 | 23.04 | 23.04
2873 |  |  |  | CURVA 90º,PN10 DN 50 (DE 63) | PÇ | 3 | 19.84 | 59.52
2876 |  |  |  | JUNTA DE TRANSIÇÃO PEAD X AÇO, PN10, DN50 | PÇ | 5 | 1113.6 | 5568
2921 |  |  |  | JUNTA DE TRANSIÇÃO PEAD X LATÃO, PN10, DN50 X DN50 | PÇ | 1 | 985.6 | 985.6
| C |  |  | EQUIPAMENTOS |  |  |  |  | 235858.07
|  |  |  | AQUISIÇÃO DO MATERIAL DE EQUIPAMENTO |  |  |  | 196548.39
578 |  |  |  | MONTAGEM DO EQUIPAMENTO (20 % ) | UN | 1 | 39309.678 | 39309.68
732 | I C |  |  | EQUIPAMENTOS - BOMBAS - FLUTUANTE- AGUA BRUTA |  |  |  |  | 71156.34
735 |  |  |  | FLUTUANTE PARA CAPTAÇÃO DE ÁGUA,PARA 02(DOIS),CONJUNTOS DE MOTO-BOMBA EIXO HORIZONTAL;CAPACIDADE DE CARGA 800KG;COMPOSTO DE 2(DOIS) FLUTUADORES EM FIBRA DE VIDRO,PREENCHIDO COM POLIURETANO INJETADO,ACABAMENTO EM GEL-COAT ISOFILATICO COM NGP ESPECIFICO PA | UN | 1 | 21120 | 21120
736 |  |  | 43 | FORNECIMENTO E INSTALAÇÃO DE PLATAFORMA FLUTUANTE FABRICADA EM RESINA POLIESTER REFORÇADA COM FIBRA DE VIDRO E VAZIOS PREENCHIDOS COM POLIURETANO PARA ACESSO A EE FLUTUANTE , INCLUSIVE GUARDA-CORPO METÁLICO PEÇAS DE ACOPLAMENTO DOS MODULOS DE (1,50X1,5 | UN | 9 | 5235.2 | 47116.8
680 |  |  |  | CABO DE AÇO PARA FIXAÇÃO DO FLUTUANTE | M | 100 | 15 | 1500
614 |  |  |  | CONCRETO ESTRUTURAL FCK = 15,0 MPA (INCL. LANC. ESTRUTURA) | M3 | 6 | 236.59 | 1419.54
790 | I I C |  |  | BOMBAS PARA ELEVATÓRIA DE ÁGUA |  |  |  |  | 10240
806 |  |  |  | CONJUNTO MOTOR BOMBA CENTRÍFUGA EIXO HORIZONTAL , 1,50 CV | UN | 4 | 1280 | 5120
795 |  |  |  | CONJUNTO MOTOR BOMBA CENTRÍFUGA EIXO HORIZONTAL , 4,00 CV | UN | 2 | 2560 | 5120
1270 | III C |  |  | EQUIPAMENTO PARA TRATAMENTO QUÍMICO |  |  |  |  | 8960
1271 |  |  |  | Cloração (detalhe em projeto tipo) | cj | 1 | 6656 | 6656
1272 |  |  |  | Fluoração | cj | 1 | 2304 | 2304
1201 | IV C |  |  | ESTAÇAO DE TRATAMENTO COMPACTA |  |  |  |  | 38016
1203 |  |  |  | Estação de tratamento de água de Dupla Filtração composta por 2 filtros floco-decantadores ascendentes modelo FD24, 3 filtros de areia modelo FA1800, dois dispositivos de mistura rápida para injeção de produtos químicos, duas bombas dosadoras, uma bomba p | m3/h | 1 | 38016 | 38016
814 |  |  |  | Materiais Hidraulicos do Leito de Secagem - fornecido junto com ETA |  | 1 |  | #VALUE!
815 |  |  |  | 5 m³/h | UN | 1 | 6400 | 6400
749 | V C |  |  | RESERVATÓRIOS (POLIPROPILENO) |  |  |  |  | 21427.2
750 |  |  |  | CAIXA (POLIPROPILENO) |  | 0 |  | #VALUE!
753 |  |  |  | RESERVATÓRIO 10 M3 | UN | 1 | 3251.2 | 3251.2
756 |  |  |  | RESERVATÓRIO 25 M3 | UN | 2 | 9088 | 18176
692 | VI C |  |  | ESCADA FORNECIDAS JUNTO COM O RESERVATORIO |  |  |  |  | 23708.85
694 |  |  |  | ESCADA PARA CAIXA D' ÁGUA EXTERNA | UN | 3 | 5729.28 | 17187.84
699 |  |  |  | ESCADA DE INTERNA VARIANDO O COMPRIMENTO , E DEGRAUS A CADA 30 CM, PARA RESERVATORIO | M | 10.1 | 250 | 2525
698 |  |  |  | GUARDA CORPO DOS RESERVATORIOS | M | 26.6401 | 150 | 3996.01
776 | VII C |  |  | COLUNA ( CONCRETO P/ RESERVATORIO DE POLIPROPILENO) |  |  |  |  | 23040
781 |  |  | 7048 | RESERVATÓRIO ELEVADO 25 M3 | UN | 2 | 11520 | 23040
| D |  |  | ENERGIZAÇÃO / MATERIAS ELÉTRICOS |  |  |  |  | #VALUE!
|  |  |  | AQUISIÇÃO DO MATERIAL DE EQUIPAMENTO |  | 1 | #VALUE! | #VALUE!
577 |  |  |  | MONTAGEM DO MATERIAL ELÉTRICO(20% DO MATERIAL) | UN | 1 | #VALUE! | #VALUE!
2004 |  |  |  | ELETRODUTO FERRO GALVANIZADO, ENTRADAS ROSQUEADAS, EM BARRAS DE 3000 MM, COM LUVA EM UMA DAS EXTREMIDADES, BLINDA OU SIMILARES, NOS SEGUINTES DIÂMETROS: |  | 0 |  | #VALUE! |  | #VALUE!
2005 |  |  |  | . 25 MM | BR | 56 | 31.6288 | 1771.21
2007 |  |  |  | . 60 MM | BR | 1 | 97.536 | 97.54
2011 |  |  |  | ELETRODUTO PVC RÍGIDO, ENTRADAS ROSQUEADAS, EM BARRAS DE 3000 MM, COM LUVA EM UMA DAS EXTREMIDADES, NOS SEGUINTES DIÂMETROS: |  | 0 | 0 | 0
2012 |  |  |  | . 25 MM | BR | 17 | 11.7504 | 199.76
2013 |  |  |  | . 40 MM | BR | 34 | 23.0528 | 783.8
2014 |  |  |  | . 50 MM | BR | 1 | 24.512 | 24.51
2015 |  |  |  | . 32 MM | BR | 20 | 15.5136 | 310.27
2019 |  |  |  | ELETRODUTO FLEXÍVEL A PROVA DE TEMPO, FABRICADO EM TUBO METÁLICO FLEXÍVEL, REVESTIDO DE POLIVINIL CLORÍDRICO, EXTREMIDADES EM LATÃO MONTADOS, ROSCA GAS, COM CONECTOR MACHO-FÊMEA, REF. BLINDA OU SIMILAR, NOS SEGUINTES DIÂMETROS: |  | 0 | 0 | 0
2020 |  |  |  | . 40 MM, COMPRIMENTO DE 1,5 M. | UN | 2 | 23.4496 | 46.9
2025 |  |  |  | CURVA 90° EM AÇO CARBONO GALVANIZADO, ENTRADAS ROSQUEADAS, NOS DIÂMETROS: |  | 0 | 0 | 0
2026 |  |  |  | . 25 mm | UN | 7 | 4.992 | 34.94
2027 |  |  |  | . 40 mm | UN | 2 | 8.768 | 17.54
2029 |  |  |  | . 20 mm | UN | 1 | 3.84 | 3.84
2030 |  |  |  | . 32 mm | UN | 4 | 6.4 | 25.6
2032 |  |  |  | CURVA 90º , ENTRADAS ROSQUEADAS, NOS SEGUINTES DIÂMETROS : |  | 0 | 0 | 0
2033 |  |  |  | . 25 MM – PVC | UN | 5 | 4.3776 | 21.89
2034 |  |  |  | . 40 MM – PVC | UN | 3 | 6.7712 | 20.31
2038 |  |  |  | . 32 MM - PVC | UN | 3 | 9.1264 | 27.38
2046 |  |  |  | CABEÇOTE PARA ENTRADA DE LINHA DE ALIMENTAÇÃO COM BUCHA DE MATERIAL ISOLANTE E CORPO DE ALUMÍNIO FUNDIDO, NOS SEGUINTES DIÂMETROS: |  | 0 | 0 | 0
2047 |  |  |  | . 25 M | UN | 4 | 3.8272 | 15.31
2053 |  |  |  | CABO DE COBRE NU, COM AS SEGUINTES SEÇÕES: |  | 0 | 0 | 0
2055 |  |  |  | . # 25 MM2 | M | 300 | 10.9056 | 3271.68
2060 |  |  |  | CABO DE COBRE (TEMPERA MOLE), ISOLAÇÃO EM PVC (70OC), COMPOSTO TERMOPLÁSTICO POLIVINILA, CAPA INTERNA EM PVC E COBERTURA EM PVC TIPO STI, COR PRETA, COM CARACTERÍSTICAS ESPECIAIS A NÃO PROPAGAÇÃO E AUTOEXTINÇÃO DO FOGO, 0.6 - 1 KV, REF. SINTENAX OU SIMILA |  | 0 | 0 | 0
2061 |  |  |  | . # 2,5 MM2 , CABO COM 1 CONDUTOR | M | 400 | 3.328 | 1331.2
2062 |  |  |  | . # 6,0 MM2 , CABO COM 1 CONDUTOR | M | 200 | 5.7984 | 1159.68
2063 |  |  |  | . # 10,0 MM2 , CABO COM 1 CONDUTOR | M | 80 | 5.5168 | 441.34
2064 |  |  |  | . # 1,5 MM2, CABO COM 1 CONDUTOR | M | 50 | 2.176 | 108.8
2065 |  |  |  | . # 1,5 MM2, CABO COM 3 CONDUTORES | M | 55 | 24.192 | 1330.56
2066 |  |  |  | . # 4,0 MM2, CABO COM 1 CONDUTOR | M | 400 | 4.672 | 1868.8
2077 |  |  |  | HASTE DE ATERRAMENTO, COM NÚCLEO DE AÇO DE ALTA RESISTÊNCIA MECÂNICA, REVESTIDA DE COBRE ELETROLÍTICO, TIPO COPPERWELD, COM CONECTOR, NOS SEGUINTES DIÂMETROS E COMPRIMENTOS : |  | 0 | 0 | 0
2079 |  |  |  | DN 25 X 3000 MM | UN | 15 | 58.624 | 879.36
2087 |  |  |  | REFLETOR REDONDO HERMÉTICO EM ALUMÍNIO, REF. TECNOWATT OU SIMILAR, COM ARTICULAÇÃO HORIZONTAL E VERTICAL, TENSÃO 220 V, BASE E-27. | UN | 8 | 122.88 | 983.04
2089 |  |  |  | RELÉ FOTOELÉTRICO MAGNÉTICO, PARA 220 V, REF. TECNOWATT OU SIMILAR, SENSIBILIDADE LIGA 5 A 12 LUX E DESLIGA 10 A 50 LUX, 1000 W. | UN | 5 | 33.0624 | 165.31
2091 |  |  |  | REATOR COM ALTO FATOR DE POTÊNCIA, USO EXTERNO, 220 V, PARA LÂMPADA VAPOR DE SÓDIO, REF. PHILIPS OU SIMILAR, NAS SEGUINTES POTÊNCIAS: |  | 0 | 0 | 0
2092 |  |  |  | . 70 W | UN | 8 | 125.8624 | 1006.9
2098 |  |  |  | LÂMPADA VAPOR DE SÓDIO PARA 220 V, REF. PHILIPS OU SIMILAR, 60 HZ NAS SEGUINTES POTÊNCIAS: |  | 0 | 0 | 0
2099 |  |  |  | . 70 W | UN | 8 | 133.2864 | 1066.29
2108 |  |  |  | CONTATOR AUXILIAR,REF. SIEMENS OU SIMILAR, BOBINA PARA 220 VCA, CORRENTE NOMINAL |  | 0 | 0 | 0
2109 |  |  |  | 10 A, 60 HZ, 2 NA + 2 NF. | UN | 4 | 73.0112 | 292.04
2112 |  |  |  | CONTADOR TRIPOLAR ACIONAMENTO EM 220 vca, 60 Hz, REF. SIEMENS OU SIMILAR COM AS SEGUINTES CORRENTES MÁXIMAS DE SERVIÇO E CONTATOS AUXILIARES: |  | 0 | 0 | 0
2114 |  |  |  | .25 A, (2 NA + 2 NF), Tensão nominal 660 V. | UN | 4 | 222.656 | 890.62
2115 |  |  |  | .16 A, (2 NA + 2 NF), Tensão nominal 660 V. | UN | 2 | 222.656 | 445.31
2115 |  |  |  | .16 A, (2 NA + 2 NF), Tensão nominal 660 V. | UN | 4 | 222.656 | 890.62
2117 |  |  |  | FUSÍVEL DIAZED, CONJUNTO COMPLETO (BASE + FUSÍVEL), TENSÃO NOMINAL 500 V, REF.SIEMENS OU SIMILAR, COM AS SEGUINTES CORRENTES NOMINAIS: |  | 0 | 0 | 0
2118 |  |  |  | . 6 A | UN | 12 | 16.4352 | 197.22
2119 |  |  |  | . 2 A | UN | 6 | 12.4672 | 74.8
2120 |  |  |  | . 4 A | UN | 1 | 14.0416 | 14.04
2121 |  |  |  | . 10 A | UN | 6 | 17.3824 | 104.29
2122 |  |  |  | RELE TÉRMICO BIMETÁLICO COM COMPENSAÇÃO P/ VARIAÇÃO DE TEMPERATURA AMBIENTE, COM (1 NA + 1 NF), TENSÃO DE ISOLAMENTO 600 V, REF. SIEMENS OU SIMILAR, NA SEGUINTE FAIXA DE AJUSTE: |  | 0 | 0 | 0
2123 |  |  |  | . (3,7 - 2,5) A | UN | 4 | 119.6032 | 478.41
2124 |  |  |  | CHAVE SELETORA DE COMANDO, INSTALAÇÃO FRONTAL AO QUADRO, MONTAGEM PELO TOPO TENSÃO NOMINAL 440 V, 16 A, REF. ACE OU SIMILAR, COM 3 POSIÇÕES. | UN | 4 | 108.6464 | 434.59
2126 |  |  |  | BOTOEIRA DE COMANDO PULSADOR SERIE 20, DN 30 MM, GUARDA TOTAL BAIXA, COMPOSTO DE ARRUELA TRAVANTE, REF. SIEMENS OU SIMILAR, COM TECLA RAIADA NA COR INDICADA ABAIXO E OS SEGUINTES NÚMERO E TIPOS DE CONTATOS. |  | 0 | 0 | 0
2127 |  |  |  | .COR VERDE, 1 NA | UN | 2 | 162.1248 | 324.25
2128 |  |  |  | .COR VERMELHA, 1 NF | UN | 2 | 162.1248 | 324.25
2130 |  |  |  | CONJUNTO SINALEIRO SERIE 20, DN 30.5 MM, COM LENTE OVAL NA COR INDICADA, COM LÂMPADA INCANDESCENTE 3 W, 220 V, REF. SIEMENS OU SIMILAR, SOQUETE TIPO E 14. |  | 0 | 0 | 0
2131 |  |  |  | .COR VERDE | UN | 4 | 71.8336 | 287.33
2132 |  |  |  | .COR VERMELHO | UN | 4 | 71.8336 | 287.33
2134 |  |  |  | CONECTOR UNIPOLAR SAK, COM OS RESPECTIVOS ACESSÓRIOS PARA IDENTIFICAÇÃO E FIXAÇÃO, REF. SIEMENS OU SIMILAR, NOS SEGUINTES TIPOS: |  | 0 | 0 | 0
2135 |  |  |  | .SAK 2.5 KRG | UN | 60 | 4.4672 | 268.03
2136 |  |  |  | SAK 4.0 KRG | UN | 16 | 6.2336 | 99.74
2137 |  |  |  | .SAK 10 KRG | UN | 12 | 9.984 | 119.81
2137 |  |  |  | .SAK 10 KRG | UN | 10 | 9.984 | 99.84
2140 |  |  |  | VOLTÍMETRO DE 72 X 72 MM, FERRO MÓVEL, COM AMORTECIMENTO MAGNÉTICO, TENSÃO DE ISOLAMENTO 2 KV, PARA INSTALAÇÃO EM PORTA DE PAINEL, REF. ENGRO OU SIMILAR, NA ESCALA 0-500 V E PRECISÃO DE 1.5 %. | UN | 3 | 142.4256 | 427.28
2142 |  |  |  | ARMÁRIO CONFECCIONADO EM CHAPA DE AÇO, IP 54. ACABAMENTO A BASE DE EPOXI COM ACESSÓRIOS INTERNOS BICROMATIZADOS, CONSTRUÍDO E INSTALADO DE ACORDO COM O PROJETO E COM AS DIMENSÕES ABAIXO : |  | 0 | 0 | 0
2143 |  |  |  | .DIMENSÕES DE (1100 X 600 X 400 MM ) ( A X L X P ) | UN | 1 | 1792 | 1792
2144 |  |  |  | .DIMENSÕES DE (630 X 540 X 360 MM) (A X L X P) | UN | 2 | 365.3632 | 730.73
2146 |  |  |  | RELÉ FALTA DE FASE, PARA 380 V, REF. ALTRONIC OU SIMILAR SEM NEUTRO | UN | 2 | 62.2592 | 124.52
2148 |  |  |  | DISJUNTOR TERMOMAGNÉTICO, COM CAPACIDADE DE RUPTURA EM 220/380 v, PARA UNIPOLARES 3 Kva, E PARA OS TRIPOLARES 4.5 Kva. REF.SIEMENS OU SIMILAR, NOS TIPOS: |  | 0 | 0 | 0
2149 |  |  |  | .UNIPOLAR 220 V, 26 A | UN | 2 | 10.3424 | 20.68
2152 |  |  |  | .TRIPOLAR 380 V, 40 A, 63A | UN | 1 | 143.36 | 143.36
2153 |  |  |  | .UNIPOLAR 220 V, 6 A | UN | 1 | 35.1616 | 35.16
2155 |  |  |  | .TRIPOLAR 380 V, 16 A , 20A, 25A | UN | 1 | 68.096 | 68.1
2156 |  |  |  | .UNIPOLAR 220 V, 15 A | UN | 1 | 10.3168 | 10.32
2157 |  |  |  | REATOR COM AFP, REF. PHOLIPS OU SIMILAR, PARA LÂMPADA FLUORESCENTE DE 15 W. | UN | 2 | 33.344 | 66.69
2159 |  |  |  | LÂMPADA FLUORESCENTE, 220 V, 60 HZ, REF. PHILPS OU SIMILAR, 15 W. | UN | 2 | 16.192 | 32.38
2161 |  |  |  | CHAVE COMUTADORA PARA VOLTÍMETRO, COM AS POSIÇÕES ( 0-RS-TS-RT ), FRONTAL QUADRADO PARA MONTAGEM PELO TOPO, REF. SIEMENS OU SIMILAR, CORRENTE NOMINAL 16 A, 440 VCA. | UN | 2 | 79.7056 | 159.41
2169 |  |  |  | PROTETOR DE SURTO, MONOFÁSICO, TENSÃO DE TRABALHO 220 VCA, CORRENTE MÁXIMA 25KA EM 8/20 mS, RESPOSTA < 25 NS, REF.CLAMPER OU SIMILAR. | UN | 3 | 487.68 | 1463.04
2184 |  |  |  | PROTETOR CONTRA SURTO DE TENSÃO MONOFÁSICO, DOIS ESTÁGIOS, TENSÃO DE TRABALHO 220 VCA, CORRENTE MÁXIMA 5 KA, TEMPO DE REPOSTA < 1 NS, REF. MAINS PLUGTRAB OU SIMILAR. | UN | 2 | 552.96 | 1105.92
2186 |  |  |  | CONVERSOR 220 VCA PARA 24 VCC, 1 A . | UN | 2 | 445.44 | 890.88
2246 |  |  |  | (QG) Painel de distribuição com os seguintes requisitos mínimos: Invólucro, instalação abrigada, montagem aparente construído em chapa de aço, com porta frontal, trinco e fechadura, pintado interno e externamente com tinta antioxida | CJ | 1 | 576 | 576
2247 |  |  |  | 40A - 3 polos | UN | 1 | 0 | 0
2251 |  |  |  | 10A - 1 polo | UN | 1 | 0 | 0
2253 |  |  |  | 30A - 3 polos | UN | 1 | 0 | 0
2255 |  |  |  | 25A - 3 polos | UN | 1 | 0 | 0
2256 |  |  |  | 30A - 1 polo | UN | 1 | 0 | 0
2257 |  |  |  | 10A - 3 polo | UN | 1 | 0 | 0
2258 |  |  |  | 20A - 1 polos | UN | 1 | 0 | 0
2260 |  |  |  | 50A - 3 polo | UN | 1 | 0 | 0
2265 |  |  |  | CHAVE DE NÍVEL, TIPO BÓIA, NÍVEL SUPERIOR, PARA 250V, CORRENTE NOMINAL 15 A, COM 5 METROS DE CABO, E 1 CONTATO NF, REF ABS OU SIMILAR. | UN | 4 | 28.16 | 112.64
2273 |  |  |  | KIT SOLDA EXOTÉRMICA DOS SEGUINTES TIPOS OU MOLDES: |  | 0 | 0 | 0
2277 |  |  |  | . GT, HASTE DN 25, # 25,0 MM2 | UN | 15 | 321.28 | 4819.2
2278 |  |  |  | . GY, HASTE DN 25, # 25,0 MM2 | UN | 8 | 321.28 | 2570.24
2295 |  |  |  | CAIXA DE DERIVAÇÃO UNIVERSAL, DE ALUMÍNIO INJETADO, ISENTO DE COBRE, REF. BLINDA OU SIMILAR, NOS SEGUINTES DIÂMETROS E TIPOS: |  | 0 | 0 | 0
2296 |  |  |  | . 25 MM , TIPO LL | UN | 1 | 7.68 | 7.68
2297 |  |  |  | . 25 MM , TIPO T | UN | 1 | 7.68 | 7.68
2298 |  |  |  | . 25 MM , TIPO LB | UN | 1 | 7.68 | 7.68
2299 |  |  |  | . 25 MM , TIPO E, COM INTERRUPTOR UMA SEÇÃO SIMPLES. | UN | 1 | 7.68 | 7.68
2300 |  |  |  | . 40 MM , TIPO LB | UN | 4 | 21.76 | 87.04
2301 |  |  |  | . 40 MM , TIPO T | UN | 1 | 21.76 | 21.76
2302 |  |  |  | . 25 MM , TIPO C | UN | 4 | 7.68 | 30.72
2303 |  |  |  | . 25 MM , TIPO TB | UN | 1 | 7.68 | 7.68
2307 |  |  |  | LUMINÁRIA ESPECIAL PARA LÂMPADA INCANDESCENTE A PROVA DE GASES , VAPORES, TEMPO, POEIRAS, CORPO E REDE DE PROTEÇÃO EM ALUMÍNIO FUNDIDO, SOQUETE E-27, REF. TIPO TARTARUGA DA TECNOWATT OU SIMILAR. | UN | 1 | 60.16 | 60.16
2309 |  |  |  | ABRAÇADEIRA EM AÇO GALVANIZADO TIPO D, PARA FIXAÇÃO DE ELETRODUTO, REF. BLINDA OU SIMILAR, NOS SEGUINTES DIÂMETROS: |  | 0 | 0 | 0
2310 |  |  |  | . 25 MM | UN | 27 | 0.896 | 24.19
2311 |  |  |  | . 32 MM | UN | 15 | 1.024 | 15.36
2312 |  |  |  | . 50 MM | UN | 2 | 4.9152 | 9.83
2313 |  |  |  | . 60 MM | UN | 8 | 8.192 | 65.54
2370 |  |  |  | CONECTOR PRENSA CABO DE ALUMINIO BITOLA 3/4 P/ CABO DN 17,5 - 20MM | UN | 8 | 4.864 | 38.91
2372 |  |  |  | CONECTOR DE COMPRESSÃO FORMATO “H” | UN | 2 | 7.296 | 14.59
2474 |  |  |  | RELE TÉRMICO BIMETÁLICO COM COMPENSAÇÃO P/ VARIAÇÃO DE TEMPERATURA AMBIENTE, COM (1 NA + 1 NF), TENSÃO DE ISOLAMENTO 600 V, REF. SIEMENS OU SIMILAR, NA SEGUINTE FAIXA DE AJUSTE: |  | 0 | 0 | 0
2478 |  |  |  | . 16 A | UN | 2 | 119.0656 | 238.13
2506 |  |  |  | SUPERVISOR TRIFÁSICO DE TENSÃO, PARA 380 V. REF. ALTRONIC OU SIMILAR. | UN | 1 | 467.2 | 467.2
2515 |  |  |  | PÁRA-RAIOS PARA BAIXA TENSÃO, 1500 V, ATUAÇÃO PÔR CENTELHADORES, REF. ALTRONIC OU SIMILAR | UN | 6 | 72.0896 | 432.54
2830 |  |  |  | TRANSFORMADOR DE CORRENTE BLINDADO 600V PARA RELACAO DE 120/5A. | UN | 1 | 315.136 | 315.14
577 |  |  |  | MONTAGEM DO MATERIAL ELÉTRICO(20% DO MATERIAL) | UN | 1 | #VALUE! | #VALUE!
| E |  |  | MEIO AMBIENTE ( 2% DO VALOR DA OBRA) | UN |  |  |  | 11800 | #VALUE!
|  |  |  | COMPENSSAÇAO AMBIEMTAL | UN | 1 | 11800 | 11800
0
0
0
0
0
0
0
0
0
0
0
0
0
0

## MEMORIA parte civil
4
MEMORIA DE ORÇAMENTO
|  | MUNICIPIO: | PORTO DA FOLHA
BANCO
DE |  | LOCALIDADES: | SUBSISTEMA - 2 POVOADO DE ARATICUM
DADOS
0 |  | O sistema de produção será compostos basicamente por captação de água bruta, com flutuante através de balsa no Rio São Francisco, com 02 conjuntos motor bombas de 1,5 cv e mangote de DN 50 m, ETA 5,00m3/h,RApo 10,00M3, e EAL,4,0 cv, EAT , 1,5 cv, tanque de retenção 7,50m3, recalque de água tratada de PEAD DN 50- 557,00m, Centro de Reservação (CR1 ), ARATICUM Rel- 25 m3(X2) , rede de PVC / PBA de 50mm e 75 mm.
0
0 | A | PARTE CIVIL |  |  |  |  | F3/14 | F4/14 | F5/14 | F6/14 | F7/14 | F8/14 | F9/14 | F10/14 | F11/ 14 | F12/14 | F13,14 / 14
503 | I A | CANTEIRO DE OBRAS - GERAL | DESCRIÇÃO DO SERVIÇO | UNID. | RESUMO QUANTIDADE | CANTEIRO | CAPTAÇAO | ADUTORA AGUA BRUTA | AREA DA ETA IMPLANTAÇAO E LOCAÇÃO | APLICAÇÃO DOS PRODUTOS QUIMICOS | MEDIDORES DE VAZÃO E ETA COMPACTA | Rapo V=10M3 AREA DA ETA | ELEVATORIA DE AGUA DE LAGAVEM | ELEVATORIA DE AGUA TRATADA | ADUTORA DE AGUA TRATADA | REDE DE ARATICUM | CR DE ARATICUM Rel =25M3(X2)
505 | 505 | INSTALAÇAO DE CANTEIRO DE OBRAS, E MOBILIZAÇÃO DE EQUIPAMENTOS | Será instalado um canteiro de obra, para atende ao Subsistema DE PORTO DA FOLHA | UN | 1 | 1 | 0 | 0 | 0 | 0 | 0 | 0
510 | 510 | DESMOBILIZAÇÃO .DE PESSOAL E EQUIPAMENTOS | o tempo de execução da obra será de 3 meses,e desmobilização será pago após o recebimento da obra concluída e devidamente atestada. | UN | 1 | 1 | 0 | 0 | 0 | 0 | 0 | 0
515 | 515 | MANUTENÇAO DO CANTEIRO DE OBRAS | enquanto durar a obra | MÊS | 3 | 3 | 0 | 0 | 0 | 0 | 0 | 0
516 | 516 | ADMINISTRAÇAO LOCAL | enquanto durar a obra | MÊS | 3 | 3 | 0 | 0 | 0 | 0 | 0 | 0
506 | 506 | VIGIA | No canteiro terá um vigia 24 hs.. ; três turnos 8 hs, portanto três pessoas por mês | UN | 9 | 9 | 0 | 0 | 0 | 0 | 0 | 0
507 | 507 | BARRACAO DE OBRA DE MADEIRA INCLUINDO INSTALAÇOES HIDRO-SANITARIAS E ELETRICAS . | barracão de obra - será considerado para atender o sistema 1 | M2 | 20 | 20 | 0 | 0 | 0 | 0
508 | 508 | CERCA ARAME LISO H=1,7M - 12 FIOS/POSTE RETO CONCRETO 15X15CM H=2,3M A | será executado uma cerca de delimitação e segurança | M | 40 | 40 | 0 | 0 | 0 | 0 | 0 | 0
509 | 509 | PORTÃO DE MADEIRA PARA PEDESTRE E PARA VEICULOS VEICULO | acessos ao pátio de serviços (controlado) | UN | 2 | 2 | 0 | 0 | 0 | 0
514 | 514 | PLACA DE OBRA | Serão colocadas as seguintes placas; convenio, empreiteira, na localidade , uma na captação, uma na ETA, uma na adutora total de aproximadamente 20m2. | M2 | 20 | 20 | 0 | 0 | 0 | 0 | 0 | 0
511 | II A | SERVIÇOS PRELIMINARES |  | 0 | 0 | 0 | 0 | 0 | 0 | 0 | 0 | 0
512 | 512 | LIMPEZA MANUAL TERR.C/RETIRADA VEGETAÇÃO EXIST.QUEIMA MESMA | DIMENSÕES COTADAS EM PROJETO ( LARGURA X COMPRIMENTO) ou (EXTENÇÃOXLARGURA) | M2 | 4317.1425 |  | 100 | 226 | 2500 | 0 | 11.7025 | 9 | 16 | 6.44 | 306 | 742 | 400
513 | 0 | LIMPEZA FINAL DA OBRA | DIMENSÕES COTADAS EM PROJETO ( LARGURA X COMPRIMENTO) ou (EXTENÇÃOXLARGURA) | M2 | 4205.44 |  | 0 | 226 | 2500 | 0 | 0 | 9 | 16 | 6.44 | 306 | 742 | 400
518 | III A | SERVIÇOS TÉCNICOS |  | 0 | 0 | 0 | 0 | 0 | 0 | 0 | 0 | 0
519 | 519 | LOCACAO DE REDE/ADUTORA C/UTIL. DE BALIZA,TRENA, CAL E LINHA | Tabela de ESCAVAÇAO | M | 2331 | 0 | 30 | 410 | 0 | 0 | 0 | 0 |  |  | 557 | 1334
520 | 520 | CADASTRO DE REDES E ADUTORAS | Tabela de ESCAVAÇAO | M | 2331 | 0 | 30 | 410 | 0 | 0 | 0 | 0 |  |  | 557 | 1334
521 | 521 | LOCAÇÃO E DEMARCAÇÃO DA OBRA ATE 50M2 | Tabela de ESCAVAÇAO | M2 | 122.61 | 0 | 0 | 0 | 67.32 | 0 | 5.85 | 9 | 16 | 6.44 | 0 | 0 | 18
COMP | IV A | COMPOSIÇÕES 1. 2 E CASA DE QUIMICA | Tabela de ESCAVAÇAO | 0 | 0 | 0 | 0 | 0 | 0 | 0 | 0 | 0
COMP 1 | COMP 1 | ANCORADOURO (PONTO DE TRASIÇAO DO MANGOTE) (Composição 01) | COMPOSIÇÃO ANEXO | UN | 1 | 0 | 1 | 0 | 0 | 0 |  | 0 |  |  |  | 0
COMP2 | COMP2 | CAIXA DE MANOBRA ADUTORA 1,9X1,5X1,4 (Composição 02) | COMPOSIÇÃO ANEXO | UN | 1 | 0 | 1 | 0 | 0 | 0 | 0 | 0 |  |  |  | 0
COMP3 | COMP3 | CAIXA DE CONCRETO tipo 1 (CONFORME PROJETO) 1,40x1,10x1,10 (Composição 03)(MEDIDOR DE VAZÃO DE AGUA BRUTA | COMPOSIÇÃO ANEXO | UN | 2 | 0 | 0 | 0 | 0 | 0 | 2 | 0 |  |  |  | 0
CASA DE QUIMICA | CASA DE QUIMICA | PROJETO TIPICO COMPOSIÇÃO CASA DE QUIMICA | COMPOSIÇÃO ANEXO | UN | 1 | 0 | 0 | 0 | 0 | 1 |  | 0 |  |  |  | 0
527 | V A | MOVIMENTO DE TERRA |  | 0 | 0 | 0 | 0 | 0 | 0 | 0 | 0 | 0 |  |  |  | 0
528 | 528 | ESCAVAÇÃO MANUAL |  |  | 0 | 0 | 0 | 0 | 0 | 0 | 0 | 0
529 | 529 | ESCAVAÇÃO MANUAL DE VALAS,SOLO QUALQUER CATEGORIA ,EXCETO ROCHA ATE 2,0 M DE PROFUNDIDADE | Tabela de ESCAVAÇAO - do volume escavado 20% | M3 | 288.748 | 0 | 0 | 23.7 | 14.945 | 0 | 4.095 | 6.3 | 11.2 | 4.508 | 32.2 | 78.4 | 113.4
532 | 532 | ESCAVAÇÃO MANUAL ATE 2,0M EM PEDRA, MATACÃO OU ROCHA DECOMP | Tabela de ESCAVAÇAO - apenas em caso de Rocha Aflorada | M3 | 0 | 0 | 0 | 0 | 0 | 0 | 0 | 0 |  |  | 0 | 0
537 | 537 | ESCAVAÇÃO MECANIZADA |  |  | 0 | 0 | 0 | 0 | 0 | 0 | 0 | 0 |  |  | 0 | 0
538 | 538 | ESCAVAÇÃO MECANIZADA DE VALAS,SOLO QUALQUER CATEGORIA ,EXCETO ROCHA ATE 2,0 M DE PROFUNDIDADE | Tabela de ESCAVAÇAO - do volume escavado 80% | M3 | 1343.2054 | 0 | 0 | 213.3 | 134.5054 | 0 | 0 | 0 |  |  | 289.8 | 705.6
539 | 539 | ESCAVAÇÃO MECANIZADA PEDRA MATACÃO OU ROCHA DECOMP. ATE 2,0M | Tabela de ESCAVAÇAO - apenas em caso de Rocha Aflorada | M3 | 0 | 0 | 0 | 0 | 0 | 0 | 0 | 0 |  |  |  | 0
543 | 543 | REATERRO MANUAL |  |  | 0 | 0 | 0 | 0 | 0 | 0 | 0 | 0
544 | 544 | REATERRO MANUAL C/COMP. MAN. ATE 20 CM ACIMA GER. SUP. TUBO | Tabela de ESCAVAÇAO | M3 | 318 | 0 | 0 | 56 | 0 | 0 | 0 | 0 |  |  | 75 | 187
545 | 545 | REATERRO COMPACTADO DE CAVAS MANUAL | DIMENSÕES COTADAS EM PROJETO ( LARGURA X COMPRIMENTO) ou (EXTENÇÃOXLARGURA) | M3 | 51.4356 | 0 | 0 | 0 | 13.464 | 0 | 1.17 | 1.26 | 2.24 | 0.9016 | 0 | 0 | 32.4
547 | 547 | REGULARIZAÇÃO DE FUNDO DE VALA | Tabela de ESCAVAÇAO | M2 | 1274 | 0 | 0 | 226 | 0 | 0 | 0 | 0 |  |  | 306 | 742
548 | 548 | REATERRO MECANIZADO | Tabela de ESCAVAÇAO |  | 0 | 0 | 0 | 0 | 0 | 0 | 0 | 0 |  |  |  | 0
549 | 549 | REATERRO MEC. C/PASSADAS DO EQUIP. DE TRANSPORTE | Tabela de ESCAVAÇAO | M3 | 1018 | 0 | 0 | 180 | 0 | 0 | 0 | 0 |  |  | 245 | 593
550 | 550 | REATERRO COM SOLO CIMENTO | Tabela de ESCAVAÇAO | M3 | 0 | 0 | 0 | 0 | 0 | 0 | 0 | 0 |  |  | 0 | 0
553 | VI A | CARGA TRANSPORTE E DESCARGA DE TUBOS |  | 0 | 0 | 0 | 0 | 0 | 0 | 0 | 0 | 0 |  |  |  | 0
555 | 555 | CTD ATE 10KM P/DISTRIB. AO LONGO DA VALA DN50 , DN75 | Tabela de ESCAVAÇAO | M | 2301 | 0 | 0 | 410 | 0 | 0 | 0 | 0 |  |  | 557 | 1334
561 | VI I A | MONTAGENS DE TUBOS |  | 0 | 0 | 0 | 0 | 0 | 0 | 0 | 0 | 0 |  |  | 0
565 | 565 | MONTAGEM TUBO/CONEX. PVC JE INCL.TESTE HIDROSTÁTICO DN 50 | Tabela de ESCAVAÇAO | M | 1968 | 0 | 0 | 410 | 0 | 0 | 0 | 0 |  |  | 557 | 1001
563 | 563 | MONTAGEM TUBO/CONEX. PVC JE INCL.TESTE HIDROSTÁTICO DN 75 | Tabela de ESCAVAÇAO | M | 333 | 0 | 0 | 0 | 0 | 0 | 0 | 0 |  |  | 0 | 333
566 | 566 | MONTAGEM DO MANGOTE | Lista de Materiais da Captação | M | 28 | 0 | 28 | 0 | 0 | 0 | 0 | 0 |  |  | 0 | 0
581 | VIII A | CAIXAS |  | 0 | 0 | 0 | 0 | 0 | 0 | 0 | 0 | 0
593 | 593 | CAIXA CIRCULAR SUBTERRÂNEA DE PASSAGEM TIPO 1 PARA REDE CONFORME DETALHE TIPICO |  | UN | 7 | 0 | 0 | 0 | 4 | 0 | 0 | 0 |  |  |  |  | 3
582 | 582 | CX. ALV. BlOCO DE CONCRETO 1/2 VEZ - (1,30 X 0,90 - H = 0,75 M) |  | UN | 1 | 0 | 0 | 0 | 0 | 0 | 0 | 1
587 | 587 | CAIXA CIRCULAR SUBTERRÂNEA PARA PROTEÇÃO REGISTRO/VÁLVULA P/ TUBULAÇÃO DN 50 A 75 (H=1,35, DN = 1,00 M) |  | UN | 8 | 0 | 0 | 2 | 0 | 0 | 0 | 0 |  |  | 0 | 3 | 3
586 | 586 | CX.DE PASSAGEM DE BLOCO DE CONCRETO .1/2 VEZ C/TAMPA CONC.:1,70 X 1,80 X 1,65 M |  | UN | 2 | 0 | 0 | 0 | 0 | 0 | 0 | 0 |  |  |  |  | 2
588 | 588 | CX. CIRCULAR ALV.1/2 V.P/PROT.VENTOSA (H=1,90, DN 1,20M) |  | UN | 2 | 0 | 0 | 1 | 0 | 0 | 0 | 0 |  |  | 1 | 0
606 | IX A | FUNDAÇÃO E ESTRUTURA |  | 0 | 0 | 0 | 0 | 0 | 0 | 0
610 | 610 | ARMADURA DE AÇO EM BARRAS | Conforme Projeto Estrutural; Bases de Reservatório e ETAs | KG | 2350.04 | 0 | 0 | 0 | 614.04 |  | 124 | 104 | 564 | 564 | 0 |  | 380
611 | 611 | FORMAS COMPENSADA,MADEIRIT,ESP=12MM,C/SAR.PINHOS DE 3A RE=2X | Conforme Projeto Estrutural; Bases de Reservatório e ETAs | M2 | 110.93 | 0 | 0 | 0.4 | 0 |  | 9.56 | 2.83 | 32.9 | 32.9 | 0.8 | 3.8 | 27.74
614 | 614 | CONCRETO ESTRUTURAL FCK = 15,0 MPA (INCL. LANC. ESTRUTURA) | BLOCOS DE ANCORAGEM - tabela e lista de materiais | M3 | 2.5 | 0 | 0 | 0.2 | 0 | [5 empty] | 0.4 | 1.9
615 | 615 | CONCRETO ESTRUTURAL FCK = 20,0 MPA (INCL. LANC. ESTRUTURA) | Conforme Projeto Estrutural; Bases de Reservatório e ETAs | M3 | 38.6904 | 0 | 0 | 0 | 6.1404 |  | 1.39 | 2.12 | 7 | 7 |  |  | 15.04
607 | 607 | ESTACAS CONC.A TRADO FCK=135KG/CM2 C/20KG FER/M3 DN 30CM |  | M | 80 | 0 | 0 | 0 | 0 | 40 |  |  | 40
617 | X A | ALVENARIA DE ELEVAÇÃO |  | 0 | 0 | 0 | 0 | 0 | 0
621 | 621 | ALVENARIA DE BLOCOS DE CONCRETO ESTRUTURAL TIPO CANALETA 10X20X20CM, A SSENTADOS COM ARGAMASSA TRACO 1:0,25:4 (CIMENTO, CAL E AREIA) |  | M2 | 81.872 | 0 | 0 | 0 | 81.872
619 | 619 | ALVENARIA DE BLOCO DE CONCRETO |  | M2 | 0 | 0 | 0 | 0 | 0
622 | XI A | COBERTURA COM TELHA |  | 0 | 0 | 0 | 0 | 0 | 0
623 | 623 | COBERTURA C/ TELHAS DE PERFIL TRAPEZOIDAL K-49, KALHETA OU SIMILAR |  | M2 | 16 | 0 | 0 | 0 | 0 |  |  |  | 16 | 0
628 | XII A | PORTA E OU TAMPA |  | 0 | 0 | 0 | 0 | 0 | 0
639 | 639 | TAMPA DE CONCRETO (2,6x0,90X0,07) |  | UN | 2 | 0 | 0 | 0 | 0 |  |  |  |  | 2
640 | XIII A | REVESTIMENTOS |  | 0 | 0 | 0 | 0 | 0 | 0
612 | 0 | AREIA SECA |  | M3 | 47.124 | 0 | 0 | 0 | 47.124
642 | 0 | ARGAMASSA CIMENTO E AREIA 1:3, ESPESSURA 2,50 CM |  | M2 | 81.872 | 0 | 0 | 0 | 81.872
681 | 0 | PEDRA BRITADA |  | M3 | 58.5684 | 0 | 0 | 0 | 58.5684
682 | 682 | TIJOLO MACIÇ0S C0ZIDO(4x9x19)JUNTA ABERTA |  | M2 | 67.32 | 0 | 0 | 0 | 67.32
657 | XIV A | CANALETAS |  | 0 | 0 | 0 | 0 | 0 | 0
656 | 656 | CANALETA PARA LINHAS DE PRODUTO QUIMICO (0,3X0,30) |  | M | 35 | 0 | 0 | 0 | 0 | 35
651 | XV A | PAVIMENTAÇÕES |  | 0 | 0 | 0 | 0 | 0 | 0
654 | 654 | CALÇADA,CONS. CIMENTO= 200 KG/M3 ESP=8 CM |  | M2 | 46.3123 | 0 | 0 | 0 | 0 |  |  | 4.7123 | 2.4 | 7.2 |  |  | 32
722 | XVI A | URBANIZAÇÃO DA AREA DE TRATAMENTO |  | 0 | 0
724 | 724 | PORTÃO METÁLICO PADRÃO P/CERCA TIPO A:1,00 X 2,00 M |  | UN | 2 | 0 | 0 | 0 | 1 | [7 empty] | 1
725 | 725 | PORTÃO METÁLICO PADRÃO P/CERCA TIPO A: 4,00 X 2,00 M |  | UN | 1 | 0 | 0 | 0 | 1 | [7 empty] | 0
726 | 726 | PARALELEPIPEDO | DIMENSÕES COTADAS EM PROJETO ( LARGURA X COMPRIMENTO) ou (EXTENÇÃOXLARGURA) | M2 | 89.9 | 0 | 0 | 0 | 89.9 | [7 empty] | 0
729 | 729 | ALAMBRADO | DIMENSÕES COTADAS EM PROJETO ( LARGURA X COMPRIMENTO) ou (EXTENÇÃOXLARGURA) | ML | 259 | 0 | 0 | 0 | 200 | [7 empty] | 59
731 | 731 | MEIO FIO | DIMENSÕES COTADAS EM PROJETO /DETALHE TIPO MEIO FIO | ML | 44 | 0 | 0 | 0 | 44
659 | XVII A | PINTURA |  | 0 | 0 | 0 | 0 | 0 | 0
663 | 663 | PINTURA A ÓLEO SOBRE TUBULAÇÃO | Valors Estimados | M2 | 1.6 | 0 | 0 | 0 | 0 | [7 empty] | 1.6
664 | 664 | LOGOTIPO |  | UN | 1 | 0 | 0 | 0 | 0 | [7 empty] | 1
670 | XVIII A | DIVERSOS |  | 0 | 0 | 0 | 0 | 0 | 0
671 | 671 | CHAPA DE AÇO PARA FIXAÇÃO DE PARAFUSOS(0,5X0,5 ,N 14) |  | M2 | 0 | 0 | 0 | 0 | 0
677 | 677 | TORNEIRA DE JARDIM COMPLETA (PROJETO TIPO) |  | UN | 1 | 0 | 0 | 0 | 1
685 | 685 | GRADE EM TELA ,5,0CM,FIO DE 1/8" EM QUADRO DE BARRA DE 1/4" X3/4" |  | UN | 0 | 0 | 0 | 0 | 0
692 | XIX A | ESCADAS LOCAIS DIVERSOS |  | 0 | 0 | 0 | 0 | 0 | 0
696 | 696 | ESCADA METALICA DE 4 DEGRAUS PARA CAIXA DE PASSAGEM |  | UN | 3 | 0 | 0 | 0 | 0 |  |  |  |  | 1 |  |  | 2
700 | XX A | DRENO |  | 0 | 0 | 0 | 0 | 0 | 0
701 | 701 | DRENO PVC TE DN 50 MM (EXCLUSIVE FORNECIMENTO DE TUBO) |  | M | 40 | 0 | 0 | 0 | 0 | [7 empty] | 40
702 | 702 | DRENO PVC TE DN 75 MM (EXCLUSIVE FORNECIMENTO DE TUBO) |  | M | 20 | 0 | 0 | 0 | 0 | [7 empty] | 20
703 | 703 | DRENO PVC TE DN 100 MM (EXCLUSIVE FORNECIEMNTO DO TUBO) |  | M | 44 | 0 | 0 | 0 | 10 |  |  | 4 |  |  |  |  | 30
704 | 704 | DRENO PVC TE DN 150 MM (EXCLUSIVE FORNECIMENTO DE TUBO) |  | M | 0 | 0 | 0 | 0 | 0
705 | 705 | DRENO PVC TE DN 80 MM (EXCLUSIVE FORNECIMENTO DE TUBO) |  | M | 0 | 0 | 0 | 0 | 0
706 | 706 | DRENO PVC TE DN 200 MM (EXCLUSIVE FORNECIMENTO DE TUBO) |  | M | 20 | 0 | 0 | 0 | 20
707 | 707 | DRENO PVC TE DN 300 MM (EXCLUSIVE FORNECIMENTO DE TUBO) |  | M | 0 | 0 | 0 | 0 | 0
709 | XX I A | SINALIZAÇÃO |  | 0 | 0 | 0 | 0 | 0 | 0
710 | 710 | CAVALETE COM PLACA DE ADVERTÊNCIA 1,0X0,40 M (TIPOS:I...V) |  | UN | 14 | 0 | 0 | 0 | 0 | [5 empty] | 8 | 6
711 | 711 | CONE DE SINALIZAÇÃO C/PINTURA REFLETIVA H=0.50 M |  | UN | 28 | 0 | 0 | 0 | 0 | [5 empty] | 16 | 12
716 | XX II A | LIGAÇÕES DOMICILIARES |  | 0 | 0 | 0 | 0 | 0 | 0
717 | 717 | LIGAÇÃO DOMICILIAR COM HIDRÔMETRO PARA REDE DN 50 A 100 EXLUINDO MATERIAL (SÓ MAÕ-DE-OBRA) |  | UM | 44 | 0 | 0 | 0 | 0 | [6 empty] | 44
718 | 718 | HIDROMETRO |  | UM | 44 | 0 | 0 | 0 | 0 | [6 empty] | 44
719 | 719 | LIGAÇÃO DOMICILIAR COM HIDRÔMETRO PARA REDE DN 150 EXLUINDO MATERIAL (SÓ MAÕ-DE-OBRA) |  | UM | 0 | 0 | 0 | 0 | 0 | [6 empty] | 0
0 | B | MATERIAL HIDRÁULICO | Lista de Materiais anexo (resumo e parcciais ) | 0 | #VALUE! | 0 | #VALUE! | #VALUE! |  |  | #VALUE! | #VALUE! | #VALUE! | #VALUE! | #VALUE! | #VALUE! | #VALUE!
0 | 0 | AQUISIÇÃO DO MATERIAL HIDRAULICO |  | UN | #VALUE! | 0 | 0 | 0 | 0 | [6 empty] | 0
576 | 576 | MONTAGEM DO MATERIAL HIDRÁULICO(20% DO MATERIAL) |  | M | #VALUE! | 0 | #VALUE! | #VALUE! |  |  | #VALUE! | #VALUE! | #VALUE! | #VALUE! | #VALUE! | #VALUE! | #VALUE!
0
0 | C | EQUIPAMENTOS |  | 0 | 0 | 0 | 0 | 0 | 0
0 | 0 | 0 |  | 0 | 0 | 0 | 0 | 0 | 0
0 | 0 | AQUISIÇÃO DO MATERIAL DE EQUIPAMENTO |  | 0 | 0 | 0 | 0 | 0 | 0
0 | 0 | 0 |  | 0 | 0
578 | 0 | MONTAGEM DO EQUIPAMENTO (20 % ) |  | UN | 0
0 | 0 | 0 |  | 0 | 0 | 0 | 0 | 0 | 0
732 | I C | EQUIPAMENTOS - BOMBAS - FLUTUANTE- AGUA BRUTA |  |  | 0
735 | 0 | FLUTUANTE PARA CAPTAÇÃO DE ÁGUA,PARA 02(DOIS),CONJUNTOS DE MOTO-BOMBA EIXO HORIZONTAL;CAPACIDADE DE CARGA 800KG;COMPOSTO DE 2(DOIS) FLUTUADORES EM FIBRA DE VIDRO,PREENCHIDO COM POLIURETANO INJETADO,ACABAMENTO EM GEL-COAT ISOFILATICO COM NGP ESPECIFICO PA |  | UN | 1 | 0 | 1 | 0 | 0
736 | 0 | FORNECIMENTO E INSTALAÇÃO DE PLATAFORMA FLUTUANTE FABRICADA EM RESINA POLIESTER REFORÇADA COM FIBRA DE VIDRO E VAZIOS PREENCHIDOS COM POLIURETANO PARA ACESSO A EE FLUTUANTE , INCLUSIVE GUARDA-CORPO METÁLICO PEÇAS DE ACOPLAMENTO DOS MODULOS DE (1,50X1,5 |  | UN | 9 | 0 | 9 | 0 | 0
680 | 0 | CABO DE AÇO PARA FIXAÇÃO DO FLUTUANTE |  | M | 100 | 0 | 100 | 0 | 0
614 | 0 | CONCRETO ESTRUTURAL FCK = 15,0 MPA (INCL. LANC. ESTRUTURA) |  | M3 | 6 | 0 | 6 | 0 | 0
790 | I I C | BOMBAS PARA ELEVATÓRIA DE ÁGUA |  | 0 | 0 | 0 | 0 | 0 | 0
806 | 0 | CONJUNTO MOTOR BOMBA CENTRÍFUGA EIXO HORIZONTAL , 1,50 CV |  | UN | 4 | 0 | 2 | 0 | 0 |  |  |  |  | 2
795 | 0 | CONJUNTO MOTOR BOMBA CENTRÍFUGA EIXO HORIZONTAL , 4,00 CV |  | UN | 2 | [7 empty] | 2
1270 | III C | EQUIPAMENTO PARA TRATAMENTO QUÍMICO |  | 0 | 0 | 0 | 0 | 0 | 0
1271 | 0 | Cloração (detalhe em projeto tipo) |  | cj | 1 | 0 | 0 | 0 | 0 | 1
1272 | 0 | Fluoração |  | cj | 1 | 0 | 0 | 0 | 0 | 1
1201 | IV C | ESTAÇAO DE TRATAMENTO COMPACTA |  | 0 | 0 | 0 | 0 | 0 | 0
1203 | 0 | Estação de tratamento de água de Dupla Filtração composta por 2 filtros floco-decantadores ascendentes modelo FD24, 3 filtros de areia modelo FA1800, dois dispositivos de mistura rápida para injeção de produtos químicos, duas bombas dosadoras, uma bomba p |  | m3/h | 1 | 0 | 0 | 0 | 0 |  | 1 | 0 |  |  |  |  | 0
814 | 0 | Materiais Hidraulicos do Leito de Secagem - fornecido junto com ETA |  |  | 1 | 0 | 0 | 0 | 0 |  | 1 | 0 |  |  |  |  | 0
815 | 0 | 5 m³/h |  | UN | 1 | 0 | 0 | 0 | 0 |  | 1 | 0 |  |  |  |  | 0
749 | V C | RESERVATÓRIOS (POLIPROPILENO) |  | 0 | 0 | 0 | 0 | 0 | 0
750 | 0 | CAIXA (POLIPROPILENO) |  |  | 0 | 0 | 0 | 0 | 0
753 | 0 | RESERVATÓRIO 10 M3 | R=1,28M/R=1,88M | UN | 1 | 0 | 0 | 0 | 0 |  |  | 1
756 | 0 | RESERVATÓRIO 25 M3 | R= 1,46m/R=2,05m | UN | 2 | 0 | 0 | 0 | 0 | [7 empty] | 2
692 | VI C | ESCADA FORNECIDAS JUNTO COM O RESERVATORIO |  | 0 | 0 | 0 | 0 | 0 | 0
694 | 0 | ESCADA PARA CAIXA D' ÁGUA EXTERNA |  | UN | 3 | 0 | 0 | 0 | 0 |  |  | 1 |  |  |  |  | 2
699 | 0 | ESCADA DE INTERNA VARIANDO O COMPRIMENTO , E DEGRAUS A CADA 30 CM, PARA RESERVATORIO |  | M | 10.1 | 0 | 0 | 0 | 0 |  | 0 | 2.3 |  |  |  |  | 7.8
698 | 0 | GUARDA CORPO DOS RESERVATORIOS | comprimento do cirvulo de raio variando de acordo com o volume | M | 26.6401 | 0 | 0 | 0 | 0 |  | 0 | 8.0423 |  |  |  |  | 18.5978
776 | VII C | COLUNA ( CONCRETO P/ RESERVATORIO DE POLIPROPILENO) |  | 0 | 0 | 0 | 0 | 0 | 0
781 | 0 | RESERVATÓRIO ELEVADO 25 M3 |  | UN | 2 | 0 | 0 | 0 | 0 | [7 empty] | 2
0

## ESCAVAÇAO
| MUNICIPIO: |  | PORTO DA FOLHA
| LOCALIDADES: |  | SUBSISTEMA - 2 POVOADO DE ARATICUM
| SERVIÇO: |  | REDE DE DISTRIBUIÇÃO DE ARATICUM | [7 empty] | F 12/14
| MATERIAL |  | PVC/PBA ,PN10
DN (mm) | EXTENSÃO (m) | LAGURA DA VALA (m) | PROFUNDIDADE (m) | VOLUME DE ESCAVAÇÃO (m3) | REATERRO 20cm acima da GS | REATERRO COMPLEMENTAR | REATERRO TOTAL | ESCORAMENTO (m2) | PERCENTUAL A ADOTAR | ESCORAMENTO ADOTADO (m2) | REGULARIZAÇÃO DE FUNDO DE VALA (m2) | PAVIMEN-TAÇÃO (m²) | PERCENTUAL A ADOTAR PARA PAVIMENTAÇÃO | ESCORAMENTO ADOTADO (m2)
50 | 1001 | 0.55 | 1.05 | 578 | 136 | 440 | 576 | 2102 | 50% | 1051 | 551 | 751 | 40% | 300
75 | 333 | 0.575 | 1.075 | 206 | 51 | 153 | 204 | 716 | 50% | 358 | 191 | 258 | 30% | 77
100 | 0 | 0.6 | 1.1 | 0 | 0 | 0 | 0 | 0 | 50% | 0 | 0 | 0 | 30% | 0
150 |  | 0.65 | 1.15 | 0 | 0 | 0 | 0 | 0 | 50% | 0 | 0 | 0 | 30% | 0
200 |  | 0.7 | 1.2 | 0 | 0 | 0 | 0 | 0 | 50% | 0 | 0 | 0 | 30% | 0
[12 empty] | 0 |  | 0
TOTAL | 1334 |  |  | 784 | 187 | 593 | 780 | 2818 | 2.5 | 1409 | 742
[12 empty] | 1009 |  | 377
| MUNICIPIO: |  | PORTO DA FOLHA
| LOCALIDADES: |  | SUBSISTEMA - 2 POVOADO DE ARATICUM
| SERVIÇO: |  | ADUTORA DE AGUA TRATADA | [7 empty] | F 11/14
| MATERIAL |  | PEAD,PN10
DN (mm) | EXTENSÃO (m) | LAGURA DA VALA (m) | PROFUNDIDADE (m) | VOLUME DE ESCAVAÇÃO (m3) | REATERRO 20cm acima da GS | REATERRO COMPLEMENTAR | REATERRO TOTAL | ESCORAMENTO (m2) | PERCENTUAL A ADOTAR | ESCORAMENTO ADOTADO (m2) | REGULARIZAÇÃO DE FUNDO DE VALA (m2) | PAVIMEN-TAÇÃO (m²) | PERCENTUAL A ADOTAR PARA PAVIMENTAÇÃO | ESCORAMENTO ADOTADO (m2)
40 |  | 0.54 | 1.04 | 0 | 0 | 0 | 0 | 0 | 50% | 0 | 0 | 0 | 40% | 0
50 | 557 | 0.55 | 1.05 | 322 | 75 | 245 | 320 | 1170 | 50% | 585 | 306 | 418 | 30% | 125
100 |  | 0.6 | 1.1 | 0 | 0 | 0 | 0 | 0 | 50% | 0 | 0 | 0 | 30% | 0
150 |  | 0.65 | 1.15 | 0 | 0 | 0 | 0 | 0 | 50% | 0 | 0 | 0 | 30% | 0
200 |  | 0.7 | 1.2 | 0 | 0 | 0 | 0 | 0 | 50% | 0 | 0 | 0 | 30% | 0
[12 empty] | 0 |  | 0
TOTAL | 557 |  |  | 322 | 75 | 245 | 320 | 1170 | 2.5 | 585 | 306
[12 empty] | 418 |  | 125
| MUNICIPIO: |  | PORTO DA FOLHA
| LOCALIDADES: |  | SUBSISTEMA - 2 POVOADO DE ARATICUM
| SERVIÇO: |  | ADUTORA DE AGUA BRUTA | [7 empty] | F 02/19
| MATERIAL |  | PEAD,PN10
DN (mm) | EXTENSÃO (m) | LAGURA DA VALA (m) | PROFUNDIDADE (m) | VOLUME DE ESCAVAÇÃO (m3) | REATERRO 20cm acima da GS | REATERRO COMPLEMENTAR | REATERRO TOTAL | ESCORAMENTO (m2) | PERCENTUAL A ADOTAR | ESCORAMENTO ADOTADO (m2) | REGULARIZAÇÃO DE FUNDO DE VALA (m2) | PAVIMEN-TAÇÃO (m²) | PERCENTUAL A ADOTAR PARA PAVIMENTAÇÃO | ESCORAMENTO ADOTADO (m2)
40 |  | 0.54 | 1.04 | 0 | 0 | 0 | 0 | 0 | 50% | 0 | 0 | 0 | 40% | 0
50 | 410 | 0.55 | 1.05 | 237 | 56 | 180 | 236 | 861 | 50% | 431 | 226 | 308 | 30% | 92
75 |  | 0.575 | 1.075 | 0 | 0 | 0 | 0 | 0 | 50% | 0 | 0 | 0 | 30% | 0
100 |  | 0.6 | 1.1 | 0 | 0 | 0 | 0 | 0 | 50% | 0 | 0 | 0 | 30% | 0
150 |  | 0.65 | 1.15 | 0 | 0 | 0 | 0 | 0 | 50% | 0 | 0 | 0 | 30% | 0
[12 empty] | 0 |  | 0
TOTAL | 410 |  |  | 237 | 56 | 180 | 236 | 861 | 2.5 | 431 | 226
[12 empty] | 308 |  | 92

## BDI
ORÇAMENTO
SISTEMA DE ABASTECIMENTO DE ÁGUA
CLIENTE: | CODEVASF
ESTADO | SERGIPE
MUNICIPIO: | PORTO DA FOLHA
LOCALIDADES: | SUBSISTEMA - 2 POVOADO DE ARATICUM
Ref: Mercado | 39873
DEMONSTRATIVO DE DO BDI
CONSULTORA:
SENHA
Edital 102/07 |  | OBJETO:
ITEM | COMPOSIÇÀO |  | TAXA %
1 |  | ADMINISTRAÇÃO ENTRAL | 5.72%
2 |  | TRIBUTOS (DESPESAS FISCAIS)
2.1 |  | ISS | 5%
2.2 |  | PIS | 0.65%
2.3 |  | COFINS | 3%
3 |  | BENIFICIOS(LUCRO) | 9.96%
4 |  | DESPESAS FINANCEIRAS | 1.2%
5 |  | RISCO | 2.05%
6 |  | GARANTIA | 0.42%
|  | TOTAL | 28%
NOME DO INFORMANTE: |  |  | QUALIFICAÇÃO:
Carlos Joadir Mendes |  |  | Engengeiro Coordenador
ASSINATURA: |  |  |  | DATA:
2026-07-29

## ENGARGOS SOCIAIS
ORÇAMENTO
SISTEMA DE ABASTECIMENTO DE ÁGUA
CLIENTE: | CODEVASF
ESTADO | SERGIPE
MUNICIPIO: | PORTO DA FOLHA
LOCALIDADES: | SUBSISTEMA - 2 POVOADO DE ARATICUM
Ref: Mercado | 39873
DETALHAMENTO DOS ENCARGOS SOCIAIS
CONSULTORA:
SENHA
PROJETO:
GRUPO | ITEM | ENCARGO |  |  | HORISTA | MENSALISTA
| A.1 | ISS sobre a remuneração creditada |  |  | 20 | 20
| A.2 | FGTS |  |  | 8 | 8
| A.3 | SESI |  |  | 1.5 | 1.5
| A.4 | SENAI |  |  | 1 | 1
A | A.5 | SEBRAE |  |  | 0.6 | 0.6
| A.6 | INCRA |  |  | 0.2 | 0.2
| A.7 | Salário Educação |  |  | 2.5 | 2.5
| A.8 | Seguro de Acidentes do Trabalho |  |  | 3 | 3
| TOTAL GRUPO A (Encargos Sociais Básicos) |  |  |  | 36.8 | 36.8
| B.1 | Repouso semanal e Feriados |  |  | 20 | 0
B | B.2 | Auxílio Enfermidade acidente de trabalho e ausência |  |  | 0.79 | 0
| B.3 | Licenca Paternidade |  |  | 0.34 | 0
| B.4 | Décimo Terceiro Salário |  |  | 10 | 8.33
| B.5 | Dias de chuva/faltas/greves/acidentes/atrazo na entrega de materiais ou serviços. |  |  | 4.57 | 8.33
| TOTAL GRUPO B (Encargos Sociais que recebm incidencia de "A") |  |  |  | 35.7 | 16.66
| C.1 | Deposito por recisão sem justa causa |  |  | 5.43 | 4.33
C | C.2 | Indenisação Social |  |  | 13.33 | 11.11
| C.3 | Aviso Prévio Indenisado |  |  | 10 | 8.33
| TOTAL GRUPO C(encargos Sociais que não recebem incidencia globais de "A ") |  |  |  | 28.76 | 23.77
| D.2 | Reincidências de A sobre B |  |  | 13.14 | 3.07
D | D.2 | Reincidências de A2 sobre C3 |  |  | 0.8 | 0.67
| TOTAL GRUPO D |  |  |  | 13.94 | 3.74
TOTAL DOS ENCARGOS |  |  |  |  | 115.2 | 80.97 | 1.152
NOME DO INFORMANTE: |  |  | QUALIFICAÇÃO:
Carlos Joadir Mendes |  |  | Engengeiro Coordenador
ASSINATURA: |  |  |  | DATA:
2026-07-29

## 1 CAPTAÇÃO (hidden)
| MUNICIPIO: |  | PORTO DA FOLHA
| LOCALIDADES: |  | SUBSISTEMA - 2 POVOADO DE ARATICUM |  |  | F 03/14
|  |  | LISTA DE MATERIAL DA CAPTAÇÃO |  |  | #VALUE!
ITEM | CÓDIGO | CÓDIGO | DESCRIÇÃO | UNID. | QUANT. | PREÇO (R$) | CUSTO
| DESENHO | SINAP |  |  |  |  | PARCIAL
1890 |  |  | VÁLVULA DE PÉ COM CRIVO |  | 0 |  | #VALUE!
1892 | B01 |  | DN 50 | PÇ | 2 | 670.4128 | 1340.83
2400 |  |  | CONEXÕES EM FERRO GALVANIZADO, CONFORME NBR 6943 E NM-ISO 7-1 |  | 0 | 0 | 0
2434 | B02 |  | TUBO, DN50 | M | 2.5 | 32 | 80
2419 | B03 |  | CURVA 90°, DN50 | PÇ | 4 | 29.44 | 117.76
2424 | B04 |  | LUVA ROSCÁVEL, DN50 | PÇ | 2 | 25.6 | 51.2
2425 | B05 |  | NIPLE ROSCAVEL DN50 | PÇ | 4 | 20.48 | 81.92
2435 | B06 |  | UNIÃO, DN50 | PÇ | 4 | 23.04 | 92.16
2426 | B07 |  | NIPLE DE REDUÇÃO, SUCÇÃO DA BOMBA X DN50 | PÇ | 2 | 21.76 | 43.52
2438 | B08 |  | NIPLE DE REDUÇÃO, DN 50 X DN RECALQUE | PÇ | 2 | 21.76 | 43.52
1838 |  |  | MANGOTE, CONFORME ESPECIFICAÇÕES TÉCNICAS |  | 0 | 0 | 0
1848 | B09 |  | DN50 | M | 30 | 9.6 | 288
|  |  | TOTAL |  |  |  | #VALUE!
#VALUE!
575 |  |  | MONTAGENS DIVERSAS
576 |  |  | MONTAGEM DO MATERIAL HIDRÁULICO(20% DO MATERIAL) |  |  |  | #VALUE!
#VALUE!

## 2 CX DE MANOBRA(CAPTAÇAO) (hidden)
| MUNICIPIO: |  | PORTO DA FOLHA
| LOCALIDADES: |  | SUBSISTEMA - 2 POVOADO DE ARATICUM |  |  | F 03/14
|  |  | LISTA DE MATERIAIS DA CAIXA DE MANOBRA-CAPTAÇAO DO SUBSISTEMA 2 |  |  | #VALUE!
ITEM | CÓDIGO | CÓDIGO | DESCRIÇÃO | UNID. | QUANT. | PREÇO (R$) | CUSTO
| DESENHO | SINAP |  |  |  |  | PARCIAL
1139 |  |  | TUBOS EM AÇO, CONFORME A NORMA AWWA. |  | 0 | 0 | 0
1163 | 1 |  | TUBO COM PONTA E ROSCA COM ABA DE VEDAÇÃO, PN10, DN50, L = 0,70 M | PÇ | 2 | 97.28 | 194.56
2780 | 0 |  | CONEXÕES EM PEAD, CONFORME NBR 9798 |  | 0 |  | #VALUE!
2876 | 2 |  | JUNTA DE TRANSIÇÃO PEAD X AÇO, PN10, DN50 | PÇ | 5 | 1113.6 | 5568
2400 | 0 |  | CONEXÕES EM FERRO GALVANIZADO, CONFORME NBR 6943 E NM-ISO 7-1 |  | 0 | 0 | 0
2431 | 3 |  | TÊ, DN 50 | PÇ | 2 | 29.44 | 58.88
2434 | 4 |  | TUBO, DN50 | M | 3.3 | 32 | 105.6
1901 | 0 |  | VÁLVULAS DE RETENÇÃO ROSQUEAVEL DE BRONZE CONFORME ESPECIFICAÇÕES |  | 0 | 0 | 0
1904 | 5 |  | DN 50 | PÇ | 2 | 506.88 | 1013.76
2400 | 0 |  | CONEXÕES EM FERRO GALVANIZADO, CONFORME NBR 6943 E NM-ISO 7-1 |  | 0 | 0 | 0
2435 | 6 |  | UNIÃO, DN50 | PÇ | 3 | 23.04 | 69.12
1645 | 0 |  | REGISTRO DE ESFERA ROSCÁVEL, CONFORME ESPECIFICAÇÕES TÉCNICAS. |  | 0 |  | #VALUE!
1654 | 7 |  | DN50 | PÇ | 3 | 15.744 | 47.23
|  |  | TOTAL |  |  |  | #VALUE!
#VALUE!
575 |  |  | MONTAGENS DIVERSAS
576 |  |  | MONTAGEM DO MATERIAL HIDRÁULICO(20% DO MATERIAL) |  |  |  | #VALUE!
#VALUE!

## 3 ADUTORA A BRUTA (hidden)
| MUNICIPIO: |  | PORTO DA FOLHA |  |  |  |  | BLOCOS DE ANCORAGEM
| LOCALIDADES: |  | SUBSISTEMA - 2 POVOADO DE ARATICUM |  |  | F 04/14 |  | VER DETALHE PROJETO TIPO
|  |  | LISTA DE MATERIAIS DA ADUTORA DE AGUA BRUTA SUBSISTEMA 2 |  |  | #VALUE! |  | CONCRETO | FORMA
ITEM | CÓDIGO | CÓDIGO | DESCRIÇÃO | UNID. | QUANT. | PREÇO (R$) | CUSTO
| DESENHO | SINAP |  |  |  |  | PARCIAL
2678 |  |  | TUBO EM PEAD PE 80 CONFORME DIN 8074 E ISO 4427 |  | 0 |  | #VALUE!
2682 | 1 | 25883 | PN 10 DN 50 (DE 63) | M | 410 | 11.584 | 4749.44
2780 | 0 |  | CONEXÕES EM PEAD, CONFORME NBR 9798 |  | 0 |  | #VALUE! | 0 | 0
2873 | 2 |  | CURVA 90º,PN10 DN 50 (DE 63) | PÇ | 1 | 19.84 | 19.84 | 0.1 | 0.2
2820 | 3 |  | COLAR DE TOMADA, PN 10 DN 50(DE 63) x DN 3/4" | PÇ | 1 | 23.04 | 23.04
1007 |  |  | CONEXÕES EM FERRO GALVANIZADO PN-16, CONFORME NBR 6943 E NM-ISO 7-1 |  |  |  | #VALUE!
1043 | 4 |  | NIPLE DUPLO , DN 3/4 ' | PÇ | 1 | 3.8016 | 3.8
1460 | 0 |  | REGISTRO DE GAVETA SÉRIE 150 EM BRONZE, CONFORME ESPECIFICAÇÕES TÉCNICAS. |  | 0 |  | #VALUE!
1463 | 5 |  | PN 10 DN 3/4" | PÇ | 1 | 17.024 | 17.02 | 0.1 | 0.2
1820 | 0 |  | VENTOSA DE DUPLA FUNÇAO COM ROSCA, CONFORME ESPECIFICAÇÕES TÉCNICAS |  | 0 | 0 | 0
1821 | 6 |  | VENTOSA DUPLA FUNÇÃO PN 10 DN 3/4" | PÇ | 1 | 505.6 | 505.6
[8 empty] | 0 | 0
|  |  | TOTAL |  |  |  | #VALUE! | 0.2 | 0.4
#VALUE!
575 |  |  | MONTAGENS DIVERSAS
576 |  |  | MONTAGEM DO MATERIAL HIDRÁULICO(20% DO MATERIAL) |  |  |  | #VALUE!
#VALUE!

## 4 Medidor AAB (hidden)
| MUNICIPIO: |  | PORTO DA FOLHA
| LOCALIDADES: |  | SUBSISTEMA - 2 POVOADO DE ARATICUM |  |  | F 07/14
|  |  | LISTA DE MATERIAIS MEDIDOR DE VAZÃO DE AGUA BRUTA |  |  | #VALUE!
ITEM | CÓDIGO | CÓDIGO | DESCRIÇÃO | UNID. | QUANT. | PREÇO (R$) | CUSTO
| DESENHO | SINAP |  |  |  |  | PARCIAL
2780 |  |  | CONEXÕES EM PEAD, CONFORME NBR 9798 |  | 0 |  | #VALUE!
2820 | 1 |  | COLAR DE TOMADA, PN 10 DN 50(DE 63) x DN 3/4" | PÇ | 1 | 23.04 | 23.04
1007 |  |  | CONEXÕES EM FERRO GALVANIZADO PN-16, CONFORME NBR 6943 E NM-ISO 7-1 |  | 0 |  | #VALUE!
1043 | 2 |  | NIPLE DUPLO , DN 3/4 ' | PÇ | 1 | 3.8016 | 3.8
1460 |  |  | REGISTRO DE GAVETA SÉRIE 150 EM BRONZE, CONFORME ESPECIFICAÇÕES TÉCNICAS. |  |  |  | #VALUE!
1463 | 3 |  | PN 10 DN 3/4" | PÇ | 1 | 17.024 | 17.02
0
0
|  |  | TOTAL |  |  |  | #VALUE!
#VALUE!
575 |  |  | MONTAGENS DIVERSAS
576 |  |  | MONTAGEM DO MATERIAL HIDRÁULICO(20% DO MATERIAL) |  |  |  | #VALUE!
#VALUE!

## 5 Medidor AAT ETA (hidden)
| MUNICIPIO: |  | PORTO DA FOLHA
| LOCALIDADES: |  | SUBSISTEMA - 2 POVOADO DE ARATICUM |  |  | F 07/14
|  |  | LISTA DE MATERIAIS MEDIDOR DE VAZÃO DA AGUA TRATADA ETA |  |  | #VALUE!
ITEM | CÓDIGO | CÓDIGO | DESCRIÇÃO | UNID. | QUANT. | PREÇO (R$) | CUSTO
| DESENHO | SINAP |  |  |  |  | PARCIAL
MEDIDOR DE ÁGUA TRATADA
2780 |  |  | CONEXÕES EM PEAD, CONFORME NBR 9798 |  | 0
2820 | 1 |  | COLAR DE TOMADA, PN 10 DN 50(DE 63) x DN 3/4" | PÇ | 1 | 23.04 | 23.04
1007 |  |  | CONEXÕES EM FERRO GALVANIZADO PN-16, CONFORME NBR 6943 E NM-ISO 7-1 |  | 0 |  | #VALUE!
1043 | 2 |  | NIPLE DUPLO , DN 3/4 ' | PÇ | 1 | 3.8016 | 3.8
1460 |  |  | REGISTRO DE GAVETA SÉRIE 150 EM BRONZE, CONFORME ESPECIFICAÇÕES TÉCNICAS. |  |  |  | #VALUE!
1463 | 3 |  | PN 10 DN 3/4" | PÇ | 1 | 17.024 | 17.02
0
|  |  | TOTAL |  |  |  | #VALUE!
#VALUE!
575 |  |  | MONTAGENS DIVERSAS
576 |  |  | MONTAGEM DO MATERIAL HIDRÁULICO(20% DO MATERIAL) |  |  |  | #VALUE!
#VALUE!

## 6 Interligação da ETA (hidden)
| MUNICIPIO: |  | PORTO DA FOLHA
| LOCALIDADES: |  | SUBSISTEMA - 2 POVOADO DE ARATICUM |  |  | F 07/14
|  |  | LISTA DE MATERIAIS - INTERLIGAÇÃO ETA |  |  | #VALUE!
ITEM | CÓDIGO | CÓDIGO | DESCRIÇÃO | UNID. | QUANT. | PREÇO (R$) | CUSTO
| DESENHO | SINAP |  |  |  |  | PARCIAL
LISTA DE MATERIAIS - INTERLIGAÇÃO ETA
2780 |  |  | CONEXÕES EM PEAD, CONFORME NBR 9798 |  | 0 |  | #VALUE!
2873 | 1 |  | CURVA 90º,PN10 DN 50 (DE 63) | PÇ | 1 | 19.84 | 19.84
2678 |  |  | TUBO EM PEAD PE 80 CONFORME DIN 8074 E ISO 4427 |  | 0 |  | #VALUE!
2682 | 2 | 25883 | PN 10 DN 50 (DE 63) | M | 2.1 | 11.584 | 24.33
2780 |  |  | CONEXÕES EM PEAD, CONFORME NBR 9798 |  |  |  | #VALUE!
2805 | 3 |  | ADAPTADOR COM PONTA, PEAD x PVC/PBA, DN 50(DE63) | PÇ | 1 | 12.2112 | 12.21
731 |  |  | CONEXÕES EM PVC RÍGIDO PBA, JUNTA ELÁSTICA, CONFORME NBR 5647-1, FORNECIDAS COM ANÉIS DE BORRACHA. |  |  |  | #VALUE!
779 | 4 | 3072 | EXTREMIDADE BOLSA E FLANGE , DN 50 | PÇ | 2 | 65.4592 | 130.92
163 |  |  | CONEXÕES EM FERRO FUNDIDO DÚCTIL, COM FLANGES, CONFORME NBR 7675 - PN -10 |  |  |  | #VALUE!
183 | 5 |  | CURVA 90º COM FLANGES E PÉ PN - 10, DN 50 | PÇ | 2 | 264.96 | 529.92
1139 |  |  | TUBOS EM AÇO, CONFORME A NORMA AWWA. |  |  | 0 | 0
1143 | 6 |  | TUBO COM FLANGE, PN - 10, DN 50, L = 0,60 M | PÇ | 1 | 111.36 | 111.36
163 |  |  | CONEXÕES EM FERRO FUNDIDO DÚCTIL, COM FLANGES, CONFORME NBR 7675 - PN -10 |  |  |  | #VALUE!
181 | 7 |  | CURVA 90º COM FLANGES , PN - 10, DN 50 | PÇ | 2 | 198.4 | 396.8
1139 |  |  | TUBOS EM AÇO, CONFORME A NORMA AWWA. |  |  | 0 | 0
1183 | 8 |  | TUBO COM FLANGES, PN - 10, DN 50, L = 0,83 M | PÇ | 1 | 111.36 | 111.36
1680 |  |  | ARRUELAS PARA FLANGES, EM BORRACHA(PN10) |  |  |  | #VALUE!
1681 | * | 480 | DN 50 | PÇ | 8 | 3.712 | 29.7
1719 |  |  | PARAFUSOS PARA FLANGES(PN 10) |  |  |  | #VALUE!
1720 | * | 4277 | DN 50 (16 x 80) | PÇ | 24 | 7.04 | 168.96
0
|  |  | TOTAL |  |  |  | #VALUE!
#VALUE!
575 |  |  | MONTAGENS DIVERSAS
576 |  |  | MONTAGEM DO MATERIAL HIDRÁULICO(20% DO MATERIAL) |  |  |  | #VALUE!
#VALUE!

## 7 Rapo . ETA (hidden)
| MUNICIPIO: |  | PORTO DA FOLHA
| LOCALIDADES: |  | SUBSISTEMA - 2 POVOADO DE ARATICUM |  |  | F 08/14
|  |  | LISTA DE MATERIAIS Tanque da Eta (Cloro e Fluor) V= 10,00m3 (APOIADO) |  |  | #VALUE!
ITEM | CÓDIGO | CÓDIGO | DESCRIÇÃO | UNID. | QUANT. | PREÇO (R$) | CUSTO
| DESENHO | SINAP |  |  |  |  | PARCIAL
1106 |  |  | TUBOS EM PVC RÍGIDO PBA, JUNTA ELÁSTICA, CONFORME NBR 5647-3, CLASSE 15, FORNECIDOS COM ANÉIS DE BORRACHA. |  | 0 |  | #VALUE!
1107 | 1 | 12599 | TUBO PONTA E BOLSA, JE, DN 50 | M | 9.5 | 9.2672 | 88.04
731 |  |  | CONEXÕES EM PVC RÍGIDO PBA, JUNTA ELÁSTICA, CONFORME NBR 5647-1, FORNECIDAS COM ANÉIS DE BORRACHA. |  | 0 |  | #VALUE!
796 | 2 |  | CURVA 90° COM BOLSAS, DN 50 | PÇ | 1 | 28.16 | 28.16
779 | 3 | 3072 | EXTREMIDADE BOLSA E FLANGE , DN 50 | PÇ | 2 | 65.4592 | 130.92
163 |  |  | CONEXÕES EM FERRO FUNDIDO DÚCTIL, COM FLANGES, CONFORME NBR 7675 - PN -10 |  |  |  | #VALUE!
183 | 4 |  | CURVA 90º COM FLANGES E PÉ PN - 10, DN 50 | PÇ | 2 | 264.96 | 529.92
1139 |  |  | TUBOS EM AÇO, CONFORME A NORMA AWWA. |  |  | 0 | 0
1140 | 5 |  | TUBO COM FLANGES, PN - 10, DN 100, L = 3,03 M | PÇ | 2 | 111.36 | 222.72
163 |  |  | CONEXÕES EM FERRO FUNDIDO DÚCTIL, COM FLANGES, CONFORME NBR 7675 - PN -10 |  |  |  | #VALUE!
181 | 6 |  | CURVA 90º COM FLANGES , PN - 10, DN 50 | PÇ | 1 | 198.4 | 198.4
1139 |  |  | TUBOS EM AÇO, CONFORME A NORMA AWWA. |  |  | 0 | 0
1170 | 7 |  | TUBO COM FLANGES, PN - 10, DN 50, L = 1,35 M | PÇ | 4 | 111.36 | 445.44
731 |  |  | CONEXÕES EM PVC RÍGIDO PBA, JUNTA ELÁSTICA, CONFORME NBR 5647-1, FORNECIDAS COM ANÉIS DE BORRACHA. |  |  |  | #VALUE!
734 | 8 | 52 | ADAPTADOR PVC PONTA E ROSCA PBA, DN 50 | PÇ | 1 | 12.2496 | 12.25
900 |  |  | CONEXÕES EM PVC, CONFORME NBR 5626 E NBR NM ISO 7/1 |  |  | 0 | 0
973 | 9 |  | LUVA ROSCÁVEL, DN 50 | PÇ | 1 | 2.9568 | 2.96
163 |  |  | CONEXÕES EM FERRO FUNDIDO DÚCTIL, COM FLANGES, CONFORME NBR 7675 - PN -10 |  |  |  | #VALUE!
222 | 10 |  | FLANGE AVULSO, DN50 | PÇ | 1 | 74.24 | 74.24
1668 |  |  | REGISTRO COM FLANGE, VOLANTE E CUNHA DE BORRACHA, PN-10, CONFORME ESPECIFICAÇÕES TÉCNICAS. |  |  |  | #VALUE!
1670 | 11 |  | DN50 | PÇ | 1 | 254.016 | 254.02
1680 |  |  | ARRUELAS PARA FLANGES, EM BORRACHA(PN10) |  |  |  | #VALUE!
1681 | * | 480 | DN 50 | PÇ | 12 | 3.712 | 44.54
1719 |  |  | PARAFUSOS PARA FLANGES(PN 10) |  |  |  | #VALUE!
1720 | * | 4277 | DN 50 (16 x 80) | PÇ | 48 | 7.04 | 337.92
1958 |  |  | VENTILAÇÃO |  |  | 0 | 0
1964 | 1 |  | TUBO DN 50, L = 0,80 | PÇ | 1 | 6.4 | 6.4
1965 | 2 |  | COTOVELO DN 50 | PÇ | 2 | 10.24 | 20.48
1966 | 3 |  | NIPE DUPLO DN, 50 | PÇ | 1 | 5.12 | 5.12
1967 | 4 |  | DISCO DE TELA MILIMETRADO DN 50 | PÇ | 1 | 44.8 | 44.8
0
|  |  | TOTAL |  |  |  | #VALUE!
#VALUE!
575 |  |  | MONTAGENS DIVERSAS
576 |  |  | MONTAGEM DO MATERIAL HIDRÁULICO(20% DO MATERIAL) |  |  |  | #VALUE!
#VALUE!

## 8 E A LAVAGEM (hidden)
| MUNICIPIO: |  | PORTO DA FOLHA
| LOCALIDADES: |  | SUBSISTEMA - 2 POVOADO DE ARATICUM |  |  | F 09/14
|  |  | LISTA DE MATERIAIS DA ELEVATORIA DE AGUA DE LAVAGEM - SISTEMA 2 |  |  | #VALUE!
ITEM | CÓDIGO | CÓDIGO | DESCRIÇÃO | UNID. | QUANT. | PREÇO (R$) | CUSTO
| DESENHO | SINAP
1668 |  |  | REGISTRO COM FLANGE, VOLANTE E CUNHA DE BORRACHA, PN-10, CONFORME ESPECIFICAÇÕES TÉCNICAS. |  | 0 |  | #VALUE!
1673 | 1 |  | DN 150 | PÇ | 3 | 1093.376 | 3280.13
1184 |  |  | TUBOS EM FERRO FUNDIDO DÚCTIL COM FLANGES PN-10, CONFORME NBR 7560 |  | 0 |  | #VALUE!
1332 | 2 |  | TUBO COM FLANGES, DN150, L = 2,35 M | PÇ | 1 | 1920 | 1920
163 |  |  | CONEXÕES EM FERRO FUNDIDO DÚCTIL, COM FLANGES, CONFORME NBR 7675 - PN -10 |  |  |  | #VALUE!
303 | 3 |  | TÊ COM FLANGE PN10, DN 150 | PÇ | 1 | 883.2 | 883.2
1184 |  |  | TUBOS EM FERRO FUNDIDO DÚCTIL COM FLANGES PN-10, CONFORME NBR 7560 |  |  |  | #VALUE!
1334 | 4 |  | TUBO COM FLANGES, DN150, L = 0,66 M | PÇ | 1 | 1539.84 | 1539.84
163 |  |  | CONEXÕES EM FERRO FUNDIDO DÚCTIL, COM FLANGES, CONFORME NBR 7675 - PN -10 |  |  |  | #VALUE!
190 | 5 |  | CURVA 90º COM FLANGES, PN - 10, DN 150 | PÇ | 1 | 405.76 | 405.76
337 | 6 |  | TOCO COM FLANGES, PN - 10, DN 150, L = 0,25 M | PÇ | 2 | 565.8112 | 1131.62
816 |  |  | CONEXÕES COM FLANGES EM AÇO, CONFORME A NORMA AWWA. |  |  | 0 | 0
852 | 7 |  | REDUÇÃO EXCÊNTRICA COM FLANGES, PN10, DN SUCÇÃO DA BOMBA X DN150, L = 0,30 M | PÇ | 2 | 486.4 | 972.8
874 | 8 |  | REDUÇÃO COM FLANGE, PN-10, DN 100 x DN recalque da bomba | PÇ | 2 | 614.4 | 1228.8
1812 |  |  | VÁLVULA DE RETENÇÃO DE FECHAMENTO RAPIDO ENTRE FLANGES,PN10 |  |  | 0 | 0
1814 | 9 |  | DN 100 | PÇ | 2 | 2613.1712 | 5226.34
163 |  |  | CONEXÕES EM FERRO FUNDIDO DÚCTIL, COM FLANGES, CONFORME NBR 7675 - PN -10 |  |  |  | #VALUE!
189 | 10 |  | CURVA 90º COM FLANGES, PN - 10, DN 100 | PÇ | 3 | 245.76 | 737.28
816 |  |  | CONEXÕES COM FLANGES EM AÇO, CONFORME A NORMA AWWA. |  |  | 0 | 0
842 | 11 |  | JUNTA DE DESMONTAGEM TRAVADA AXIALMENTE,PN 10 DN 100 | PÇ | 2 | 1792 | 3584
1668 |  |  | REGISTRO COM FLANGE, VOLANTE E CUNHA DE BORRACHA, PN-10, CONFORME ESPECIFICAÇÕES TÉCNICAS. |  |  |  | #VALUE!
1672 | 12 |  | DN 100 | PÇ | 2 | 631.1168 | 1262.23
163 |  |  | CONEXÕES EM FERRO FUNDIDO DÚCTIL, COM FLANGES, CONFORME NBR 7675 - PN -10 |  |  |  | #VALUE!
235 | 13 |  | JUNÇÃO COM FLANGES, DN100 | PÇ | 2 | 324.9536 | 649.91
226 | 14 |  | FLANGE CEGA, DN100 | PÇ | 1 | 75.584 | 75.58
1184 |  |  | TUBOS EM FERRO FUNDIDO DÚCTIL COM FLANGES PN-10, CONFORME NBR 7560 |  |  |  | #VALUE!
1335 | 15 |  | TUBO COM FLANGES, DN100, L = 0,60 M | PÇ | 2 | 1418.24 | 2836.48
1200 | 16 |  | TUBO COM FLANGES, DN100, L = 1,13 M | PÇ | 1 | 985.6 | 985.6
163 |  |  | CONEXÕES EM FERRO FUNDIDO DÚCTIL, COM FLANGES, CONFORME NBR 7675 - PN -10 |  |  |  | #VALUE!
164 | 17 |  | COLAR DE TOMADA, DN 100 x DN 3/4" | PÇ | 1 | 38.4 | 38.4
1999 |  |  | CONEXÕES EM FERRO GALVANIZADO, CONFORME NBR 6943 E NM-ISO R49 E ABNT PB110 CLASSE 10 |  |  |  | #VALUE!
2007 | 18 |  | NIPLE DUPLO, DN3/4" | PÇ | 1 | 3.84 | 3.84
1460 |  |  | REGISTRO DE GAVETA SÉRIE 150 EM BRONZE, CONFORME ESPECIFICAÇÕES TÉCNICAS. |  |  |  | #VALUE!
1463 | 19 |  | PN 10 DN 3/4" | PÇ | 1 | 17.024 | 17.02
2 |  |  | CONEXÕES EM FERRO FUNDIDO DÚCTIL, COM BOLSAS, CONFORME NBR 7675, JUNTA ELÁSTICA CONFORME A NBR 7674 FORNECIDAS COM ANÉIS DE BORRACHA E LUBRIFICANTE PARA MONTAGEM. |  |  |  | #VALUE!
17 | 20 |  | COLAR DE TOMADA, DN100 X DN1/2" | PÇ | 1 | 40.96 | 40.96
1999 |  |  | CONEXÕES EM FERRO GALVANIZADO, CONFORME NBR 6943 E NM-ISO R49 E ABNT PB110 CLASSE 10 |  |  |  | #VALUE!
2006 | 21 |  | NIPLE DUPLO, DN 1/2" | PÇ | 2 | 3.84 | 7.68
1460 |  |  | REGISTRO DE GAVETA SÉRIE 150 EM BRONZE, CONFORME ESPECIFICAÇÕES TÉCNICAS. |  |  |  | #VALUE!
1462 | 22 |  | DN 1/2" | PÇ | 1 | 29.44 | 29.44
1850 |  |  | VENTOSA SIMPLES BRONZE, CONFORME ESPECIFICAÇÃO TÉCNICAS |  |  |  | #VALUE!
1851 | 23 |  | DN 1/2" | PÇ | 1 | 1536 | 1536
163 |  |  | CONEXÕES EM FERRO FUNDIDO DÚCTIL, COM FLANGES, CONFORME NBR 7675 - PN -10 |  |  |  | #VALUE!
185 | 24 |  | CURVA 90º COM FLANGES, E PÉ PN - 10, DN 150 | PÇ | 1 | 383.0784 | 383.08
1184 |  |  | TUBOS EM FERRO FUNDIDO DÚCTIL COM FLANGES PN-10, CONFORME NBR 7560 |  |  |  | #VALUE!
1195 | 25 |  | TUBO COM FLANGE, PN - 10, DN 100, L = 2,85 M | PÇ | 1 | 1859.2768 | 1859.28
1325 | 26 |  | TUBO COM FLANGE, PN - 10, DN 150, L = 1,14 M | PÇ | 1 | 1540.6336 | 1540.63
1680 |  |  | ARRUELAS PARA FLANGES, EM BORRACHA(PN10) |  |  |  | #VALUE!
1684 | * |  | DN 150 | PÇ | 13 | 7.296 | 94.85
1719 |  |  | PARAFUSOS PARA FLANGES(PN 10) |  |  |  | #VALUE!
1731 | * |  | DN 150 (20 x 90) | PÇ | 104 | 11.904 | 1238.02
1680 |  |  | ARRUELAS PARA FLANGES, EM BORRACHA(PN10) |  |  |  | #VALUE!
1683 | * | 486 | DN 100 | PÇ | 14 | 5.376 | 75.26
1719 |  |  | PARAFUSOS PARA FLANGES(PN 10) |  |  |  | #VALUE!
1722 | * | 4277 | DN 100 (16 x 80) | PÇ | 112 | 7.04 | 788.48
0
|  |  | TOTAL |  |  |  | #VALUE!
#VALUE!
575 |  |  | MONTAGENS DIVERSAS
576 |  |  | MONTAGEM DO MATERIAL HIDRÁULICO(20% DO MATERIAL) |  |  |  | #VALUE!
#VALUE!

## 9 EAT 2 (hidden)
| MUNICIPIO: |  | PORTO DA FOLHA
| LOCALIDADES: |  | SUBSISTEMA - 2 POVOADO DE ARATICUM |  |  | F 10/14
|  |  | LISTA DE MATERIAIS ELEVATORIA DE AGUA TRATADA - EAT 2 |  |  | #VALUE!
ITEM | CÓDIGO | CÓDIGO | DESCRIÇÃO | UNID. | QUANT. | PREÇO (R$) | CUSTO
| DESENHO | SINAP
1460 |  |  | REGISTRO DE GAVETA SÉRIE 150 EM BRONZE, CONFORME ESPECIFICAÇÕES TÉCNICAS. |  | 0 |  | #VALUE!
1468 | 1 |  | PN 10 DN 50 | PÇ | 4 | 42.624 | 170.5
2400 |  |  | CONEXÕES EM FERRO GALVANIZADO, CONFORME NBR 6943 E NM-ISO 7-1 |  | 0 | 0 | 0
2169 | 2 |  | TUBO, DN50 | M | 9 | 32 | 288
2431 | 3 |  | TÊ, DN 50 | PÇ | 2 | 29.44 | 58.88
2419 | 4 |  | CURVA 90°, DN50 | PÇ | 2 | 29.44 | 58.88
2435 | 5 |  | UNIÃO, DN50 | PÇ | 2 | 23.04 | 46.08
2426 | 6 |  | NIPLE DE REDUÇÃO, SUCÇÃO DA BOMBA X DN50 | PÇ | 2 | 21.76 | 43.52
2438 | 7 |  | NIPLE DE REDUÇÃO, DN 50 X DN RECALQUE | PÇ | 2 | 21.76 | 43.52
2427 | 9 |  | NIPLE DUPLO, DN50 | PÇ | 6 | 21.76 | 130.56
1901 |  |  | VÁLVULAS DE RETENÇÃO ROSQUEAVEL DE BRONZE CONFORME ESPECIFICAÇÕES |  |  | 0 | 0
1904 | 10 |  | DN 50 | PÇ | 1 | 506.88 | 506.88
2780 |  |  | CONEXÕES EM PEAD, CONFORME NBR 9798 |  |  |  | #VALUE!
2921 | 11 |  | JUNTA DE TRANSIÇÃO PEAD X LATÃO, PN10, DN50 X DN50 | PÇ | 1 | 985.6 | 985.6
2400 |  |  | CONEXÕES EM FERRO GALVANIZADO, CONFORME NBR 6943 E NM-ISO 7-1 |  |  | 0 | 0
2439 | 12 |  | TÊ DE REDUÇÃO ROSCÁVEL, DN 50 X DN1" | PÇ | 1 | 67.84 | 67.84
2428 | 13 |  | NIPLE DUPLO, PN10, DN1" | PÇ | 1 | 23.04 | 23.04
1383 |  |  | TUBOS EM AÇO CARBONO, CONFORME NBR 5580 E ABNT 8182 |  |  |  | #VALUE!
1385 | 14 |  | TUBO COM ROSCAS, DN 1" | M | 0.95 | 25.5744 | 24.3
1460 |  |  | REGISTRO DE GAVETA SÉRIE 150 EM BRONZE, CONFORME ESPECIFICAÇÕES TÉCNICAS. |  |  |  | #VALUE!
1461 | 15 |  | PN10, DN1" | PÇ | 1 | 75.52 | 75.52
2400 |  |  | CONEXÕES EM FERRO GALVANIZADO, CONFORME NBR 6943 E NM-ISO 7-1 |  |  | 0 | 0
2417 | 16 |  | COTOVELO, PN10, DN1" | PÇ | 3 | 25.6 | 76.8
2410 | 17 |  | ADAPTADOR SOLDÁVEL CURTO COM BOLSA E ROSCA, DE 32 X 1" | PÇ | 1 | 23.04 | 23.04
0
|  |  | TOTAL |  |  |  | #VALUE!
#VALUE!
575 |  |  | MONTAGENS DIVERSAS
576 |  |  | MONTAGEM DO MATERIAL HIDRÁULICO(20% DO MATERIAL) |  |  |  | #VALUE!
#VALUE!

## 10 ADUTORA AAT (hidden)
| MUNICIPIO: |  | PORTO DA FOLHA |  |  |  |  | BLOCOS DE ANCORAGEM
| LOCALIDADES: |  | SUBSISTEMA - 2 POVOADO DE ARATICUM |  |  | F 11/14 |  | VER DETALHE PROJETO TIPO
|  |  | LISTA DE MATERIAIS DA ADUTORA DE AGUA TRATADA - SISTEMA 2 |  |  | #VALUE! |  | CONCRETO | FORMA
ITEM | CÓDIGO | CÓDIGO | DESCRIÇÃO | UNID. | QUANT. | PREÇO (R$) | CUSTO
| DESENHO | SINAP |  |  |  |  | PARCIAL
2678 |  |  | TUBO EM PEAD PE 80 CONFORME DIN 8074 E ISO 4427 |  | 0 |  | #VALUE!
2682 | 1 | 25883 | PN 10 DN 50 (DE 63) | M | 557 | 11.584 | 6452.29
2780 |  |  | CONEXÕES EM PEAD, CONFORME NBR 9798 |  | 0 |  | #VALUE! | 0 | 0
2873 | 2 |  | CURVA 90º,PN10 DN 50 (DE 63) | PÇ | 3 | 19.84 | 59.52 | 0.3 | 0.6
2400 |  |  | CONEXÕES EM FERRO GALVANIZADO, CONFORME NBR 6943 E NM-ISO 7-1 |  |  | 0 | 0 | 0 | 0
2007 | 3 |  | NIPLE DUPLO, DN3/4" | PÇ | 1 | 3.84 | 3.84
1460 |  |  | REGISTRO DE GAVETA SÉRIE 150 EM BRONZE, CONFORME ESPECIFICAÇÕES TÉCNICAS. |  |  |  | #VALUE! | 0 | 0
1463 | 4 |  | PN 10 DN 3/4" | PÇ | 1 | 17.024 | 17.02
1820 |  |  | VENTOSA DE DUPLA FUNÇAO COM ROSCA, CONFORME ESPECIFICAÇÕES TÉCNICAS |  |  | 0 | 0 | 0 | 0
1821 | 5 |  | VENTOSA DUPLA FUNÇÃO PN 10 DN 3/4" | PÇ | 1 | 505.6 | 505.6 | 0.1 | 0.2
[8 empty] | 0.4 | 0.8
|  |  | TOTAL |  |  |  | #VALUE!
#VALUE!
575 |  |  | MONTAGENS DIVERSAS
576 |  |  | MONTAGEM DO MATERIAL HIDRÁULICO(20% DO MATERIAL) |  |  |  | #VALUE!
#VALUE!

## 11 REDE DE ARATICUM (hidden)
| MUNICIPIO: |  | PORTO DA FOLHA |  |  |  |  | BLOCOS DE ANCORAGEM
| LOCALIDADES: |  | SUBSISTEMA - 2 POVOADO DE ARATICUM |  |  | F 12/14 |  | VER DETALHE PROJETO TIPO
|  |  | LISTA DA REDE DE DISTRIBUIÇÃO DE ARATICUM |  |  | #VALUE! |  | CONCRETO | FORMA
ITEM | CÓDIGO | CÓDIGO | DESCRIÇÃO | UNID. | QUANT. | PREÇO (R$) | CUSTO
| DESENHO | SINAP |  |  |  |  | PARCIAL
1106 |  |  | TUBOS EM PVC RÍGIDO PBA, JUNTA ELÁSTICA, CONFORME NBR 5647-3, CLASSE 15, FORNECIDOS COM ANÉIS DE BORRACHA. |  | 0 |  | #VALUE!
1108 | 1 | 12601 | TUBO PONTA E BOLSA, JE, DN 75 | M | 333 | 17.152 | 5711.62
1107 | 2 | 12599 | TUBO PONTA E BOLSA, JE, DN 50 | M | 1001 | 9.2672 | 9276.47
731 |  |  | CONEXÕES EM PVC RÍGIDO PBA, JUNTA ELÁSTICA, CONFORME NBR 5647-1, FORNECIDAS COM ANÉIS DE BORRACHA. |  |  |  | 0
782 | 4 | 7088 | TÊ COM BOLSAS, DN 75 | PÇ | 3 | 36.6336 | 109.9 | 0.3 | 0.6
783 | 5 | 20327 | REDUÇÃO COM PONTA E BOLSA, JE, DN 75 x DN 50 | PÇ | 4 | 18.5344 | 74.14
796 | 6 |  | CURVA 90° COM BOLSAS, DN 50 | PÇ | 5 | 28.16 | 140.8 | 0.5 | 1
781 | 7 | 7048 | TÊ COM BOLSAS, DN 50 | PÇ | 3 | 14.6176 | 43.85 | 0.3 | 0.6
1500 |  |  | REGISTRO COM BOLSAS PARA TUBOS EM PVC, CABEÇOTE E CUNHA DE BORRACHA, PN-10, CONFORME ESPECIFICAÇÕES TÉCNICAS. |  |  | 0 | 0 | 0 | 0
1501 | 8 |  | DN 50 | PÇ | 4 | 854.8352 | 3419.34 | 0.4 | 0.8
731 |  |  | CONEXÕES EM PVC RÍGIDO PBA, JUNTA ELÁSTICA, CONFORME NBR 5647-1, FORNECIDAS COM ANÉIS DE BORRACHA. |  |  |  | #VALUE! | 0 | 0
802 | 9 |  | TÊ COM BOLSAS, DN 75 x DN 50 | PÇ | 2 | 31.744 | 63.49 | 0.2 | 0.4
770 | 10 | 1206 | CAP, DN 50 | PÇ | 2 | 4.9024 | 9.8 | 0.2 | 0.4
[8 empty] | 1.9 | 3.8
|  |  | TOTAL |  |  |  | #VALUE!
#VALUE!
575 |  |  | MONTAGENS DIVERSAS
576 |  |  | MONTAGEM DO MATERIAL HIDRÁULICO(20% DO MATERIAL) |  |  |  | #VALUE!
#VALUE!

## 12 LIGAÇOES ARATICUM (hidden)
| MUNICIPIO: |  | PORTO DA FOLHA
| LOCALIDADES: |  | SUBSISTEMA - 2 POVOADO DE ARATICUM |  |  | F 12/14
|  |  | LISTA DE MATERIAIS RAMAIS DE LIGAÇÕES DE ARATICUM |  |  | 8291.44
ITEM | CÓDIGO | CÓDIGO | DESCRIÇÃO | UNID. | QUANT. | PREÇO (R$) | CUSTO
| DESENHO | SINAP |  |  |  |  | PARCIAL
1913 |  |  | LIGAÇÕES DOMICILIARES |  | 44 | 0 | 0
1914 | 1 | 1439 | colar de tomada DN 50 / 3/4" | PÇ | 40 | 28.352 | 1134.08
1915 |  | 1417 | colar de tomada DN 75 / 3/4" | PÇ | 4 | 33.28 | 133.12
1916 | 2 | 3529 | Joelho soldável 25MM | PÇ | 44 | 0.6144 | 27.03
1917 | 3 |  | Adaptador PEAD de coMpressão 20x3/4" | PÇ | 44 | 1.344 | 59.14
1918 | 4 | 25880 | tubo PEAD 20 MM | M | 220 | 1.3696 | 301.31
1919 | 5 |  | Registro Especial 3/4" (tipo ref..M2-34 - MAZZONI ) ou siMilar | PÇ | 44 | 28.16 | 1239.04
1920 | 6 | 3524 | Joelho de 90 soldável coM rosca 25MMX3/4 | PÇ | 44 | 0.9984 | 43.93
1921 | 7 | 3906 | Luva SR 25MM X 3/4" | PÇ | 44 | 0.7424 | 32.67
1922 | 9 |  | Joelho soldável 25MM | PÇ | 88 | 0.2304 | 20.28
1923 |  |  | Conexão do HidrôMetro (capsulano) | PÇ | 44 | 15.36 | 675.84
1924 | 10 | 4178 | HidrôMetro 3/4"x3M3 | PÇ | 44 | 90.5728 | 3985.2
1925 |  | 9868 | niple roscável 3/4' - galvanizado | PÇ | 44 | 3.8016 | 167.27
1926 | 11 | 65 | tubo soldável 25 MM | M | 44 | 10.432 | 459.01
1927 |  |  | Adaptador soldável coM bolsa e rosca 25 MMx3/4" | PÇ | 44 | 0.3072 | 13.52
|  |  | TOTAL |  |  |  | 8291.44
#VALUE!
MONTAGEM DO MATERIAL HIDRÁULICO(20% DO MATERIAL)
|  |  | #VALUE! |  |  |  | 1658.288

## 13 REL V= 25 M3(x2) (hidden)
| MUNICIPIO: |  | PORTO DA FOLHA
| LOCALIDADES: |  | SUBSISTEMA - 2 POVOADO DE ARATICUM |  |  | F 13/14
|  |  | LISTA DE MATERIAIS RESERVATORIO V= 25,00m3 (x2) |  |  | #VALUE!
ITEM | CÓDIGO | CÓDIGO | DESCRIÇÃO | UNID. | QUANT. | PREÇO (R$) | CUSTO
| DESENHO | SINAP |  |  |  |  | PARCIAL
2780 |  |  | CONEXÕES EM PEAD, CONFORME NBR 9798 |  | 0 |  | #VALUE!
2805 | 1 |  | ADAPTADOR COM PONTA, PEAD x PVC/PBA, DN 50(DE63) | PÇ | 1 | 12.2112 | 12.21
731 |  |  | CONEXÕES EM PVC RÍGIDO PBA, JUNTA ELÁSTICA, CONFORME NBR 5647-1, FORNECIDAS COM ANÉIS DE BORRACHA. |  | 0 |  | #VALUE!
797 | 2 |  | REDUÇÃO COM BOLSAS, JGS, DN 75 x DN 50 | PÇ | 3 | 29.44 | 88.32
1106 |  |  | TUBOS EM PVC RÍGIDO PBA, JUNTA ELÁSTICA, CONFORME NBR 5647-3, CLASSE 15, FORNECIDOS COM ANÉIS DE BORRACHA. |  |  |  | #VALUE!
1108 | 3 | 12601 | TUBO PONTA E BOLSA, JE, DN 75 | M | 20.9 | 17.152 | 358.48
731 |  |  | CONEXÕES EM PVC RÍGIDO PBA, JUNTA ELÁSTICA, CONFORME NBR 5647-1, FORNECIDAS COM ANÉIS DE BORRACHA. |  |  |  | #VALUE!
782 | 4 | 7088 | TÊ COM BOLSAS, DN 75 | PÇ | 2 | 36.6336 | 73.27
1500 |  |  | REGISTRO COM BOLSAS PARA TUBOS EM PVC, CABEÇOTE E CUNHA DE BORRACHA, PN-10, CONFORME ESPECIFICAÇÕES TÉCNICAS. |  |  | 0 | 0
1506 | 5 |  | DN 75 | PÇ | 3 | 1125.9904 | 3377.97
731 |  |  | CONEXÕES EM PVC RÍGIDO PBA, JUNTA ELÁSTICA, CONFORME NBR 5647-1, FORNECIDAS COM ANÉIS DE BORRACHA. |  |  |  | #VALUE!
802 | 6 |  | TÊ COM BOLSAS, DN 75 x DN 50 | PÇ | 2 | 31.744 | 63.49
738 | 7 | 50 | ADAPTADOR PBA A BOLSA DE FºFº DN 75 x DN 80 | PÇ | 2 | 58.9056 | 117.81
780 | 8 | 3074 | EXTREMIDADE BOLSA E FLANGE , DN 80 | PÇ | 2 | 130.88 | 261.76
163 |  |  | CONEXÕES EM FERRO FUNDIDO DÚCTIL, COM FLANGES, CONFORME NBR 7675 - PN -10 |  |  |  | #VALUE!
187 | 9 |  | CURVA 90º COM FLANGES, E PÉ PN - 10, DN 80 | PÇ | 4 | 344.32 | 1377.28
1184 |  |  | TUBOS EM FERRO FUNDIDO DÚCTIL COM FLANGES PN-10, CONFORME NBR 7560 |  |  |  | #VALUE!
1242 | 10 |  | TUBO COM FLANGE E PONTA, DN80, L = 1,95 | PÇ | 2 | 1304.32 | 2608.64
163 |  |  | CONEXÕES EM FERRO FUNDIDO DÚCTIL, COM FLANGES, CONFORME NBR 7675 - PN -10 |  |  |  | #VALUE!
188 | 11 |  | CURVA 90º COM FLANGES, PN - 10, DN 80 | PÇ | 2 | 236.8 | 473.6
1184 |  |  | TUBOS EM FERRO FUNDIDO DÚCTIL COM FLANGES PN-10, CONFORME NBR 7560 |  |  |  | #VALUE!
1284 | 12 |  | TUBO COM FLANGE, PN - 10, DN 80, L = 1,30 M | PÇ | 2 | 1146.9568 | 2293.91
1287 | 13 |  | TUBO COM FLANGE, PN - 10, DN 80, L = 5,60 M | PÇ | 4 | 2627.2 | 10508.8
1106 |  |  | TUBOS EM PVC RÍGIDO PBA, JUNTA ELÁSTICA, CONFORME NBR 5647-3, CLASSE 15, FORNECIDOS COM ANÉIS DE BORRACHA. |  |  |  | #VALUE!
1107 | 14 | 12599 | TUBO PONTA E BOLSA, JE, DN 50 | M | 5.5 | 9.2672 | 50.97
1500 |  |  | REGISTRO COM BOLSAS PARA TUBOS EM PVC, CABEÇOTE E CUNHA DE BORRACHA, PN-10, CONFORME ESPECIFICAÇÕES TÉCNICAS. |  |  | 0 | 0
1501 | 15 |  | DN 50 | PÇ | 2 | 854.8352 | 1709.67
731 |  |  | CONEXÕES EM PVC RÍGIDO PBA, JUNTA ELÁSTICA, CONFORME NBR 5647-1, FORNECIDAS COM ANÉIS DE BORRACHA. |  |  |  | #VALUE!
734 | 16 | 52 | ADAPTADOR PVC PONTA E ROSCA PBA, DN 50 | PÇ | 2 | 12.2496 | 24.5
900 |  |  | CONEXÕES EM PVC, CONFORME NBR 5626 E NBR NM ISO 7/1 |  |  | 0 | 0
973 | 17 |  | LUVA ROSCÁVEL, DN 50 | PÇ | 2 | 2.9568 | 5.91
937 | 18 |  | BUCHA DE REDUÇÃO, DN50 X DN1" | PÇ | 2 | 2.432 | 4.86
972 | 19 |  | TUBO ROSCÁVEL, DN1" | M | 1 | 19.2 | 19.2
952 | 20 | 9893 | UNIÃO ROSCÁVEL, DN 1" | PÇ | 1 | 6.0672 | 6.07
1802 |  |  | HIDROMETRO CONFORME ESPECIFICAÇÕES TÉCNICAS |  |  |  | #VALUE!
1810 | 21 | 12770 | MULTIJATO, DN 1" | PÇ | 1 | 576.8704 | 576.87
163 |  |  | CONEXÕES EM FERRO FUNDIDO DÚCTIL, COM FLANGES, CONFORME NBR 7675 - PN -10 |  |  |  | #VALUE!
181 | 22 |  | CURVA 90º COM FLANGES , PN - 10, DN 50 | PÇ | 1 | 198.4 | 198.4
163 |  |  | CONEXÕES EM FERRO FUNDIDO DÚCTIL, COM FLANGES, CONFORME NBR 7675 - PN -10 |  |  |  | #VALUE!
222 | 23 |  | FLANGE AVULSO, DN50 | PÇ | 2 | 74.24 | 148.48
731 |  |  | CONEXÕES EM PVC RÍGIDO PBA, JUNTA ELÁSTICA, CONFORME NBR 5647-1, FORNECIDAS COM ANÉIS DE BORRACHA. |  |  |  | #VALUE!
771 | 24 | 1417 | COLAR DE TOMADA, DN 75 x DN 3/4 ” | PÇ | 1 | 14.1824 | 14.18
1999 |  |  | CONEXÕES EM FERRO GALVANIZADO, CONFORME NBR 6943 E NM-ISO R49 E ABNT PB110 CLASSE 10 |  |  |  | #VALUE!
2007 | 25 |  | NIPLE DUPLO, DN3/4" | PÇ | 2 | 3.84 | 7.68
1460 |  |  | REGISTRO DE GAVETA SÉRIE 150 EM BRONZE, CONFORME ESPECIFICAÇÕES TÉCNICAS. |  |  |  | #VALUE!
1463 | 26 |  | PN 10 DN 3/4" | PÇ | 2 | 17.024 | 34.05
2101 |  |  | VENTOSA DE DUPLA FUNÇAO PN-16, CONFORME ESPECIFICAÇÕES TÉCNICAS |  |  | 0 | 0
2102 | 27 |  | VENTOSA DUPLA FUNÇÃO PN 16 DN3/4" | PÇ | 2 | 880.64 | 1761.28
1719 |  |  | PARAFUSOS PARA FLANGES(PN 10) |  |  |  | #VALUE!
1720 | * | 4277 | DN 50 (16 x 80) | PÇ | 32 | 7.04 | 225.28
1721 | * | 4277 | DN 80 (16 x 80) | PÇ | 80 | 7.04 | 563.2
1680 |  |  | ARRUELAS PARA FLANGES, EM BORRACHA(PN10) |  |  |  | #VALUE!
1681 | * | 480 | DN 50 | PÇ | 8 | 3.712 | 29.7
1682 | * | 485 | DN 80 | PÇ | 16 | 4.736 | 75.78
1958 | * |  | VENTILAÇÃO |  |  | 0 | 0
1964 | 1 |  | TUBO DN 50, L = 0,80 | PÇ | 2 | 6.4 | 12.8
1965 | 2 |  | COTOVELO DN 50 | PÇ | 4 | 10.24 | 40.96
1966 | 3 |  | NIPE DUPLO DN, 50 | PÇ | 2 | 5.12 | 10.24
1967 | 4 |  | DISCO DE TELA MILIMETRADO DN 50 | PÇ | 2 | 44.8 | 89.6
|  |  | TOTAL |  |  |  | #VALUE!
#VALUE!
575 |  |  | MONTAGENS DIVERSAS
576 |  |  | MONTAGEM DO MATERIAL HIDRÁULICO(20% DO MATERIAL) |  |  |  | #VALUE!
#VALUE!

## Resumo da lista de Materiais (hidden)
| MUNICIPIO: |  | PORTO DA FOLHA
| LOCALIDADES: |  | SUBSISTEMA - 2 POVOADO DE ARATICUM
|  |  | LISTA DE MATERIAIS RESUMO |  |  | #VALUE!
ITEM | CÓDIGO | CÓDIGO | DESCRIÇÃO | UNID. | QUANT. | PREÇO (R$) | CUSTO
| DESENHO | SINAP |  |  |  |  | PARCIAL
2 |  |  | CONEXÕES EM FERRO FUNDIDO DÚCTIL, COM BOLSAS, CONFORME NBR 7675, JUNTA ELÁSTICA CONFORME A NBR 7674 FORNECIDAS COM ANÉIS DE BORRACHA E LUBRIFICANTE PARA MONTAGEM. |  |  |  | #VALUE!
17 |  |  | COLAR DE TOMADA, DN100 X DN1/2" | PÇ | 1 | 40.96 | 40.96
163 |  |  | CONEXÕES EM FERRO FUNDIDO DÚCTIL, COM FLANGES, CONFORME NBR 7675 - PN -10 |  |  |  | #VALUE!
164 |  |  | COLAR DE TOMADA, DN 100 x DN 3/4" | PÇ | 1 | 38.4 | 38.4
181 |  |  | CURVA 90º COM FLANGES , PN - 10, DN 50 | PÇ | 4 | 198.4 | 793.6
183 |  |  | CURVA 90º COM FLANGES E PÉ PN - 10, DN 50 | PÇ | 4 | 264.96 | 1059.84
185 |  |  | CURVA 90º COM FLANGES, E PÉ PN - 10, DN 150 | PÇ | 1 | 383.0784 | 383.08
187 |  |  | CURVA 90º COM FLANGES, E PÉ PN - 10, DN 80 | PÇ | 4 | 344.32 | 1377.28
188 |  |  | CURVA 90º COM FLANGES, PN - 10, DN 80 | PÇ | 2 | 236.8 | 473.6
189 |  |  | CURVA 90º COM FLANGES, PN - 10, DN 100 | PÇ | 3 | 245.76 | 737.28
190 |  |  | CURVA 90º COM FLANGES, PN - 10, DN 150 | PÇ | 1 | 405.76 | 405.76
222 |  |  | FLANGE AVULSO, DN50 | PÇ | 3 | 74.24 | 222.72
226 |  |  | FLANGE CEGA, DN100 | PÇ | 1 | 75.584 | 75.58
235 |  |  | JUNÇÃO COM FLANGES, DN100 | PÇ | 2 | 324.9536 | 649.91
303 |  |  | TÊ COM FLANGE PN10, DN 150 | PÇ | 1 | 883.2 | 883.2
337 |  |  | TOCO COM FLANGES, PN - 10, DN 150, L = 0,25 M | PÇ | 2 | 565.8112 | 1131.62
731 |  |  | CONEXÕES EM PVC RÍGIDO PBA, JUNTA ELÁSTICA, CONFORME NBR 5647-1, FORNECIDAS COM ANÉIS DE BORRACHA. |  | 0 |  | #VALUE!
734 |  | 52 | ADAPTADOR PVC PONTA E ROSCA PBA, DN 50 | PÇ | 3 | 12.2496 | 36.75
738 |  | 50 | ADAPTADOR PBA A BOLSA DE FºFº DN 75 x DN 80 | PÇ | 2 | 58.9056 | 117.81
770 |  | 1206 | CAP, DN 50 | PÇ | 2 | 4.9024 | 9.8
771 |  | 1417 | COLAR DE TOMADA, DN 75 x DN 3/4 ” | PÇ | 1 | 14.1824 | 14.18
779 |  | 3072 | EXTREMIDADE BOLSA E FLANGE , DN 50 | PÇ | 4 | 65.4592 | 261.84
780 |  | 3074 | EXTREMIDADE BOLSA E FLANGE , DN 80 | PÇ | 2 | 130.88 | 261.76
781 |  | 7048 | TÊ COM BOLSAS, DN 50 | PÇ | 3 | 14.6176 | 43.85
782 |  | 7088 | TÊ COM BOLSAS, DN 75 | PÇ | 5 | 36.6336 | 183.17
783 |  | 20327 | REDUÇÃO COM PONTA E BOLSA, JE, DN 75 x DN 50 | PÇ | 4 | 18.5344 | 74.14
796 |  |  | CURVA 90° COM BOLSAS, DN 50 | PÇ | 6 | 28.16 | 168.96
797 |  |  | REDUÇÃO COM BOLSAS, JGS, DN 75 x DN 50 | PÇ | 3 | 29.44 | 88.32
802 |  |  | TÊ COM BOLSAS, DN 75 x DN 50 | PÇ | 4 | 31.744 | 126.98
816 |  |  | CONEXÕES COM FLANGES EM AÇO, CONFORME A NORMA AWWA. |  |  | 0 | 0
842 |  |  | JUNTA DE DESMONTAGEM TRAVADA AXIALMENTE,PN 10 DN 100 | PÇ | 2 | 1792 | 3584
852 |  |  | REDUÇÃO EXCÊNTRICA COM FLANGES, PN10, DN SUCÇÃO DA BOMBA X DN150, L = 0,30 M | PÇ | 2 | 486.4 | 972.8
874 |  |  | REDUÇÃO COM FLANGE, PN-10, DN 100 x DN recalque da bomba | PÇ | 2 | 614.4 | 1228.8
900 |  |  | CONEXÕES EM PVC, CONFORME NBR 5626 E NBR NM ISO 7/1 |  |  | 0 | 0
937 |  |  | BUCHA DE REDUÇÃO, DN50 X DN1" | PÇ | 2 | 2.432 | 4.86
952 |  | 9893 | UNIÃO ROSCÁVEL, DN 1" | PÇ | 1 | 6.0672 | 6.07
972 |  |  | TUBO ROSCÁVEL, DN1" | M | 1 | 19.2 | 19.2
973 |  |  | LUVA ROSCÁVEL, DN 50 | PÇ | 3 | 2.9568 | 8.87
1007 |  |  | CONEXÕES EM FERRO GALVANIZADO PN-16, CONFORME NBR 6943 E NM-ISO 7-1 |  |  |  | #VALUE!
1043 |  |  | NIPLE DUPLO , DN 3/4 ' | PÇ | 3 | 3.8016 | 11.4
1106 |  |  | TUBOS EM PVC RÍGIDO PBA, JUNTA ELÁSTICA, CONFORME NBR 5647-3, CLASSE 15, FORNECIDOS COM ANÉIS DE BORRACHA. |  |  |  | #VALUE!
1107 |  | 12599 | TUBO PONTA E BOLSA, JE, DN 50 | M | 1016 | 9.2672 | 9415.48
1108 |  | 12601 | TUBO PONTA E BOLSA, JE, DN 75 | M | 353.172 | 17.152 | 6057.61
1139 |  |  | TUBOS EM AÇO, CONFORME A NORMA AWWA. |  |  | 0 | 0
1140 |  |  | TUBO COM FLANGES, PN - 10, DN 100, L = 3,03 M | PÇ | 2 | 111.36 | 222.72
1143 |  |  | TUBO COM FLANGE, PN - 10, DN 50, L = 0,60 M | PÇ | 1 | 111.36 | 111.36
1163 |  |  | TUBO COM PONTA E ROSCA COM ABA DE VEDAÇÃO, PN10, DN50, L = 0,70 M | PÇ | 2 | 97.28 | 194.56
1170 |  |  | TUBO COM FLANGES, PN - 10, DN 50, L = 1,35 M | PÇ | 4 | 111.36 | 445.44
1183 |  |  | TUBO COM FLANGES, PN - 10, DN 50, L = 0,83 M | PÇ | 1 | 111.36 | 111.36
1184 |  |  | TUBOS EM FERRO FUNDIDO DÚCTIL COM FLANGES PN-10, CONFORME NBR 7560 |  |  |  | #VALUE!
1195 |  |  | TUBO COM FLANGE, PN - 10, DN 100, L = 2,85 M | PÇ | 1 | 1859.2768 | 1859.28
1200 |  |  | TUBO COM FLANGES, DN100, L = 1,13 M | PÇ | 1 | 985.6 | 985.6
1242 |  |  | TUBO COM FLANGE E PONTA, DN80, L = 1,95 | PÇ | 2 | 1304.32 | 2608.64
1284 |  |  | TUBO COM FLANGE, PN - 10, DN 80, L = 1,30 M | PÇ | 2 | 1146.9568 | 2293.91
1287 |  |  | TUBO COM FLANGE, PN - 10, DN 80, L = 5,60 M | PÇ | 4 | 2627.2 | 10508.8
1325 |  |  | TUBO COM FLANGE, PN - 10, DN 150, L = 1,14 M | PÇ | 1 | 1540.6336 | 1540.63
1332 |  |  | TUBO COM FLANGES, DN150, L = 2,35 M | PÇ | 1 | 1920 | 1920
1334 |  |  | TUBO COM FLANGES, DN150, L = 0,66 M | PÇ | 1 | 1539.84 | 1539.84
1335 |  |  | TUBO COM FLANGES, DN100, L = 0,60 M | PÇ | 2 | 1418.24 | 2836.48
1383 |  |  | TUBOS EM AÇO CARBONO, CONFORME NBR 5580 E ABNT 8182 |  |  |  | #VALUE!
1385 |  |  | TUBO COM ROSCAS, DN 1" | M | 0.95 | 25.5744 | 24.3
1460 |  |  | REGISTRO DE GAVETA SÉRIE 150 EM BRONZE, CONFORME ESPECIFICAÇÕES TÉCNICAS. |  |  |  | #VALUE!
1461 |  |  | PN10, DN1" | PÇ | 1 | 75.52 | 75.52
1462 |  |  | DN 1/2" | PÇ | 1 | 29.44 | 29.44
1463 |  |  | PN 10 DN 3/4" | PÇ | 6 | 17.024 | 102.14
1468 |  |  | PN 10 DN 50 | PÇ | 3 | 42.624 | 127.87
1500 |  |  | REGISTRO COM BOLSAS PARA TUBOS EM PVC, CABEÇOTE E CUNHA DE BORRACHA, PN-10, CONFORME ESPECIFICAÇÕES TÉCNICAS. |  |  | 0 | 0
1501 |  |  | DN 50 | PÇ | 6 | 854.8352 | 5129.01
1506 |  |  | DN 75 | PÇ | 3 | 1125.9904 | 3377.97
1645 |  |  | REGISTRO DE ESFERA ROSCÁVEL, CONFORME ESPECIFICAÇÕES TÉCNICAS. |  | 0 |  | #VALUE!
1654 |  |  | DN50 | PÇ | 3 | 15.744 | 47.23
1668 |  |  | REGISTRO COM FLANGE, VOLANTE E CUNHA DE BORRACHA, PN-10, CONFORME ESPECIFICAÇÕES TÉCNICAS. |  |  |  | #VALUE!
1670 |  |  | DN50 | PÇ | 1 | 254.016 | 254.02
1672 |  |  | DN 100 | PÇ | 2 | 631.1168 | 1262.23
1673 |  |  | DN 150 | PÇ | 3 | 1093.376 | 3280.13
1680 |  |  | ARRUELAS PARA FLANGES, EM BORRACHA(PN10) |  |  |  | #VALUE!
1681 |  | 480 | DN 50 | PÇ | 8 | 3.712 | 29.7
1681 |  | 480 | DN 50 | PÇ | 20 | 3.712 | 74.24
1682 |  | 485 | DN 80 | PÇ | 16 | 4.736 | 75.78
1683 |  | 486 | DN 100 | PÇ | 14 | 5.376 | 75.26
1684 |  |  | DN 150 | PÇ | 13 | 7.296 | 94.85
1719 |  |  | PARAFUSOS PARA FLANGES(PN 10) |  |  |  | #VALUE!
1720 |  | 4277 | DN 50 (16 x 80) | PÇ | 104 | 7.04 | 732.16
1721 |  | 4277 | DN 80 (16 x 80) | PÇ | 80 | 7.04 | 563.2
1722 |  | 4277 | DN 100 (16 x 80) | PÇ | 112 | 7.04 | 788.48
1731 |  |  | DN 150 (20 x 90) | PÇ | 104 | 11.904 | 1238.02
1802 |  |  | HIDROMETRO CONFORME ESPECIFICAÇÕES TÉCNICAS |  |  |  | #VALUE!
1810 |  | 12770 | MULTIJATO, DN 1" | PÇ | 1 | 576.8704 | 576.87
1812 |  |  | VÁLVULA DE RETENÇÃO DE FECHAMENTO RAPIDO ENTRE FLANGES,PN10 |  |  | 0 | 0
1814 |  |  | DN 100 | PÇ | 2 | 2613.1712 | 5226.34
1820 |  |  | VENTOSA DE DUPLA FUNÇAO COM ROSCA, CONFORME ESPECIFICAÇÕES TÉCNICAS |  |  | 0 | 0
1821 |  |  | VENTOSA DUPLA FUNÇÃO PN 10 DN 3/4" | PÇ | 2 | 505.6 | 1011.2
1838 |  |  | MANGOTE, CONFORME ESPECIFICAÇÕES TÉCNICAS |  | 0 | 0 | 0
1848 |  |  | DN50 | M | 30 | 9.6 | 288
1850 |  |  | VENTOSA SIMPLES BRONZE, CONFORME ESPECIFICAÇÃO TÉCNICAS |  |  |  | #VALUE!
1851 |  |  | DN 1/2" | PÇ | 1 | 1536 | 1536
1890 |  |  | VÁLVULA DE PÉ COM CRIVO |  | 0 |  | #VALUE!
1892 |  |  | DN 50 | PÇ | 2 | 670.4128 | 1340.83
1901 |  |  | VÁLVULAS DE RETENÇÃO ROSQUEAVEL DE BRONZE CONFORME ESPECIFICAÇÕES |  |  | 0 | 0
1904 |  |  | DN 50 | PÇ | 3 | 506.88 | 1520.64
1913 |  |  | LIGAÇÕES DOMICILIARES |  | 44 | 0 | 0
1914 |  | 1439 | colar de tomada DN 50 / 3/4" | PÇ | 40 | 28.352 | 1134.08
1915 |  | 1417 | colar de tomada DN 75 / 3/4" | PÇ | 4 | 33.28 | 133.12
1916 |  | 3529 | Joelho soldável 25MM | PÇ | 44 | 0.6144 | 27.03
1917 |  |  | Adaptador PEAD de coMpressão 20x3/4" | PÇ | 44 | 1.344 | 59.14
1918 |  | 25880 | tubo PEAD 20 MM | M | 220 | 1.3696 | 301.31
1919 |  |  | Registro Especial 3/4" (tipo ref..M2-34 - MAZZONI ) ou siMilar | PÇ | 44 | 28.16 | 1239.04
1920 |  | 3524 | Joelho de 90 soldável coM rosca 25MMX3/4 | PÇ | 44 | 0.9984 | 43.93
1921 |  | 3906 | Luva SR 25MM X 3/4" | PÇ | 44 | 0.7424 | 32.67
1922 |  |  | Joelho soldável 25MM | PÇ | 88 | 0.2304 | 20.28
1923 |  |  | Conexão do HidrôMetro (capsulano) | PÇ | 44 | 15.36 | 675.84
1924 |  | 4178 | HidrôMetro 3/4"x3M3 | PÇ | 44 | 90.5728 | 3985.2
1925 |  | 9868 | niple roscável 3/4' - galvanizado | PÇ | 44 | 3.8016 | 167.27
1926 |  | 65 | tubo soldável 25 MM | M | 44 | 10.432 | 459.01
1927 |  |  | Adaptador soldável coM bolsa e rosca 25 MMx3/4" | PÇ | 44 | 0.3072 | 13.52
1958 |  |  | VENTILAÇÃO |  |  | 0 | 0
1964 |  |  | TUBO DN 50, L = 0,80 | PÇ | 3 | 6.4 | 19.2
1965 |  |  | COTOVELO DN 50 | PÇ | 6 | 10.24 | 61.44
1966 |  |  | NIPE DUPLO DN, 50 | PÇ | 3 | 5.12 | 15.36
1967 |  |  | DISCO DE TELA MILIMETRADO DN 50 | PÇ | 3 | 44.8 | 134.4
1999 |  |  | CONEXÕES EM FERRO GALVANIZADO, CONFORME NBR 6943 E NM-ISO R49 E ABNT PB110 CLASSE 10 |  |  |  | #VALUE!
2006 |  |  | NIPLE DUPLO, DN 1/2" | PÇ | 2 | 3.84 | 7.68
2007 |  |  | NIPLE DUPLO, DN3/4" | PÇ | 4 | 3.84 | 15.36
2101 |  |  | VENTOSA DE DUPLA FUNÇAO PN-16, CONFORME ESPECIFICAÇÕES TÉCNICAS |  |  | 0 | 0
2102 |  |  | VENTOSA DUPLA FUNÇÃO PN 16 DN3/4" | PÇ | 2 | 880.64 | 1761.28
2169 |  |  | TUBO, DN50 | M | 9 | 32 | 288
2400 |  |  | CONEXÕES EM FERRO GALVANIZADO, CONFORME NBR 6943 E NM-ISO 7-1 |  |  | 0 | 0
2410 |  |  | ADAPTADOR SOLDÁVEL CURTO COM BOLSA E ROSCA, DE 32 X 1" | PÇ | 1 | 23.04 | 23.04
2417 |  |  | COTOVELO, PN10, DN1" | PÇ | 3 | 25.6 | 76.8
2419 |  |  | CURVA 90°, DN50 | PÇ | 6 | 29.44 | 176.64
2424 |  |  | LUVA ROSCÁVEL, DN50 | PÇ | 2 | 25.6 | 51.2
2425 |  |  | NIPLE ROSCAVEL DN50 | PÇ | 4 | 20.48 | 81.92
2426 |  |  | NIPLE DE REDUÇÃO, SUCÇÃO DA BOMBA X DN50 | PÇ | 4 | 21.76 | 87.04
2427 |  |  | NIPLE DUPLO, DN50 | PÇ | 6 | 21.76 | 130.56
2428 |  |  | NIPLE DUPLO, PN10, DN1" | PÇ | 1 | 23.04 | 23.04
2431 |  |  | TÊ, DN 50 | PÇ | 4 | 29.44 | 117.76
2434 |  |  | TUBO, DN50 | M | 5.8 | 32 | 185.6
2435 |  |  | UNIÃO, DN50 | PÇ | 9 | 23.04 | 207.36
2438 |  |  | NIPLE DE REDUÇÃO, DN 50 X DN RECALQUE | PÇ | 4 | 21.76 | 87.04
2439 |  |  | TÊ DE REDUÇÃO ROSCÁVEL, DN 50 X DN1" | PÇ | 1 | 67.84 | 67.84
2678 |  |  | TUBO EM PEAD PE 80 CONFORME DIN 8074 E ISO 4427 |  | 0 |  | #VALUE!
2682 |  | 25883 | PN 10 DN 50 (DE 63) | M | 969 | 11.584 | 11224.9
2780 |  |  | CONEXÕES EM PEAD, CONFORME NBR 9798 |  | 0 |  | #VALUE!
2805 |  |  | ADAPTADOR COM PONTA, PEAD x PVC/PBA, DN 50(DE63) | PÇ | 2 | 12.2112 | 24.42
2820 |  |  | COLAR DE TOMADA, PN 10 DN 50(DE 63) x DN 3/4" | PÇ | 3 | 23.04 | 69.12
2873 |  |  | CURVA 90º,PN10 DN 50 (DE 63) | PÇ | 5 | 19.84 | 99.2
2876 |  |  | JUNTA DE TRANSIÇÃO PEAD X AÇO, PN10, DN50 | PÇ | 5 | 1113.6 | 5568
2921 |  |  | JUNTA DE TRANSIÇÃO PEAD X LATÃO, PN10, DN50 X DN50 | PÇ | 1 | 985.6 | 985.6
#VALUE!
[5 empty] | #VALUE! |  | #VALUE!

## Plan2 (hidden)
| MUNICIPIO: |  | PORTO DA FOLHA
| LOCALIDADES: |  | SUBSISTEMA - 2 POVOADO DE ARATICUM |  |  | F 13/14
|  |  | LISTA DE MATERIAIS Resumo Geral |  |  | 63.49
ITEM | CÓDIGO | CÓDIGO | DESCRIÇÃO | UNID. | QUANT. | PREÇO (R$) | CUSTO
| DESENHO | SINAP |  |  |  |  | PARCIAL
2 |  |  | CONEXÕES EM FERRO FUNDIDO DÚCTIL, COM BOLSAS, CONFORME NBR 7675, JUNTA ELÁSTICA CONFORME A NBR 7674 FORNECIDAS COM ANÉIS DE BORRACHA E LUBRIFICANTE PARA MONTAGEM. |  |  |  | #VALUE!
17 | 20 |  | COLAR DE TOMADA, DN100 X DN1/2" | PÇ | 1 | 40.96 | 40.96
163 |  |  | CONEXÕES EM FERRO FUNDIDO DÚCTIL, COM FLANGES, CONFORME NBR 7675 - PN -10 |  |  |  | #VALUE!
164 | 17 |  | COLAR DE TOMADA, DN 100 x DN 3/4" | PÇ | 1 | 38.4 | 38.4
181 | 22 |  | CURVA 90º COM FLANGES , PN - 10, DN 50 | PÇ | 1 | 198.4 | 198.4
181 | 6 |  | CURVA 90º COM FLANGES , PN - 10, DN 50 | PÇ | 1 | 198.4 | 198.4
181 | 7 |  | CURVA 90º COM FLANGES , PN - 10, DN 50 | PÇ | 2 | 198.4 | 396.8
183 | 4 |  | CURVA 90º COM FLANGES E PÉ PN - 10, DN 50 | PÇ | 2 | 264.96 | 529.92
183 | 5 |  | CURVA 90º COM FLANGES E PÉ PN - 10, DN 50 | PÇ | 2 | 264.96 | 529.92
185 | 24 |  | CURVA 90º COM FLANGES, E PÉ PN - 10, DN 150 | PÇ | 1 | 383.0784 | 383.08
187 | 9 |  | CURVA 90º COM FLANGES, E PÉ PN - 10, DN 80 | PÇ | 4 | 344.32 | 1377.28
188 | 11 |  | CURVA 90º COM FLANGES, PN - 10, DN 80 | PÇ | 2 | 236.8 | 473.6
189 | 10 |  | CURVA 90º COM FLANGES, PN - 10, DN 100 | PÇ | 3 | 245.76 | 737.28
190 | 5 |  | CURVA 90º COM FLANGES, PN - 10, DN 150 | PÇ | 1 | 405.76 | 405.76
222 | 23 |  | FLANGE AVULSO, DN50 | PÇ | 2 | 74.24 | 148.48
222 | 10 |  | FLANGE AVULSO, DN50 | PÇ | 1 | 74.24 | 74.24
226 | 14 |  | FLANGE CEGA, DN100 | PÇ | 1 | 75.584 | 75.58
235 | 13 |  | JUNÇÃO COM FLANGES, DN100 | PÇ | 2 | 324.9536 | 649.91
303 | 3 |  | TÊ COM FLANGE PN10, DN 150 | PÇ | 1 | 883.2 | 883.2
337 | 6 |  | TOCO COM FLANGES, PN - 10, DN 150, L = 0,25 M | PÇ | 2 | 565.8112 | 1131.62
731 |  |  | CONEXÕES EM PVC RÍGIDO PBA, JUNTA ELÁSTICA, CONFORME NBR 5647-1, FORNECIDAS COM ANÉIS DE BORRACHA. |  | 0 |  | #VALUE!
734 | 16 | 52 | ADAPTADOR PVC PONTA E ROSCA PBA, DN 50 | PÇ | 2 | 12.2496 | 24.5
734 | 8 | 52 | ADAPTADOR PVC PONTA E ROSCA PBA, DN 50 | PÇ | 1 | 12.2496 | 12.25
738 | 7 | 50 | ADAPTADOR PBA A BOLSA DE FºFº DN 75 x DN 80 | PÇ | 2 | 58.9056 | 117.81
770 | 10 | 1206 | CAP, DN 50 | PÇ | 2 | 4.9024 | 9.8
771 | 24 | 1417 | COLAR DE TOMADA, DN 75 x DN 3/4 ” | PÇ | 1 | 14.1824 | 14.18
779 | 3 | 3072 | EXTREMIDADE BOLSA E FLANGE , DN 50 | PÇ | 2 | 65.4592 | 130.92
779 | 4 | 3072 | EXTREMIDADE BOLSA E FLANGE , DN 50 | PÇ | 2 | 65.4592 | 130.92
780 | 8 | 3074 | EXTREMIDADE BOLSA E FLANGE , DN 80 | PÇ | 2 | 130.88 | 261.76
781 | 7 | 7048 | TÊ COM BOLSAS, DN 50 | PÇ | 3 | 14.6176 | 43.85
782 | 4 | 7088 | TÊ COM BOLSAS, DN 75 | PÇ | 2 | 36.6336 | 73.27
782 | 4 | 7088 | TÊ COM BOLSAS, DN 75 | PÇ | 3 | 36.6336 | 109.9
783 | 5 | 20327 | REDUÇÃO COM PONTA E BOLSA, JE, DN 75 x DN 50 | PÇ | 4 | 18.5344 | 74.14
796 | 6 |  | CURVA 90° COM BOLSAS, DN 50 | PÇ | 5 | 28.16 | 140.8
796 | 2 |  | CURVA 90° COM BOLSAS, DN 50 | PÇ | 1 | 28.16 | 28.16
797 | 2 |  | REDUÇÃO COM BOLSAS, JGS, DN 75 x DN 50 | PÇ | 3 | 29.44 | 88.32
802 | 6 |  | TÊ COM BOLSAS, DN 75 x DN 50 | PÇ | 2 | 31.744 | 63.49
802 | 9 |  | TÊ COM BOLSAS, DN 75 x DN 50 | PÇ | 2 | 31.744 | 63.49
816 |  |  | CONEXÕES COM FLANGES EM AÇO, CONFORME A NORMA AWWA. |  |  | 0 | 0
842 | 11 |  | JUNTA DE DESMONTAGEM TRAVADA AXIALMENTE,PN 10 DN 100 | PÇ | 2 | 1792 | 3584
852 | 7 |  | REDUÇÃO EXCÊNTRICA COM FLANGES, PN10, DN SUCÇÃO DA BOMBA X DN150, L = 0,30 M | PÇ | 2 | 486.4 | 972.8
874 | 8 |  | REDUÇÃO COM FLANGE, PN-10, DN 100 x DN recalque da bomba | PÇ | 2 | 614.4 | 1228.8
900 |  |  | CONEXÕES EM PVC, CONFORME NBR 5626 E NBR NM ISO 7/1 |  |  | 0 | 0
937 | 18 |  | BUCHA DE REDUÇÃO, DN50 X DN1" | PÇ | 2 | 2.432 | 4.86
952 | 20 | 9893 | UNIÃO ROSCÁVEL, DN 1" | PÇ | 1 | 6.0672 | 6.07
972 | 19 |  | TUBO ROSCÁVEL, DN1" | M | 1 | 19.2 | 19.2
973 | 17 |  | LUVA ROSCÁVEL, DN 50 | PÇ | 2 | 2.9568 | 5.91
973 | 9 |  | LUVA ROSCÁVEL, DN 50 | PÇ | 1 | 2.9568 | 2.96
1007 |  |  | CONEXÕES EM FERRO GALVANIZADO PN-16, CONFORME NBR 6943 E NM-ISO 7-1 |  | 0 |  | #VALUE!
1043 | 2 |  | NIPLE DUPLO , DN 3/4 ' | PÇ | 1 | 3.8016 | 3.8
1043 | 2 |  | NIPLE DUPLO , DN 3/4 ' | PÇ | 1 | 3.8016 | 3.8
1043 | 4 |  | NIPLE DUPLO , DN 3/4 ' | PÇ | 1 | 3.8016 | 3.8
1106 |  |  | TUBOS EM PVC RÍGIDO PBA, JUNTA ELÁSTICA, CONFORME NBR 5647-3, CLASSE 15, FORNECIDOS COM ANÉIS DE BORRACHA. |  |  |  | #VALUE!
1107 | 14 | 12599 | TUBO PONTA E BOLSA, JE, DN 50 | M | 5.5 | 9.2672 | 50.97
1107 | 2 | 12599 | TUBO PONTA E BOLSA, JE, DN 50 | M | 1001 | 9.2672 | 9276.47
1107 | 1 | 12599 | TUBO PONTA E BOLSA, JE, DN 50 | M | 9.5 | 9.2672 | 88.04
1108 | 3 | 12601 | TUBO PONTA E BOLSA, JE, DN 75 | M | 20.9 | 17.152 | 358.48
1108 | 1 | 12601 | TUBO PONTA E BOLSA, JE, DN 75 | M | 333 | 17.152 | 5711.62
1139 |  |  | TUBOS EM AÇO, CONFORME A NORMA AWWA. |  |  | 0 | 0
1139 |  |  | TUBOS EM AÇO, CONFORME A NORMA AWWA. |  | 0 | 0 | 0
1140 | 5 |  | TUBO COM FLANGES, PN - 10, DN 100, L = 3,03 M | PÇ | 2 | 111.36 | 222.72
1143 | 6 |  | TUBO COM FLANGE, PN - 10, DN 50, L = 0,60 M | PÇ | 1 | 111.36 | 111.36
1163 | 1 |  | TUBO COM PONTA E ROSCA COM ABA DE VEDAÇÃO, PN10, DN50, L = 0,70 M | PÇ | 2 | 97.28 | 194.56
1170 | 7 |  | TUBO COM FLANGES, PN - 10, DN 50, L = 1,35 M | PÇ | 4 | 111.36 | 445.44
1183 | 8 |  | TUBO COM FLANGES, PN - 10, DN 50, L = 0,83 M | PÇ | 1 | 111.36 | 111.36
1184 |  |  | TUBOS EM FERRO FUNDIDO DÚCTIL COM FLANGES PN-10, CONFORME NBR 7560 |  |  |  | #VALUE!
1184 |  |  | TUBOS EM FERRO FUNDIDO DÚCTIL COM FLANGES PN-10, CONFORME NBR 7560 |  |  |  | #VALUE!
1195 | 25 |  | TUBO COM FLANGE, PN - 10, DN 100, L = 2,85 M | PÇ | 1 | 1859.2768 | 1859.28
1200 | 16 |  | TUBO COM FLANGES, DN100, L = 1,13 M | PÇ | 1 | 985.6 | 985.6
1242 | 10 |  | TUBO COM FLANGE E PONTA, DN80, L = 1,95 | PÇ | 2 | 1304.32 | 2608.64
1284 | 12 |  | TUBO COM FLANGE, PN - 10, DN 80, L = 1,30 M | PÇ | 2 | 1146.9568 | 2293.91
1287 | 13 |  | TUBO COM FLANGE, PN - 10, DN 80, L = 5,60 M | PÇ | 4 | 2627.2 | 10508.8
1325 | 26 |  | TUBO COM FLANGE, PN - 10, DN 150, L = 1,14 M | PÇ | 1 | 1540.6336 | 1540.63
1332 | 2 |  | TUBO COM FLANGES, DN150, L = 2,35 M | PÇ | 1 | 1920 | 1920
1334 | 4 |  | TUBO COM FLANGES, DN150, L = 0,66 M | PÇ | 1 | 1539.84 | 1539.84
1335 | 15 |  | TUBO COM FLANGES, DN100, L = 0,60 M | PÇ | 2 | 1418.24 | 2836.48
1383 |  |  | TUBOS EM AÇO CARBONO, CONFORME NBR 5580 E ABNT 8182 |  |  |  | #VALUE!
1385 | 14 |  | TUBO COM ROSCAS, DN 1" | M | 0.95 | 25.5744 | 24.3
1460 |  |  | REGISTRO DE GAVETA SÉRIE 150 EM BRONZE, CONFORME ESPECIFICAÇÕES TÉCNICAS. |  |  |  | #VALUE!
1461 | 15 |  | PN10, DN1" | PÇ | 1 | 75.52 | 75.52
1462 | 22 |  | DN 1/2" | PÇ | 1 | 29.44 | 29.44
1463 | 26 |  | PN 10 DN 3/4" | PÇ | 2 | 17.024 | 34.05
1463 | 4 |  | PN 10 DN 3/4" | PÇ | 1 | 17.024 | 17.02
1463 | 19 |  | PN 10 DN 3/4" | PÇ | 1 | 17.024 | 17.02
1463 | 3 |  | PN 10 DN 3/4" | PÇ | 1 | 17.024 | 17.02
1463 | 3 |  | PN 10 DN 3/4" | PÇ | 1 | 17.024 | 17.02
1463 | 5 |  | PN 10 DN 3/4" | PÇ | 1 | 17.024 | 17.02
1468 | 1 |  | PN 10 DN 50 | PÇ | 4 | 42.624 | 170.5
1500 |  |  | REGISTRO COM BOLSAS PARA TUBOS EM PVC, CABEÇOTE E CUNHA DE BORRACHA, PN-10, CONFORME ESPECIFICAÇÕES TÉCNICAS. |  |  | 0 | 0
1501 | 15 |  | DN 50 | PÇ | 2 | 854.8352 | 1709.67
1501 | 8 |  | DN 50 | PÇ | 4 | 854.8352 | 3419.34
1506 | 5 |  | DN 75 | PÇ | 3 | 1125.9904 | 3377.97
1645 | 0 |  | REGISTRO DE ESFERA ROSCÁVEL, CONFORME ESPECIFICAÇÕES TÉCNICAS. |  | 0 |  | #VALUE!
1654 | 7 |  | DN50 | PÇ | 3 | 15.744 | 47.23
1668 |  |  | REGISTRO COM FLANGE, VOLANTE E CUNHA DE BORRACHA, PN-10, CONFORME ESPECIFICAÇÕES TÉCNICAS. |  | 0 |  | #VALUE!
1670 | 11 |  | DN50 | PÇ | 1 | 254.016 | 254.02
1672 | 12 |  | DN 100 | PÇ | 2 | 631.1168 | 1262.23
1673 | 1 |  | DN 150 | PÇ | 3 | 1093.376 | 3280.13
1680 |  |  | ARRUELAS PARA FLANGES, EM BORRACHA(PN10) |  |  |  | #VALUE!
1681 | * | 480 | DN 50 | PÇ | 8 | 3.712 | 29.7
1681 | * | 480 | DN 50 | PÇ | 12 | 3.712 | 44.54
1681 | * | 480 | DN 50 | PÇ | 8 | 3.712 | 29.7
1682 | * | 485 | DN 80 | PÇ | 16 | 4.736 | 75.78
1683 | * | 486 | DN 100 | PÇ | 14 | 5.376 | 75.26
1684 | * |  | DN 150 | PÇ | 13 | 7.296 | 94.85
1719 |  |  | PARAFUSOS PARA FLANGES(PN 10) |  |  |  | #VALUE!
1720 | * | 4277 | DN 50 (16 x 80) | PÇ | 32 | 7.04 | 225.28
1720 | * | 4277 | DN 50 (16 x 80) | PÇ | 48 | 7.04 | 337.92
1720 | * | 4277 | DN 50 (16 x 80) | PÇ | 24 | 7.04 | 168.96
1721 | * | 4277 | DN 80 (16 x 80) | PÇ | 80 | 7.04 | 563.2
1722 | * | 4277 | DN 100 (16 x 80) | PÇ | 112 | 7.04 | 788.48
1731 | * |  | DN 150 (20 x 90) | PÇ | 104 | 11.904 | 1238.02
1802 |  |  | HIDROMETRO CONFORME ESPECIFICAÇÕES TÉCNICAS |  |  |  | #VALUE!
1810 | 21 | 12770 | MULTIJATO, DN 1" | PÇ | 1 | 576.8704 | 576.87
1812 |  |  | VÁLVULA DE RETENÇÃO DE FECHAMENTO RAPIDO ENTRE FLANGES,PN10 |  |  | 0 | 0
1814 | 9 |  | DN 100 | PÇ | 2 | 2613.1712 | 5226.34
1820 |  |  | VENTOSA DE DUPLA FUNÇAO COM ROSCA, CONFORME ESPECIFICAÇÕES TÉCNICAS |  |  | 0 | 0
1820 | 0 |  | VENTOSA DE DUPLA FUNÇAO COM ROSCA, CONFORME ESPECIFICAÇÕES TÉCNICAS |  | 0 | 0 | 0
1821 | 5 |  | VENTOSA DUPLA FUNÇÃO PN 10 DN 3/4" | PÇ | 1 | 505.6 | 505.6
1821 | 6 |  | VENTOSA DUPLA FUNÇÃO PN 10 DN 3/4" | PÇ | 1 | 505.6 | 505.6
1838 |  |  | MANGOTE, CONFORME ESPECIFICAÇÕES TÉCNICAS |  | 0 | 0 | 0
1848 | B09 |  | DN50 | M | 30 | 9.6 | 288
1850 |  |  | VENTOSA SIMPLES BRONZE, CONFORME ESPECIFICAÇÃO TÉCNICAS |  |  |  | #VALUE!
1851 | 23 |  | DN 1/2" | PÇ | 1 | 1536 | 1536
1890 |  |  | VÁLVULA DE PÉ COM CRIVO |  | 0 |  | #VALUE!
1892 | B01 |  | DN 50 | PÇ | 2 | 670.4128 | 1340.83
1901 |  |  | VÁLVULAS DE RETENÇÃO ROSQUEAVEL DE BRONZE CONFORME ESPECIFICAÇÕES |  |  | 0 | 0
1904 | 10 |  | DN 50 | PÇ | 1 | 506.88 | 506.88
1904 | 5 |  | DN 50 | PÇ | 2 | 506.88 | 1013.76
1913 |  |  | LIGAÇÕES DOMICILIARES |  | 44 | 0 | 0
1914 | 1 | 1439 | colar de tomada DN 50 / 3/4" | PÇ | 40 | 28.352 | 1134.08
1915 |  | 1417 | colar de tomada DN 75 / 3/4" | PÇ | 4 | 33.28 | 133.12
1916 | 2 | 3529 | Joelho soldável 25MM | PÇ | 44 | 0.6144 | 27.03
1917 | 3 |  | Adaptador PEAD de coMpressão 20x3/4" | PÇ | 44 | 1.344 | 59.14
1918 | 4 | 25880 | tubo PEAD 20 MM | M | 220 | 1.3696 | 301.31
1919 | 5 |  | Registro Especial 3/4" (tipo ref..M2-34 - MAZZONI ) ou siMilar | PÇ | 44 | 28.16 | 1239.04
1920 | 6 | 3524 | Joelho de 90 soldável coM rosca 25MMX3/4 | PÇ | 44 | 0.9984 | 43.93
1921 | 7 | 3906 | Luva SR 25MM X 3/4" | PÇ | 44 | 0.7424 | 32.67
1922 | 9 |  | Joelho soldável 25MM | PÇ | 88 | 0.2304 | 20.28
1923 |  |  | Conexão do HidrôMetro (capsulano) | PÇ | 44 | 15.36 | 675.84
1924 | 10 | 4178 | HidrôMetro 3/4"x3M3 | PÇ | 44 | 90.5728 | 3985.2
1925 |  | 9868 | niple roscável 3/4' - galvanizado | PÇ | 44 | 3.8016 | 167.27
1926 | 11 | 65 | tubo soldável 25 MM | M | 44 | 10.432 | 459.01
1927 |  |  | Adaptador soldável coM bolsa e rosca 25 MMx3/4" | PÇ | 0 | 0.3072 | 0
1958 |  |  | VENTILAÇÃO |  |  | 0 | 0
1964 | 1 |  | TUBO DN 50, L = 0,80 | PÇ | 2 | 6.4 | 12.8
1964 | 1 |  | TUBO DN 50, L = 0,80 | PÇ | 1 | 6.4 | 6.4
1965 | 2 |  | COTOVELO DN 50 | PÇ | 4 | 10.24 | 40.96
1965 | 2 |  | COTOVELO DN 50 | PÇ | 2 | 10.24 | 20.48
1966 | 3 |  | NIPE DUPLO DN, 50 | PÇ | 2 | 5.12 | 10.24
1966 | 3 |  | NIPE DUPLO DN, 50 | PÇ | 1 | 5.12 | 5.12
1967 | 4 |  | DISCO DE TELA MILIMETRADO DN 50 | PÇ | 2 | 44.8 | 89.6
1967 | 4 |  | DISCO DE TELA MILIMETRADO DN 50 | PÇ | 1 | 44.8 | 44.8
1999 |  |  | CONEXÕES EM FERRO GALVANIZADO, CONFORME NBR 6943 E NM-ISO R49 E ABNT PB110 CLASSE 10 |  |  |  | #VALUE!
2006 | 21 |  | NIPLE DUPLO, DN 1/2" | PÇ | 2 | 3.84 | 7.68
2007 | 25 |  | NIPLE DUPLO, DN3/4" | PÇ | 2 | 3.84 | 7.68
2007 | 3 |  | NIPLE DUPLO, DN3/4" | PÇ | 1 | 3.84 | 3.84
2007 | 18 |  | NIPLE DUPLO, DN3/4" | PÇ | 1 | 3.84 | 3.84
2101 |  |  | VENTOSA DE DUPLA FUNÇAO PN-16, CONFORME ESPECIFICAÇÕES TÉCNICAS |  |  | 0 | 0
2102 | 27 |  | VENTOSA DUPLA FUNÇÃO PN 16 DN3/4" | PÇ | 2 | 880.64 | 1761.28
2169 | 2 |  | TUBO, DN50 | M | 9 | 32 | 288
2400 |  |  | CONEXÕES EM FERRO GALVANIZADO, CONFORME NBR 6943 E NM-ISO 7-1 |  | 0 | 0 | 0
2410 | 17 |  | ADAPTADOR SOLDÁVEL CURTO COM BOLSA E ROSCA, DE 32 X 1" | PÇ | 1 | 23.04 | 23.04
2417 | 16 |  | COTOVELO, PN10, DN1" | PÇ | 3 | 25.6 | 76.8
2419 | 4 |  | CURVA 90°, DN50 | PÇ | 2 | 29.44 | 58.88
2419 | B03 |  | CURVA 90°, DN50 | PÇ | 4 | 29.44 | 117.76
2424 | B04 |  | LUVA ROSCÁVEL, DN50 | PÇ | 2 | 25.6 | 51.2
2425 | B05 |  | NIPLE ROSCAVEL DN50 | PÇ | 4 | 20.48 | 81.92
2426 | 6 |  | NIPLE DE REDUÇÃO, SUCÇÃO DA BOMBA X DN50 | PÇ | 2 | 21.76 | 43.52
2426 | B07 |  | NIPLE DE REDUÇÃO, SUCÇÃO DA BOMBA X DN50 | PÇ | 2 | 21.76 | 43.52
2427 | 9 |  | NIPLE DUPLO, DN50 | PÇ | 6 | 21.76 | 130.56
2428 | 13 |  | NIPLE DUPLO, PN10, DN1" | PÇ | 1 | 23.04 | 23.04
2431 | 3 |  | TÊ, DN 50 | PÇ | 2 | 29.44 | 58.88
2431 | 3 |  | TÊ, DN 50 | PÇ | 2 | 29.44 | 58.88
2434 | 4 |  | TUBO, DN50 | M | 3.3 | 32 | 105.6
2434 | B02 |  | TUBO, DN50 | M | 2.5 | 32 | 80
2435 | 5 |  | UNIÃO, DN50 | PÇ | 2 | 23.04 | 46.08
2435 | 6 |  | UNIÃO, DN50 | PÇ | 3 | 23.04 | 69.12
2435 | B06 |  | UNIÃO, DN50 | PÇ | 4 | 23.04 | 92.16
2438 | 7 |  | NIPLE DE REDUÇÃO, DN 50 X DN RECALQUE | PÇ | 2 | 21.76 | 43.52
2438 | B08 |  | NIPLE DE REDUÇÃO, DN 50 X DN RECALQUE | PÇ | 2 | 21.76 | 43.52
2439 | 12 |  | TÊ DE REDUÇÃO ROSCÁVEL, DN 50 X DN1" | PÇ | 1 | 67.84 | 67.84
2678 |  |  | TUBO EM PEAD PE 80 CONFORME DIN 8074 E ISO 4427 |  | 0 |  | #VALUE!
2682 | 1 | 25883 | PN 10 DN 50 (DE 63) | M | 557 | 11.584 | 6452.29
2682 | 2 | 25883 | PN 10 DN 50 (DE 63) | M | 2.1 | 11.584 | 24.33
2682 | 1 | 25883 | PN 10 DN 50 (DE 63) | M | 410 | 11.584 | 4749.44
2780 | 0 |  | CONEXÕES EM PEAD, CONFORME NBR 9798 |  | 0 |  | #VALUE!
2805 | 1 |  | ADAPTADOR COM PONTA, PEAD x PVC/PBA, DN 50(DE63) | PÇ | 1 | 12.2112 | 12.21
2805 | 3 |  | ADAPTADOR COM PONTA, PEAD x PVC/PBA, DN 50(DE63) | PÇ | 1 | 12.2112 | 12.21
2820 | 1 |  | COLAR DE TOMADA, PN 10 DN 50(DE 63) x DN 3/4" | PÇ | 1 | 23.04 | 23.04
2820 | 1 |  | COLAR DE TOMADA, PN 10 DN 50(DE 63) x DN 3/4" | PÇ | 1 | 23.04 | 23.04
2820 | 3 |  | COLAR DE TOMADA, PN 10 DN 50(DE 63) x DN 3/4" | PÇ | 1 | 23.04 | 23.04
2873 | 2 |  | CURVA 90º,PN10 DN 50 (DE 63) | PÇ | 3 | 19.84 | 59.52
2873 | 1 |  | CURVA 90º,PN10 DN 50 (DE 63) | PÇ | 1 | 19.84 | 19.84
2873 | 2 |  | CURVA 90º,PN10 DN 50 (DE 63) | PÇ | 1 | 19.84 | 19.84
2876 | 2 |  | JUNTA DE TRANSIÇÃO PEAD X AÇO, PN10, DN50 | PÇ | 5 | 1113.6 | 5568
2921 | 11 |  | JUNTA DE TRANSIÇÃO PEAD X LATÃO, PN10, DN50 X DN50 | PÇ | 1 | 985.6 | 985.6
#VALUE!
116976.94

## RESUMO DA LISTA DE MATERIAIS (hidden)
| MUNICIPIO: |  | PORTO DA FOLHA
| LOCALIDADES: |  | SUBSISTEMA - 2 POVOADO DE ARATICUM |  |  | RESUMO
|  |  | RESUMO DA LISTA DE MATERIAIS |  |  | #VALUE!
ITEM | CÓDIGO | CÓDIGO | DESCRIÇÃO | UNID. | QUANT. | PREÇO (R$) | CUSTO
| DESENHO | SINAP |  |  |  |  | PARCIAL
2004 | 1 |  | ELETRODUTO FERRO GALVANIZADO, ENTRADAS ROSQUEADAS, EM BARRAS DE 3000 MM, COM LUVA EM UMA DAS EXTREMIDADES, BLINDA OU SIMILARES, NOS SEGUINTES DIÂMETROS: |  | 0 |  | #VALUE!
2005 |  | 55858 | . 25 MM | BR | 56 | 31.6288 | 1771.21
2007 | 0 | 0 71216 go | . 60 MM | BR | 1 | 97.536 | 97.54
2011 | 2 |  | ELETRODUTO PVC RÍGIDO, ENTRADAS ROSQUEADAS, EM BARRAS DE 3000 MM, COM LUVA EM UMA DAS EXTREMIDADES, NOS SEGUINTES DIÂMETROS: |  | 0 | 0 | 0
2012 | 0 | 10299/001 | . 25 MM | BR | 17 | 11.7504 | 199.76
2013 | 0 | 55865 | . 40 MM | BR | 34 | 23.0528 | 783.8
2014 | 0 |  | . 50 MM | BR | 1 | 24.512 | 24.51
2015 | 0 |  | . 32 MM | BR | 20 | 15.5136 | 310.27
2019 | 18 |  | ELETRODUTO FLEXÍVEL A PROVA DE TEMPO, FABRICADO EM TUBO METÁLICO FLEXÍVEL, REVESTIDO DE POLIVINIL CLORÍDRICO, EXTREMIDADES EM LATÃO MONTADOS, ROSCA GAS, COM CONECTOR MACHO-FÊMEA, REF. BLINDA OU SIMILAR, NOS SEGUINTES DIÂMETROS: |  | 0 | 0 | 0
2020 |  | 2502 | . 40 MM, COMPRIMENTO DE 1,5 M. | UN | 2 | 23.4496 | 46.9
2025 | 3 |  | CURVA 90° EM AÇO CARBONO GALVANIZADO, ENTRADAS ROSQUEADAS, NOS DIÂMETROS: |  | 0 | 0 | 0
2026 |  |  | . 25 mm | UN | 7 | 4.992 | 34.94
2027 |  |  | . 40 mm | UN | 2 | 8.768 | 17.54
2029 | 0 |  | . 20 mm | UN | 1 | 3.84 | 3.84
2030 |  |  | . 32 mm | UN | 4 | 6.4 | 25.6
2032 | 4 |  | CURVA 90º , ENTRADAS ROSQUEADAS, NOS SEGUINTES DIÂMETROS : |  |  | 0 | 0
2033 |  | 1884 | . 25 MM – PVC | UN | 5 | 4.3776 | 21.89
2034 |  | 1875 | . 40 MM – PVC | UN | 3 | 6.7712 | 20.31
2038 |  | 1940 | . 32 MM - PVC | UN | 3 | 9.1264 | 27.38
2046 | 5 |  | CABEÇOTE PARA ENTRADA DE LINHA DE ALIMENTAÇÃO COM BUCHA DE MATERIAL ISOLANTE E CORPO DE ALUMÍNIO FUNDIDO, NOS SEGUINTES DIÂMETROS: |  | 0 | 0 | 0
2047 |  |  | . 25 M | UN | 4 | 3.8272 | 15.31
2053 | 7 |  | CABO DE COBRE NU, COM AS SEGUINTES SEÇÕES: |  | 0 | 0 | 0
2055 |  | 868 | . # 25 MM2 | M | 300 | 10.9056 | 3271.68
2060 | 6 |  | CABO DE COBRE (TEMPERA MOLE), ISOLAÇÃO EM PVC (70OC), COMPOSTO TERMOPLÁSTICO POLIVINILA, CAPA INTERNA EM PVC E COBERTURA EM PVC TIPO STI, COR PRETA, COM CARACTERÍSTICAS ESPECIAIS A NÃO PROPAGAÇÃO E AUTOEXTINÇÃO DO FOGO, 0.6 - 1 KV, REF. SINTENAX OU SIMILA |  | 0 | 0 | 0
2061 |  | 63485/001 | . # 2,5 MM2 , CABO COM 1 CONDUTOR | M | 440 | 3.328 | 1464.32
2062 |  | 994 | . # 6,0 MM2 , CABO COM 1 CONDUTOR | M | 200 | 5.7984 | 1159.68
2063 |  | 24210/001 | . # 10,0 MM2 , CABO COM 1 CONDUTOR | M | 80 | 5.5168 | 441.34
2064 |  | 993 | . # 1,5 MM2, CABO COM 1 CONDUTOR | M | 50 | 2.176 | 108.8
2065 |  |  | . # 1,5 MM2, CABO COM 3 CONDUTORES | M | 55 | 24.192 | 1330.56
2066 |  | 1021 | . # 4,0 MM2, CABO COM 1 CONDUTOR | M | 950 | 4.672 | 4438.4
2077 | 15 |  | HASTE DE ATERRAMENTO, COM NÚCLEO DE AÇO DE ALTA RESISTÊNCIA MECÂNICA, REVESTIDA DE COBRE ELETROLÍTICO, TIPO COPPERWELD, COM CONECTOR, NOS SEGUINTES DIÂMETROS E COMPRIMENTOS : |  | 0 | 0 | 0
2079 | 0 |  | DN 25 X 3000 MM | UN | 15 | 58.624 | 879.36
2087 | 7 | 72280 | REFLETOR REDONDO HERMÉTICO EM ALUMÍNIO, REF. TECNOWATT OU SIMILAR, COM ARTICULAÇÃO HORIZONTAL E VERTICAL, TENSÃO 220 V, BASE E-27. | UN | 8 | 122.88 | 983.04
2089 | 8 | 2510 | RELÉ FOTOELÉTRICO MAGNÉTICO, PARA 220 V, REF. TECNOWATT OU SIMILAR, SENSIBILIDADE LIGA 5 A 12 LUX E DESLIGA 10 A 50 LUX, 1000 W. | UN | 5 | 33.0624 | 165.31
2091 | 9 | 1082 | REATOR COM ALTO FATOR DE POTÊNCIA, USO EXTERNO, 220 V, PARA LÂMPADA VAPOR DE SÓDIO, REF. PHILIPS OU SIMILAR, NAS SEGUINTES POTÊNCIAS: |  | 0 | 0 | 0
2092 |  | 72235 | . 70 W | UN | 8 | 125.8624 | 1006.9
2098 | 10 |  | LÂMPADA VAPOR DE SÓDIO PARA 220 V, REF. PHILIPS OU SIMILAR, 60 HZ NAS SEGUINTES POTÊNCIAS: |  | 0 | 0 | 0
2099 |  |  | . 70 W | UN | 8 | 133.2864 | 1066.29
2108 | 2 |  | CONTATOR AUXILIAR,REF. SIEMENS OU SIMILAR, BOBINA PARA 220 VCA, CORRENTE NOMINAL |  | 0 | 0 | 0
2109 | 0 |  | 10 A, 60 HZ, 2 NA + 2 NF. | UN | 4 | 73.0112 | 292.04
2112 | 1 |  | CONTADOR TRIPOLAR ACIONAMENTO EM 220 vca, 60 Hz, REF. SIEMENS OU SIMILAR COM AS SEGUINTES CORRENTES MÁXIMAS DE SERVIÇO E CONTATOS AUXILIARES: |  | 0 | 0 | 0
2114 | 0 |  | .25 A, (2 NA + 2 NF), Tensão nominal 660 V. | UN | 4 | 222.656 | 890.62
2115 |  |  | .16 A, (2 NA + 2 NF), Tensão nominal 660 V. | UN | 2 | 222.656 | 445.31
2115 | 0 |  | .16 A, (2 NA + 2 NF), Tensão nominal 660 V. | UN | 4 | 222.656 | 890.62
2117 | 4 |  | FUSÍVEL DIAZED, CONJUNTO COMPLETO (BASE + FUSÍVEL), TENSÃO NOMINAL 500 V, REF.SIEMENS OU SIMILAR, COM AS SEGUINTES CORRENTES NOMINAIS: |  | 0 | 0 | 0
2118 | 0 |  | . 6 A | UN | 12 | 16.4352 | 197.22
2119 | 0 | 12344 | . 2 A | UN | 6 | 12.4672 | 74.8
2120 |  | 12343 | . 4 A | UN | 1 | 14.0416 | 14.04
2121 |  |  | . 10 A | UN | 6 | 17.3824 | 104.29
2122 | 3 |  | RELE TÉRMICO BIMETÁLICO COM COMPENSAÇÃO P/ VARIAÇÃO DE TEMPERATURA AMBIENTE, COM (1 NA + 1 NF), TENSÃO DE ISOLAMENTO 600 V, REF. SIEMENS OU SIMILAR, NA SEGUINTE FAIXA DE AJUSTE: |  | 0 | 0 | 0
2123 |  |  | . (3,7 - 2,5) A | UN | 4 | 119.6032 | 478.41
2124 | 5 |  | CHAVE SELETORA DE COMANDO, INSTALAÇÃO FRONTAL AO QUADRO, MONTAGEM PELO TOPO TENSÃO NOMINAL 440 V, 16 A, REF. ACE OU SIMILAR, COM 3 POSIÇÕES. | UN | 4 | 108.6464 | 434.59
2126 | 6 |  | BOTOEIRA DE COMANDO PULSADOR SERIE 20, DN 30 MM, GUARDA TOTAL BAIXA, COMPOSTO DE ARRUELA TRAVANTE, REF. SIEMENS OU SIMILAR, COM TECLA RAIADA NA COR INDICADA ABAIXO E OS SEGUINTES NÚMERO E TIPOS DE CONTATOS. |  | 0 | 0 | 0
2127 | 0 |  | .COR VERDE, 1 NA | UN | 2 | 162.1248 | 324.25
2128 | 0 |  | .COR VERMELHA, 1 NF | UN | 2 | 162.1248 | 324.25
2130 | 7 |  | CONJUNTO SINALEIRO SERIE 20, DN 30.5 MM, COM LENTE OVAL NA COR INDICADA, COM LÂMPADA INCANDESCENTE 3 W, 220 V, REF. SIEMENS OU SIMILAR, SOQUETE TIPO E 14. |  | 0 | 0 | 0
2131 | 0 |  | .COR VERDE | UN | 4 | 71.8336 | 287.33
2132 | 0 |  | .COR VERMELHO | UN | 4 | 71.8336 | 287.33
2134 | 9 |  | CONECTOR UNIPOLAR SAK, COM OS RESPECTIVOS ACESSÓRIOS PARA IDENTIFICAÇÃO E FIXAÇÃO, REF. SIEMENS OU SIMILAR, NOS SEGUINTES TIPOS: |  | 0 | 0 | 0
2135 | 0 |  | .SAK 2.5 KRG | UN | 60 | 4.4672 | 268.03
2136 |  |  | SAK 4.0 KRG | UN | 16 | 6.2336 | 99.74
2137 | 0 |  | .SAK 10 KRG | UN | 12 | 9.984 | 119.81
2137 |  |  | .SAK 10 KRG | UN | 10 | 9.984 | 99.84
2140 | 11 |  | VOLTÍMETRO DE 72 X 72 MM, FERRO MÓVEL, COM AMORTECIMENTO MAGNÉTICO, TENSÃO DE ISOLAMENTO 2 KV, PARA INSTALAÇÃO EM PORTA DE PAINEL, REF. ENGRO OU SIMILAR, NA ESCALA 0-500 V E PRECISÃO DE 1.5 %. | UN | 3 | 142.4256 | 427.28
2142 | 12 |  | ARMÁRIO CONFECCIONADO EM CHAPA DE AÇO, IP 54. ACABAMENTO A BASE DE EPOXI COM ACESSÓRIOS INTERNOS BICROMATIZADOS, CONSTRUÍDO E INSTALADO DE ACORDO COM O PROJETO E COM AS DIMENSÕES ABAIXO : |  | 0 | 0 | 0
2143 |  |  | .DIMENSÕES DE (1100 X 600 X 400 MM ) ( A X L X P ) | UN | 1 | 1792 | 1792
2144 |  |  | .DIMENSÕES DE (630 X 540 X 360 MM) (A X L X P) | UN | 2 | 365.3632 | 730.73
2146 | 8 |  | RELÉ FALTA DE FASE, PARA 380 V, REF. ALTRONIC OU SIMILAR SEM NEUTRO | UN | 2 | 62.2592 | 124.52
2148 | 13 |  | DISJUNTOR TERMOMAGNÉTICO, COM CAPACIDADE DE RUPTURA EM 220/380 v, PARA UNIPOLARES 3 Kva, E PARA OS TRIPOLARES 4.5 Kva. REF.SIEMENS OU SIMILAR, NOS TIPOS: |  | 0 | 0 | 0
2149 | 0 |  | .UNIPOLAR 220 V, 26 A | UN | 2 | 10.3424 | 20.68
2152 | 0 | 2380 | .TRIPOLAR 380 V, 40 A, 63A | UN | 1 | 143.36 | 143.36
2153 | 0 |  | .UNIPOLAR 220 V, 6 A | UN | 1 | 35.1616 | 35.16
2155 | 0 | 2387 | .TRIPOLAR 380 V, 16 A , 20A, 25A | UN | 1 | 68.096 | 68.1
2156 | 0 | 2369 | .UNIPOLAR 220 V, 15 A | UN | 1 | 10.3168 | 10.32
2157 | 14 | 1084 | REATOR COM AFP, REF. PHOLIPS OU SIMILAR, PARA LÂMPADA FLUORESCENTE DE 15 W. | UN | 2 | 33.344 | 66.69
2159 | 15 | 3753 | LÂMPADA FLUORESCENTE, 220 V, 60 HZ, REF. PHILPS OU SIMILAR, 15 W. | UN | 2 | 16.192 | 32.38
2161 | 16 |  | CHAVE COMUTADORA PARA VOLTÍMETRO, COM AS POSIÇÕES ( 0-RS-TS-RT ), FRONTAL QUADRADO PARA MONTAGEM PELO TOPO, REF. SIEMENS OU SIMILAR, CORRENTE NOMINAL 16 A, 440 VCA. | UN | 2 | 79.7056 | 159.41
2169 | 10 |  | PROTETOR DE SURTO, MONOFÁSICO, TENSÃO DE TRABALHO 220 VCA, CORRENTE MÁXIMA 25KA EM 8/20 mS, RESPOSTA < 25 NS, REF.CLAMPER OU SIMILAR. | UN | 3 | 487.68 | 1463.04
2184 | 17 |  | PROTETOR CONTRA SURTO DE TENSÃO MONOFÁSICO, DOIS ESTÁGIOS, TENSÃO DE TRABALHO 220 VCA, CORRENTE MÁXIMA 5 KA, TEMPO DE REPOSTA < 1 NS, REF. MAINS PLUGTRAB OU SIMILAR. | UN | 2 | 552.96 | 1105.92
2186 | 18 |  | CONVERSOR 220 VCA PARA 24 VCC, 1 A . | UN | 2 | 445.44 | 890.88
2246 | 22 |  | (QG) Painel de distribuição com os seguintes requisitos mínimos: Invólucro, instalação abrigada, montagem aparente construído em chapa de aço, com porta frontal, trinco e fechadura, pintado interno e externamente com tinta antioxida | CJ | 0 | 576 | 0
2247 |  |  | 40A - 3 polos | UN | 1 | 0 | 0
2251 |  |  | 10A - 1 polo | UN | 1 | 0 | 0
2253 |  |  | 30A - 3 polos | UN | 1 | 0 | 0
2255 |  |  | 25A - 3 polos | UN | 1 | 0 | 0
2256 |  |  | 30A - 1 polo | UN | 1 | 0 | 0
2257 |  |  | 10A - 3 polo | UN | 1 | 0 | 0
2258 | 11 |  | 20A - 1 polos | UN | 10 | 0 | 0
2260 | 12 |  | 50A - 3 polo | UN | 1 | 0 | 0
2265 | 13 |  | CHAVE DE NÍVEL, TIPO BÓIA, NÍVEL SUPERIOR, PARA 250V, CORRENTE NOMINAL 15 A, COM 5 METROS DE CABO, E 1 CONTATO NF, REF ABS OU SIMILAR. | UN | 4 | 28.16 | 112.64
2273 | 16 |  | KIT SOLDA EXOTÉRMICA DOS SEGUINTES TIPOS OU MOLDES: |  | 0 | 0 | 0
2277 | 0 |  | . GT, HASTE DN 25, # 25,0 MM2 | UN | 15 | 321.28 | 4819.2
2278 | 0 |  | . GY, HASTE DN 25, # 25,0 MM2 | UN | 8 | 321.28 | 2570.24
2295 | 6 |  | CAIXA DE DERIVAÇÃO UNIVERSAL, DE ALUMÍNIO INJETADO, ISENTO DE COBRE, REF. BLINDA OU SIMILAR, NOS SEGUINTES DIÂMETROS E TIPOS: |  | 0 | 0 | 0
2296 |  |  | . 25 MM , TIPO LL | UN | 1 | 7.68 | 7.68
2297 |  |  | . 25 MM , TIPO T | UN | 1 | 7.68 | 7.68
2298 |  |  | . 25 MM , TIPO LB | UN | 1 | 7.68 | 7.68
2299 |  |  | . 25 MM , TIPO E, COM INTERRUPTOR UMA SEÇÃO SIMPLES. | UN | 1 | 7.68 | 7.68
2300 |  |  | . 40 MM , TIPO LB | UN | 4 | 21.76 | 87.04
2301 | 0 |  | . 40 MM , TIPO T | UN | 1 | 21.76 | 21.76
2302 | 0 |  | . 25 MM , TIPO C | UN | 4 | 7.68 | 30.72
2303 | 0 |  | . 25 MM , TIPO TB | UN | 1 | 7.68 | 7.68
2307 | 20 |  | LUMINÁRIA ESPECIAL PARA LÂMPADA INCANDESCENTE A PROVA DE GASES , VAPORES, TEMPO, POEIRAS, CORPO E REDE DE PROTEÇÃO EM ALUMÍNIO FUNDIDO, SOQUETE E-27, REF. TIPO TARTARUGA DA TECNOWATT OU SIMILAR. | UN | 1 | 60.16 | 60.16
2309 | 13 |  | ABRAÇADEIRA EM AÇO GALVANIZADO TIPO D, PARA FIXAÇÃO DE ELETRODUTO, REF. BLINDA OU SIMILAR, NOS SEGUINTES DIÂMETROS: |  | 0 | 0 | 0
2310 |  |  | . 25 MM | UN | 27 | 0.896 | 24.19
2311 |  |  | . 32 MM | UN | 15 | 1.024 | 15.36
2312 | 0 |  | . 50 MM | UN | 2 | 4.9152 | 9.83
2313 | 0 |  | . 60 MM | UN | 8 | 8.192 | 65.54
2370 | 10 | 1599 | CONECTOR PRENSA CABO DE ALUMINIO BITOLA 3/4 P/ CABO DN 17,5 - 20MM | UN | 8 | 4.864 | 38.91
2372 | 11 |  | CONECTOR DE COMPRESSÃO FORMATO “H” | UN | 2 | 7.296 | 14.59
2474 | 3 | 2122 | RELE TÉRMICO BIMETÁLICO COM COMPENSAÇÃO P/ VARIAÇÃO DE TEMPERATURA AMBIENTE, COM (1 NA + 1 NF), TENSÃO DE ISOLAMENTO 600 V, REF. SIEMENS OU SIMILAR, NA SEGUINTE FAIXA DE AJUSTE: |  | 0 | 0 | 0
2478 |  |  | . 16 A | UN | 2 | 119.0656 | 238.13
2506 | 8 |  | SUPERVISOR TRIFÁSICO DE TENSÃO, PARA 380 V. REF. ALTRONIC OU SIMILAR. | UN | 1 | 467.2 | 467.2
2515 | 10 | 4272 | PÁRA-RAIOS PARA BAIXA TENSÃO, 1500 V, ATUAÇÃO PÔR CENTELHADORES, REF. ALTRONIC OU SIMILAR | UN | 6 | 72.0896 | 432.54
2830 |  | 26296 | TRANSFORMADOR DE CORRENTE BLINDADO 600V PARA RELACAO DE 120/5A. | UN | 1 | 315.136 | 315.14
#VALUE!