## CAPA
SISTEMA DE ABASTECIMENTO DE ÁGUA
ORÇAMENTO
CLIENTE: | CODEVASF
ESTADO | SERGIPE
MUNICIPIO: | POÇO REDONDO
LOCALIDADES: | SUBSISTEMA - 3 P.A. CAJUEIRO
Valor Global | #VALUE!
#VALUE!
Ref: Material | 2008-12-01
Ref: Serviço | 2009-02-01
Ref: Mercado | 2009-03-01

## RESUMO GERAL - S.A.A.
ORÇAMENTO
| SISTEMA DE ABASTECIMENTO DE ÁGUA |  | MOEDA ...............................: |  | REAL
CLIENTE: | CODEVASF |  | LEIS SOCIAIS .....................: |  | 1.152
ESTADO | SERGIPE |  | BDI ........................................: |  | 0.28
MUNICIPIO: | POÇO REDONDO |  | TAXA DE COMPRA |  | 0
LOCALIDADES: | SUBSISTEMA - 3 P.A. CAJUEIRO
Ref: Material | 2008-12-01
Ref: Serviço | 2009-02-01
Ref: Mercado | 2009-03-01
RESUMO GERAL DO ORÇAMENTO
ITEM | DESCRIÇÃO |  |  |  | CUSTO
RESUMO | SUBSISTEMA - 3 P.A. CAJUEIRO
| RESUMO GERAL | 0 |  |  | #VALUE! | #VALUE!
A | PARTE CIVIL | 0 |  |  | #VALUE! | #VALUE!
I A | CANTEIRO DE OBRAS - GERAL | 0 |  |  | 19550.44
II A | SERVIÇOS PRELIMINARES |  | 0 |  | 16703.4
III A | SERVIÇOS TÉCNICOS |  |  |  | 4385.77
IV A | COMPOSIÇÕES 1. 2 e CASA DE QUIMICA |  |  |  | 32463.87
V A | MOVIMENTO DE TERRA |  |  |  | #VALUE!
VI A | CARGA TRANSPORTE E DESCARGA DE TUBOS |  |  |  | 11398.9
VI I A | MONTAGENS DE TUBOS |  |  |  | 14852.18
V I I I A | MONTAGENS DE TUBO DE FERRO |  |  |  | 0
I X A | CAIXAS |  |  |  | 31930
X A | TANQUE DE RETENÇÃO |  |  |  | 1711.57
XI A | FUNDAÇÃO E ESTRUTURA | 0 | 0 |  | 102567.63
XI I A | ALVENARIA DE ELEVAÇÃO |  |  |  | 2811.47
XI I I A | COBERTURA COM TELHA | 0 | 0 |  | 817.44
XI V A | PORTA E OU TAMPA |  |  |  | 734
XV A | REVESTIMENTOS |  |  |  | 4404.98
XV I A | CANALETAS |  |  |  | 4600
XV I IA | PAVIMENTAÇÕES |  |  |  | 1009.88
XVIII A | URBANIZAÇÃO DA AREA DE TRATAMENTO |  |  |  | 25018.53
XIX A | PINTURA |  |  |  | 214.34
XX A | DIVERSOS |  |  |  | 135.2
XXI A | ESCADAS LOCAIS DIVERSOS |  |  |  | 600
XX I I A | DRENO |  |  |  | 2165.89
XX I I I A | SINALIZAÇÃO | 0 | 0 |  | 1551.48
XX I V A | LIGAÇÕES DOMICILIARES |  |  |  | 17905.2
B | MATERIAL HIDRÁULICO |  |  |  | #VALUE! | #VALUE!
| AQUISIÇÃO DO MATERIAL HIDRAULICO |  |  |  | #VALUE!
| MONTAGEM DO MATERIAL HIDRÁULICO(20% DO MATERIAL) |  |  |  | #VALUE!
1 | LISTA DE MATERIAL DA CAPTAÇÃO |  | F 03/22 |  | #VALUE! | #VALUE!
2 | LISTA DE MATERIAIS DA VALVULA DE ALIVIO |  | F 03/22 |  | #VALUE!
3 | LISTA DE MATERIAIS DA CAIXA DE MANOBRA |  | F 03/22 |  | #VALUE!
4 | LISTA DE MATERIAIS DA ADUTORA DE AGUA BRUTA |  | F 06/22 |  | #VALUE!
5 | LISTA DE MATERIAIS MEDIDOR DE VAZÃO DA AGUA TRATADA ETA |  | F 07/22 |  | #VALUE!
6 | LISTA DE MATERIAIS - MEDIDOR DE VAZÃO DE AGUA BRUTA |  | F 09/22 |  | #VALUE!
7 | LISTA DE MATERIAIS - INTERLIGAÇÃO ETA |  | F 09/22 |  | #VALUE!
8 | LISTA DE MATERIAIS Tanque da Eta (Cloro e Fluor) V= 20,00m3 (APOIADO) |  | F 10/22 |  | #VALUE!
9 | LISTA DE MATERIAIS DA ELEVATORIA DE AGUA DE LAVAGEM - SISTEMA 3 |  | F 11/22 |  | #VALUE!
10 | LISTA DE MATERIAIS ELEVATORIA DE AGUA TRATADA - EAT 2 |  | F 12/22 |  | #VALUE!
11 | LISTA DE MATERIAIS DA ADUTORA DE AGUA TRATADA - SISTEMA 3 |  | F 17/22 |  | #VALUE!
12 | LISTA DA REDE DE DISTRIBUIÇÃO DE CAJUEIRO |  | F 18/22 |  | #VALUE!
13 | LISTA DE MATERIAIS RAMAIS DE LIGAÇÕES CAJUEIRO |  | F 18/22 |  | 22668.81
14 | LISTA DE MATERIAIS RESERVATORIO Rapo V= 100,00m3 CAJUEIRO |  | F 19/22 |  | #VALUE!
15 | LISTA DE MATERIAIS DA ELEVATORIA DE AGUA TRATADA 3 |  | F 20/22 |  | #VALUE!
16 | LISTA DE MATERIAIS RESERVATORIO Rel V= 30,00m3 |  | F 21/22 |  | #VALUE!
C | EQUIPAMENTOS | 0 | 0 |  | #VALUE!
| EQUIPAMENTOS AQUISIÇÃO |  |  |  | #VALUE! | #VALUE!
| MONTAGEM DO EQUIPAMENTO (20 % ) |  |  |  | #VALUE!
I C | EQUIPAMENTOS - BOMBAS - FLUTUANTE- AGUA BRUTA |  | 0 |  | 102567.54
I I C | BOMBAS PARA ELEVATÓRIA DE ÁGUA |  | 0 |  | 50688
III C | EQUIPAMENTO PARA TRATAMENTO QUÍMICO |  | 0 |  | 8960
IV C | ESTAÇAO DE TRATAMENTO COMPACTA |  |  |  | #VALUE!
V C | RESERVATÓRIOS (POLIPROPILENO) |  |  |  | 18521.6
V I C | RESERVATÓRIOS METALICO APOIADO |  |  |  | 77800
VII C | ESCADA FORNECIDAS JUNTO COM O RESERVATORIO |  |  |  | 9464.26
VIII C | COLUNA ( CONCRETO P/ RESERVATORIO DE POLIPROPILENO) |  |  |  | 13381.12
D | ENERGIZAÇÃO / MATERIAS ELÉTRICOS | 0 | 0 |  | #VALUE!
| AQUISIÇÃO DO MATERIAL HIDRAULICO |  |  |  | #VALUE!
| MONTAGEM DO MATERIAL ELÉTRICO(20% DO MATERIAL) |  |  |  | #VALUE!
1 | LISTA DE MATERIAIS - INSTALAÇÕES EXTERNAS CENTRO DE RESERVAÇÃO |  | PROJETO |  | #VALUE! | #VALUE!
2 | LISTA DE MATERIAIS - LUZ PILOTO E PARA RAIO |  | PROJETO |  | #VALUE!
3 | LISTA DE MATERIAIS - INSTALAÇÕES EXTERNAS CENTRO DE RESERVAÇÃO |  | PROJETO |  | 9256.62
4 | LISTA DE MATERIAIS - QCM EAL PA CAJUEIRO |  | PROJETO |  | 3996.07
5 | LISTA DE MATERIAIS - QCM EAL |  | PROJETO |  | 3924.59
6 | LISTA DE MATERIAIS - QCM EAL |  | PROJETO |  | 3452.22
E | AUTOMAÇÃO |  |  |  | 98880
F | MEIO AMBIENTE ( 2% DO VALOR DA OBRA) |  |  |  | 28500
0
0
0
0
0
0
0
0
0
0
0
0
0
0
0
0
0
0
0
0
0
0
0
0
0
0
0
0
0
0
0
0
0
0
0
0
0
0
0
0
0
0
0
0
0
0
0
0
0
0
0
0
0
0
0
0
0
0
0
0
0
0
0
0
0
0
0
0
0
0
0
0
0
0
0
0
0
0
0
0
0
0
0
0
0
0
0
0
0
0
0
0
0
0
0
0
0
0
0
0
0
0
0
0
0
0
0
0
0
0
0
0
0
0
0
0
0
0
0
0
0
0
0
0
0
0
0
0
0
0
0
0
0
0
0
0
0
0
0
0
0
0
0
0
0
0
0
0
0
0
0
0
0
0
0
0
0
0
0
0
0
0
0
0
0
0
0
0
0
0
0
0
0
0
0
0
0
0
0
0
0
0
0
0
0
0
0
0
0
0
0
0
0
0
0
0
0
0
0
0
0
0
0
0
0
0
0
0
0
0
0
0
0
0
0
0
0
0
0
0
0
0
0
0
0
0
0
0
0
0
0
0
0
0
0
0
0
0
0
0
0
0
0
0
0
0
0
0
0
0
0
0
0
0
0
0
0
0
0
0
0
0
0
0
0
0
0
0
0
0
0
0
0
0
0
0
0
0
0
0
0
0
0
0
0
0
0
0
0
0
0
0
0
0
0
0
0
0
0
0
0
0
0
0
0
0
0
0
0
0
0
0
0
0
0
0
0
0
0
0
0
0
0
0
0
0
0
0
0
0
0
0
0
0
0
0
0
0
0
0
0
0
0
0
0
0
0
0
0
0
0
0
0
0
0
0
0
0
0
0
0
0
0
0
0
0
0
0
0
0
0
0
0
0
0
0
0
0
0
0
0
0
0
0
0
0
0
0
0
0
0
0
0
0
0
0
0
0
0
0
0
0
0
0
0
0
0
0
0
0
0
0
0
0
0
0
0
0
0
0
0
0
0
0
0
0
0
0
0
0
0
0
0
0
0
0
0
0
0
0
0
0
0
0
0
0
0
0
0
0
0
0
0
0
0
0
0
0
0
0
0
0
0
0
0
0
0
0
0
0
0
0
0
0
0
0
0
0
0
0
0
0
0
0
0
0
0
0
0
0
0
0
0
0
0
0
0
0
0
0
0
0
0
0
0
0
0
0
0
0
0
0
0
0
0
0
0
0
0
0
0
0
0
0
0
0
0
0
0
0
0
0
0
0
0
0
0
0
0
0
0
0
0
0
0
0
0
0
0
0
0
0
0
0
0
0
0
0
0
0
0
0
0
0
0
0
0
0
0
0
0
0
0
0
0
0
0
0
0
0
0
0
0
0
0
0
0
0
0
0
0
0
0
0
0
0
0
0
0
0
0
0
0
0
0
0
0
0
0
0
0
0
0
0
0
0
0
0
0
0
0
0
0
0
0
0
0
0
0
0
0
0
0
0
0
0
0
0
0
0
0
0
0
0
0
0
0
0
0
0
0
0
0
0
0
0
0
0
0
0
0
0
0
0
0
0
0
0
0
0
0
0
0
0
0

## ORÇAMENTO - S.A.A.
|  |  |  | ORÇAMENTO |  |  | MOEDA ...............................: |  | REAL
|  |  |  | SISTEMA DE ABASTECIMENTO DE ÁGUA |  |  | LEIS SOCIAIS .....................: |  | 115.2%
| CLIENTE: |  |  | CODEVASF |  |  | BDI ........................................: |  | 28%
| ESTADO |  |  | SERGIPE |  |  | TAXA DE COMPRA ....... |  | 0%
| MUNICIPIO: |  |  | POÇO REDONDO
| LOCALIDADES: |  |  | SUBSISTEMA - 3 P.A. CAJUEIRO
| Ref: Material |  |  | 2008-12-01 |  | 445
| Ref: Serviço |  |  | 2009-02-01 |  | 169 | 276
| Ref: Mercado |  |  | 2009-03-01
linha1634
BANCO | ITEM | CODIGO | CODIGO | DESCRIÇÃO | UNID. | QUANT. | CUSTO | CUSTO | CUSTO
DE |  | DESENHO | SINAP |  |  |  | UNITÁRIO | PARCIAL | TOTAL |  |  | NÃO ESQUECER DE ATUALIZAR
DADOS
| GERAL |  |  | SISTEMA DE ABASTECIMENTO DE AGUA |  |  |  |  | #VALUE! |  | #VALUE! | MEIO AMBIEMTE
| A |  |  | PARTE CIVIL |  | 0 |  |  | #VALUE!
503 | I A |  |  | CANTEIRO DE OBRAS - GERAL |  |  |  |  | 19550.44
505 |  |  |  | INSTALAÇAO DE CANTEIRO DE OBRAS, E MOBILIZAÇÃO DE EQUIPAMENTOS | UN | 1 | 2052.96 | 2052.96
510 |  |  |  | DESMOBILIZAÇÃO .DE PESSOAL E EQUIPAMENTOS | UN | 1 | 1026.48 | 1026.48 |  | 0
515 |  |  |  | MANUTENÇAO DO CANTEIRO DE OBRAS | MÊS | 2 | 1237 | 2474
516 |  |  |  | ADMINISTRAÇAO LOCAL | MÊS | 2 | 1478 | 2956
506 |  |  | 11532/001 | VIGIA | UN | 6 | 855.3 | 5131.8
507 |  |  | 11506/001 | BARRACAO DE OBRA DE MADEIRA INCLUINDO INSTALAÇOES HIDRO-SANITARIAS E ELETRICAS . | M2 | 20 | 105.97 | 2119.4
508 |  |  | 25679/002 | CERCA ARAME LISO H=1,7M - 12 FIOS/POSTE RETO CONCRETO 15X15CM H=2,3M A | M | 40 | 16.84 | 673.6
509 |  |  |  | PORTÃO DE MADEIRA PARA PEDESTRE E PARA VEICULOS VEICULO | UN | 2 | 132.5 | 265
514 |  |  | 23605 | PLACA DE OBRA | M2 | 20 | 142.56 | 2851.2
511 | II A |  |  | SERVIÇOS PRELIMINARES |  |  |  |  | 16703.4
512 |  |  | 237351/001 | LIMPEZA MANUAL TERR.C/RETIRADA VEGETAÇÃO EXIST.QUEIMA MESMA | M2 | 8610 | 1.17 | 10073.7
513 |  |  | 9537 | LIMPEZA FINAL DA OBRA | M2 | 8610 | 0.77 | 6629.7
518 | III A |  |  | SERVIÇOS TÉCNICOS |  |  |  |  | 4385.77
519 |  |  |  | LOCACAO DE REDE/ADUTORA C/UTIL. DE BALIZA,TRENA, CAL E LINHA | M | 9578.5 | 0.04 | 383.14
520 |  |  |  | CADASTRO DE REDES E ADUTORAS | M | 9578.5 | 0.35 | 3352.48
521 |  |  |  | LOCAÇÃO E DEMARCAÇÃO DA OBRA ATE 50M2 | M2 | 152.26 | 4.27 | 650.15
COMP | IV A |  |  | COMPOSIÇÕES 1. 2 e CASA DE QUIMICA |  |  |  |  | 32463.87
COMP 1 |  |  |  | ANCORADOURO (PONTO DE TRASIÇAO DO MANGOTE) (Composição 01) | UN | 1 | 658.31 | 658.31
COMP2 |  |  |  | CAIXA DE MANOBRA ADUTORA 1,9X1,5X1,4 (Composição 02) | UN | 1 | 1424.34 | 1424.34
CASA |  |  |  | SISTEMA DE CLORAÇÃO - CASA DE QUIMICA /EDIFICAÇAO (Composição 5 ) | UN | 1 | 30381.22 | 30381.22
527 | V A |  |  | MOVIMENTO DE TERRA |  |  |  |  | #VALUE!
528 |  |  |  | ESCAVAÇÃO MANUAL |  | 0 |  | #VALUE!
529 |  |  | 63377/001 | ESCAVAÇÃO MANUAL DE VALAS,SOLO QUALQUER CATEGORIA ,EXCETO ROCHA ATE 2,0 M DE PROFUNDIDADE | M3 | 681.7184 | 11.7 | 7976.11
532 |  |  |  | ESCAVAÇÃO MANUAL ATE 2,0M EM PEDRA, MATACÃO OU ROCHA DECOMP | M3 | 0 | 20.11 | 0
537 |  |  |  | ESCAVAÇÃO MECANIZADA |  | 0 |  | #VALUE!
538 |  |  | 23418/001 | ESCAVAÇÃO MECANIZADA DE VALAS,SOLO QUALQUER CATEGORIA ,EXCETO ROCHA ATE 2,0 M DE PROFUNDIDADE | M3 | 5260.7014 | 2.74 | 14414.32
539 |  |  | 23418/002 | ESCAVAÇÃO MECANIZADA PEDRA MATACÃO OU ROCHA DECOMP. ATE 2,0M | M3 | 0 | 3.65 | 0
543 |  |  |  | REATERRO MANUAL |  | 0 |  | #VALUE!
544 |  |  |  | REATERRO MANUAL C/COMP. MAN. ATE 20 CM ACIMA GER. SUP. TUBO | M3 | 1475 | 3.57 | 5265.75
545 |  |  | 23435/001 | REATERRO COMPACTADO DE CAVAS MANUAL | M3 | 26.3712 | 7.95 | 209.65
547 |  |  |  | REGULARIZAÇÃO DE FUNDO DE VALA | M2 | 5501 | 0.59 | 3245.59
548 |  |  |  | REATERRO MECANIZADO |  | 0 |  | #VALUE!
549 |  |  | 23435/002 | REATERRO MEC. C/PASSADAS DO EQUIP. DE TRANSPORTE | M3 | 4402 | 4.35 | 19148.7
550 |  |  |  | REATERRO COM SOLO CIMENTO | M3 | 0 | 41.35 | 0
553 | VI A |  |  | CARGA TRANSPORTE E DESCARGA DE TUBOS |  |  |  |  | 11398.9
555 |  |  |  | CTD ATE 10KM P/DISTRIB. AO LONGO DA VALA DN50 , DN75 | M | 7334 | 1.1 | 8067.4
556 |  |  |  | CTD ATE 10KM P/DISTRIB. AO LONGO DA VALA - DN 100,DN150 | M | 2221 | 1.5 | 3331.5
561 | VI I A |  |  | MONTAGENS DE TUBOS |  |  |  |  | 14852.18
565 |  |  | 26289/005 | MONTAGEM TUBO/CONEX. PVC JE INCL.TESTE HIDROSTÁTICO DN 50 | M | 1930 | 1.09 | 2103.7
563 |  |  | 26289/002 | MONTAGEM TUBO/CONEX. PVC JE INCL.TESTE HIDROSTÁTICO DN 75 | M | 5404 | 1.51 | 8160.04
564 |  |  | 26289/003 | MONTAGEM TUBO/CONEX. PVC JE INCL.TESTE HIDROSTÁTICO DN 100 | M | 2221 | 2.04 | 4530.84
566 |  |  |  | MONTAGEM DO MANGOTE | M | 48 | 1.2 | 57.6
568 | V I I I A |  |  | MONTAGENS DE TUBO DE FERRO |  |  |  |  | 0
581 | I X A |  |  | CAIXAS |  |  |  |  | 31930
593 |  |  |  | CAIXA CIRCULAR SUBTERRÂNEA DE PASSAGEM TIPO 1 PARA REDE CONFORME DETALHE TIPICO | UN | 9 | 470 | 4230
582 |  |  |  | CX. ALV. BlOCO DE CONCRETO 1/2 VEZ - (1,30 X 0,90 - H = 0,75 M) | UN | 2 | 200 | 400
587 |  |  |  | CAIXA CIRCULAR SUBTERRÂNEA PARA PROTEÇÃO REGISTRO/VÁLVULA P/ TUBULAÇÃO DN 50 A 75 (H=1,35, DN = 1,00 M) | UN | 30 | 470 | 14100
586 |  |  |  | CX.DE PASSAGEM DE BLOCO DE CONCRETO .1/2 VEZ C/TAMPA CONC.:1,70 X 1,80 X 1,65 M | UN | 3 | 630 | 1890
592 |  |  |  | CAIXA CIRCULAR SUBTERRÂNEA PARA PROTEÇÃO REGISTRO/VÁLVULA P/ TUBULAÇÃO DN 75 A 150 (H=1,35, DN = 1,00 M) | UN | 2 | 650 | 1300
588 |  |  |  | CX. CIRCULAR ALV.1/2 V.P/PROT.VENTOSA (H=1,90, DN 1,20M) | UN | 13 | 770 | 10010
595 | X A |  |  | TANQUE DE RETENÇÃO |  |  |  |  | 1711.57
COMP 20M3 |  |  |  | TANQUE DE RETENÇÃO DA ETA 20,0 M3 - composição | UN | 1 | 1711.57 | 1711.57
606 | XI A |  |  | FUNDAÇÃO E ESTRUTURA |  |  |  |  | 102567.63
610 |  |  | 68625/001 | ARMADURA DE AÇO EM BARRAS | KG | 4656.305 | 5.72 | 26634.06
611 |  |  | 68576/001 | FORMAS COMPENSADA,MADEIRIT,ESP=12MM,C/SAR.PINHOS DE 3A RE=2X | M2 | 416.18 | 46.51 | 19356.53
612 |  |  |  | AREIA SECA | M3 | 316.902 | 20 | 6338.04
613 |  |  |  | LASTRO DE CONCRETO MAGRO E = 10 CM | M2 | 25 | 28.88 | 722
614 |  |  | 23437/004 | CONCRETO ESTRUTURAL FCK = 15,0 MPA (INCL. LANC. ESTRUTURA) | M3 | 125.85 | 236.59 | 29774.85
615 |  |  |  | CONCRETO ESTRUTURAL FCK = 20,0 MPA (INCL. LANC. ESTRUTURA) | M3 | 73.4731 | 246.59 | 18117.72
616 |  |  |  | LASTRO DE BRITA 2 | M3 | 7.5 | 216.59 | 1624.43
607 |  |  | 24748/002 | ESTACAS CONC.A TRADO FCK=135KG/CM2 C/20KG FER/M3 DN 30CM | M | 0 | 21.32 | 0
620 |  |  | 23752/001 | ESTACAS CONC.A TRADO FCK=135KG/CM2 C/20KG FER/M3 DN 40CM | M | 0 | 38.39 | 0
617 | XI I A |  |  | ALVENARIA DE ELEVAÇÃO |  |  |  |  | 2811.47
621 |  |  | 73998/005 | ALVENARIA DE BLOCOS DE CONCRETO ESTRUTURAL TIPO CANALETA 10X20X20CM, A SSENTADOS COM ARGAMASSA TRACO 1:0,25:4 (CIMENTO, CAL E AREIA) | M2 | 105.774 | 26.58 | 2811.47
619 |  |  | 23718/001 | ALVENARIA DE BLOCO DE CONCRETO | M2 | 0 | 16.09 | 0
622 | XI I I A |  |  | COBERTURA COM TELHA |  |  |  |  | 817.44
623 |  |  | 23771/001 | COBERTURA C/ TELHAS DE PERFIL TRAPEZOIDAL K-49, KALHETA OU SIMILAR | M2 | 16 | 51.09 | 817.44
628 | XI V A |  |  | PORTA E OU TAMPA |  |  |  |  | 734
639 |  |  |  | TAMPA DE CONCRETO (2,6x0,90X0,07) | UN | 6 | 78 | 468
630 |  |  | 25702/002 | PORTA MADEIRA LISA DIM: 0,60M X2,10M | UN | 0 | 160.93 | 0
638 |  |  |  | TAMPA DE CONCRETO (1,3x0,35X0,07) | UN | 7 | 38 | 266
640 | XV A |  |  | REVESTIMENTOS |  |  |  |  | 4404.98
642 |  |  |  | ARGAMASSA CIMENTO E AREIA 1:3, ESPESSURA 2,50 CM | M2 | 105.774 | 14.95 | 1581.32
681 |  |  |  | PEDRA BRITADA | M3 | 34.86 | 70 | 2440.2
682 |  |  |  | TIJOLO MACIÇ0S C0ZIDO(4x9x19)JUNTA ABERTA | M2 | 34.86 | 11 | 383.46
657 | XV I A |  |  | CANALETAS |  |  |  |  | 4600
656 |  |  |  | CANALETA PARA LINHAS DE PRODUTO QUIMICO (0,3X0,30) | M | 0 | 140 | 0
655 |  |  |  | CANALETA PARA LINHAS DE PRODUTO QUIMICO (0,3 X 0,15) | M | 40 | 115 | 4600
651 | XV I IA |  |  | PAVIMENTAÇÕES |  |  |  |  | 1009.88
654 |  |  | 23781 | CALÇADA,CONS. CIMENTO= 200 KG/M3 ESP=8 CM | M2 | 48.0895 | 21 | 1009.88
722 | XVIII A |  |  | URBANIZAÇÃO DA AREA DE TRATAMENTO |  |  |  |  | 25018.53
723 |  |  | 25679/001 | CERCA PADRÃO (TIPO A) 12 FIOS C/MURETA | ML | 0 | 25 | 0
724 |  |  | 23768/002 | PORTÃO METÁLICO PADRÃO P/CERCA TIPO A:1,00 X 2,00 M | UN | 2 | 191.34 | 382.68
725 |  |  |  | PORTÃO METÁLICO PADRÃO P/CERCA TIPO A: 4,00 X 2,00 M | UN | 1 | 427.5 | 427.5
726 |  |  | 11522 | PARALELEPIPEDO | M2 | 107.8 | 53.77 | 5796.41
729 |  |  |  | ALAMBRADO | ML | 249 | 65.86 | 16399.14
731 |  |  |  | MEIO FIO | ML | 62.9 | 32 | 2012.8
659 | XIX A |  |  | PINTURA |  |  |  |  | 214.34
663 |  |  | 25255/001 | PINTURA A ÓLEO SOBRE TUBULAÇÃO | M2 | 1.6 | 8.96 | 14.34
664 |  |  |  | LOGOTIPO | UN | 2 | 100 | 200
665 |  |  | 24321/001 | PINTURA EXTERNA IMPERMEABILIZANTE | M3 | 0 | 8.04 | 0
670 | XX A |  |  | DIVERSOS |  |  |  |  | 135.2
677 |  |  |  | TORNEIRA DE JARDIM COMPLETA (PROJETO TIPO) | UN | 1 | 135.2 | 135.2
692 | XXI A |  |  | ESCADAS LOCAIS DIVERSOS |  |  |  |  | 600
696 |  |  |  | ESCADA METALICA DE 4 DEGRAUS PARA CAIXA DE PASSAGEM | UN | 6 | 100 | 600
700 | XX I I A |  |  | DRENO |  |  |  |  | 2165.89
703 |  |  |  | DRENO PVC TE DN 100 MM (EXCLUSIVE FORNECIEMNTO DO TUBO) | M | 13 | 8.58 | 111.54
706 |  |  |  | DRENO PVC TE DN 200 MM (EXCLUSIVE FORNECIMENTO DE TUBO) | M | 3.5 | 23.77 | 83.2
707 |  |  |  | DRENO PVC TE DN 300 MM (EXCLUSIVE FORNECIMENTO DE TUBO) | M | 58.7 | 33.58 | 1971.15
709 | XX I I I A |  |  | SINALIZAÇÃO |  |  |  |  | 1551.48
710 |  |  |  | CAVALETE COM PLACA DE ADVERTÊNCIA 1,0X0,40 M (TIPOS:I...V) | UN | 14 | 92.54 | 1295.56
711 |  |  | 13244 | CONE DE SINALIZAÇÃO C/PINTURA REFLETIVA H=0.50 M | UN | 28 | 9.14 | 255.92
716 | XX I V A |  |  | LIGAÇÕES DOMICILIARES |  |  |  |  | 17905.2
717 |  |  | 23442/001 | LIGAÇÃO DOMICILIAR COM HIDRÔMETRO PARA REDE DN 50 A 100 EXLUINDO MATERIAL (SÓ MAÕ-DE-OBRA) | UM | 120 | 76.3 | 9156
718 |  |  | 23442/003 | HIDROMETRO | UM | 120 | 72.91 | 8749.2
719 |  |  |  | LIGAÇÃO DOMICILIAR COM HIDRÔMETRO PARA REDE DN 150 EXLUINDO MATERIAL (SÓ MAÕ-DE-OBRA) | UM | 0 | 96.3 | 0
| B |  |  | MATERIAL HIDRÁULICO |  |  |  |  | #VALUE!
|  |  |  | AQUISIÇÃO DO MATERIAL HIDRAULICO | UN | 1 | #VALUE! | #VALUE!
576 |  |  |  | MONTAGEM DO MATERIAL HIDRÁULICO(20% DO MATERIAL) | M | 1 | #VALUE! | #VALUE!
2 |  | 0 |  | CONEXÕES EM FERRO FUNDIDO DÚCTIL, COM BOLSAS, CONFORME NBR 7675, JUNTA ELÁSTICA CONFORME A NBR 7674 FORNECIDAS COM ANÉIS DE BORRACHA E LUBRIFICANTE PARA MONTAGEM. |  | 0 |  | #VALUE! |  | #VALUE!
9 |  | 0 |  | COLAR DE TOMADA, DN 50 x DN 3/4 ” | PÇ | 1 | 28.352 | 28.35
23 |  | L18 |  | COLAR DE TOMADA, DN 150 x DN 3/4" | PÇ | 1 | 56.704 | 56.7
24 |  | L22 |  | COLAR DE TOMADA, DN150 X DN1/2" | PÇ | 1 | 61.44 | 61.44
36 |  | E21 |  | COLAR DE TOMADA, PN-16, DN80 X DN 1/2" | PÇ | 1 | 64 | 64
38 |  | V01 |  | COLAR DE TOMADA, PN-16, DN80 X DN1 1/2" | PÇ | 2 | 140.8 | 281.6
43 |  | 3 |  | REDUÇAO COM PONTA E BOLSA, DN 80 x DN 75 | PÇ | 4 | 99.84 | 399.36
52 |  | 0 |  | CURVA DE 90º COM BOLSAS, JGS, DN 50 | PÇ | 2 | 153.6 | 307.2
54 |  | E08 |  | CURVA DE 90º COM BOLSAS, JGS, DN 80 | PÇ | 3 | 165.12 | 495.36
64 |  | R02 |  | CURVA DE 45º COM BOLSAS, JGS, DN 100 | PÇ | 1 | 169.6896 | 169.69
76 |  | I04 | 2869 | EXTREMIDADE FLANGE E BOLSA, PN 10, DN 100 | PÇ | 4 | 239.36 | 957.44
83 |  | R02 | 2868 | EXTREMIDADE FLANGE E PONTA, PN 10, DN 80 | PÇ | 1 | 240.64 | 240.64
84 |  | B07 |  | EXTREMIDADE FLANGE E PONTA, PN 16, DN 80 | PÇ | 1 | 256 | 256
87 |  | 20 |  | LUVA COM BOLSAS, JGS, DN50 | PÇ | 7 | 61.5808 | 431.07
88 |  | 2 | 3941 | LUVA COM BOLSAS, JGS, DN 80 | PÇ | 2 | 141.44 | 282.88
89 |  | 14 | 3942 | LUVA COM BOLSAS, JGS, DN 100 | PÇ | 1 | 305.4464 | 305.45
94 |  | 1 |  | LUVA COM BOLSAS, JM, DN 80 | PÇ | 1 | 141.44 | 141.44
98 |  | E06 | 7456 | TÊ COM BOLSAS, JGS, DN 80 | PÇ | 2 | 226.56 | 453.12
103 |  | 0 |  | TÊ COM BOLSA, JE, DN 75 X DN 50 | PÇ | 2 | 161.28 | 322.56
147 |  | 13 |  | REDUÇAO COM PONTA E BOLSA, JE, DN 100 x DN 80 | PÇ | 1 | 123.1488 | 123.15
163 |  | 0 |  | CONEXÕES EM FERRO FUNDIDO DÚCTIL, COM FLANGES, CONFORME NBR 7675 - PN -10 |  | 0 |  | #VALUE!
164 |  | 1 |  | COLAR DE TOMADA, DN 100 x DN 3/4" | PÇ | 6 | 38.4 | 230.4
181 |  | R08 |  | CURVA 90º COM FLANGES , PN - 10, DN 50 | PÇ | 2 | 198.4 | 396.8
183 |  | 6 |  | CURVA 90º COM FLANGES E PÉ PN - 10, DN 50 | PÇ | 1 | 264.96 | 264.96
184 |  | I05 |  | CURVA 90º COM FLANGES, E PÉ PN - 10, DN 100 | PÇ | 5 | 368.64 | 1843.2
185 |  | L26 |  | CURVA 90º COM FLANGES, E PÉ PN - 10, DN 150 | PÇ | 1 | 383.0784 | 383.08
187 |  | R03 |  | CURVA 90º COM FLANGES, E PÉ PN - 10, DN 80 | PÇ | 1 | 344.32 | 344.32
188 |  | R09 |  | CURVA 90º COM FLANGES, PN - 10, DN 80 | PÇ | 7 | 236.8 | 1657.6
189 |  | B03 |  | CURVA 90º COM FLANGES, PN - 10, DN 100 | PÇ | 6 | 245.76 | 1474.56
190 |  | L10 |  | CURVA 90º COM FLANGES, PN - 10, DN 150 | PÇ | 3 | 405.76 | 1217.28
191 |  | L05 |  | CURVA 90º COM FLANGES, PN - 10, DN 200 | PÇ | 1 | 683.52 | 683.52
195 |  | 28 |  | COLAR DE TOMADA, DN 2" x DN 3/4" | PÇ | 1 | 38.4 | 38.4
223 |  | R10 |  | FLANGE AVULSO, DN80 | PÇ | 3 | 112.64 | 337.92
229 |  | L14 |  | FLANGE CEGA,PN 10, DN 150 | PÇ | 1 | 206.08 | 206.08
231 |  | * |  | FLANGE AVULSO, PN 16 DN80 | PÇ | 1 | 240.64 | 240.64
232 |  | * |  | TOCO COM FLANGES, DN 80,PN 16 L = 1,29 M | PÇ | 3 | 896.8704 | 2690.61
233 |  | L13 |  | JUNÇÃO COM FLANGE ,PN 10, DN150 | PÇ | 2 | 736 | 1472
234 |  | 0 |  | JUNÇÃO COM FLANGES ,PN 10, DN200 | PÇ | 1 | 772.992 | 772.99
240 |  | 0 |  | TOCO COM FLANGES, DN 80,PN 16 L = 0,45 M | PÇ | 1 | 890.4704 | 890.47
241 |  | 0 |  | CURVA 90º COM FLANGES, E PÉ PN - 16, DN 80 | PÇ | 2 | 216.32 | 432.64
242 |  | 0 |  | TÊ COM FLANGES, PN - 16, DN 80 | PÇ | 1 | 581.12 | 581.12
247 |  | L11 |  | JUNTA DE DESMONTAGEM TRAVADA AXIALMENTE COM TIRANTE ,PN 10, DN150 | PÇ | 2 | 2560 | 5120
273 |  | * |  | REDUÇAO EXCÊNTRICA COM FLANGES ,DN 80 x SUCÇÃO DA BOMBA | PÇ | 3 | 382.72 | 1148.16
305 |  | L03 |  | TÊ COM FLANGE PN10, DN 200 | PÇ | 1 | 1094.4 | 1094.4
327 |  | 10 |  | TOCO COM FLANGES, PN - 10, DN 50, L = 0,50 M | PÇ | 1 | 476.16 | 476.16
338 |  | L06 |  | TOCO COM FLANGES, PN - 10, DN 200, L = 0,25 M | PÇ | 2 | 810.0864 | 1620.17
342 |  | B02 |  | TUBO COM FLANGES, PN - 10, DN 100, L = 1,0 M | PÇ | 2 | 1152 | 2304
355 |  | * |  | TOCO COM FLANGES, DN 80, L = 1,00 M | PÇ | 1 | 813.6704 | 813.67
382 |  | * |  | TOCO COM FLANGES, DN 80, L = 1,5 M | PÇ | 1 | 813.6704 | 813.67
383 |  | * |  | TOCO COM FLANGES, DN 80, L = 0,84 M | PÇ | 1 | 800.8704 | 800.87
506 |  | 0 |  | CONEXÕES EM FERRO FUNDIDO DÚCTIL, COM FLANGES, CONFORME NBR 7675 - PN -16 |  | 0 |  | #VALUE!
509 |  | B09 |  | CURVA 90° COM FLANGES, DN80 | PÇ | 2 | 171.0336 | 342.07
516 |  | 5 |  | EXTREMIDADE FLANGE E PONTA, COM ABA DE VEDAÇÃO, DN80 | PÇ | 2 | 352.2688 | 704.54
529 |  | 10 |  | TÊ COM FLANGES, DN80 | PÇ | 1 | 256 | 256
538 |  | 7 |  | TOCO COM FLANGES, PN16, DN 80, L = 0,25 M | PÇ | 5 | 348.9024 | 1744.51
650 |  | 0 |  | CONEXÕES EM PVC RÍGIDO PBA, JUNTA ELÁSTICA, CONFORME NBR 5648, FORNECIDAS COM ANÉIS DE BORRACHA. |  | 0 |  | #VALUE!
652 |  | V07 |  | ADAPTADOR SOLDÁVEL CURTO COM BOLSA DE1 " | PÇ | 1 | 7.04 | 7.04
653 |  | V07 |  | ADAPTADOR SOLDÁVEL CURTO COM BOLSA DE1 1/2 " | PÇ | 1 | 8.32 | 8.32
656 |  | 4 |  | CURVA 90° COM BOLSAS, JE, DN50 | PÇ | 1 | 8.32 | 8.32
657 |  | 22 |  | CURVA 45° COM BOLSAS, JE, DN50 | PÇ | 0 | 8.32 | 0
661 |  | 20 |  | LUVA DE CORRER, JE, DN50 | PÇ | 1 | 8.32 | 8.32
664 |  | 1 |  | TÊ COM BOLSAS, JE, DN50 | PÇ | 1 | 8.32 | 8.32
665 |  | 21 |  | TUBO COM PONTAS, JE, DN50 | M | 15 | 8.32 | 124.8
731 |  | 0 |  | CONEXÕES EM PVC RÍGIDO PBA, JUNTA ELÁSTICA, CONFORME NBR 5647-1, FORNECIDAS COM ANÉIS DE BORRACHA. |  | 0 |  | #VALUE!
734 |  | 19 | 52 | ADAPTADOR PVC PONTA E ROSCA PBA, DN 50 | PÇ | 3 | 12.2496 | 36.75
738 |  | * | 50 | ADAPTADOR PBA A BOLSA DE FºFº DN 75 x DN 80 | PÇ | 1 | 58.9056 | 58.91
742 |  | 19 |  | ADAPTADOR PBA A BOLSA DE FºFº DN 100 | PÇ | 1 | 82.432 | 82.43
749 |  | 23 |  | REDUÇÃO COM BOLSAS, DN 100 x DN 50 | PÇ | 2 | 44.1344 | 88.27
770 |  | 21 | 1206 | CAP, DN 50 | PÇ | 3 | 4.9024 | 14.71
772 |  | 17 | 1439 | COLAR DE TOMADA, DN 50 x DN 3/4 ” | PÇ | 2 | 8.32 | 16.64
773 |  | 12 | 1823 | CURVA 22º30’ COM PONTA E BOLSA, DN 75 | PÇ | 1 | 49.2032 | 49.2
775 |  | 13 | 1825 | CURVA 45º COM PONTA E BOLSA, DN 75 | PÇ | 1 | 55.6416 | 55.64
779 |  | 5 | 3072 | EXTREMIDADE BOLSA E FLANGE , DN 50 | PÇ | 1 | 65.4592 | 65.46
781 |  | 4 | 7048 | TÊ COM BOLSAS, DN 50 | PÇ | 17 | 14.6176 | 248.5
783 |  | 8 | 20327 | REDUÇÃO COM PONTA E BOLSA, JE, DN 75 x DN 50 | PÇ | 2 | 18.5344 | 37.07
790 |  | 14 |  | CURVA 22º30’ COM PONTA E BOLSA, DN 100 | PÇ | 1 | 48.64 | 48.64
791 |  | 15 |  | CURVA 45º COM PONTA E BOLSA, DN 100 | PÇ | 1 | 73.984 | 73.98
796 |  | 11 |  | CURVA 90° COM BOLSAS, DN 50 | PÇ | 0 | 28.16 | 0
798 |  | 9 |  | REDUÇÃO COM PONTA E BOLSA, DN 100 x DN 50 | PÇ | 1 | 44.1344 | 44.13
800 |  | 10 |  | REDUÇÃO COM PONTA E BOLSA, DN 100 x DN 75 | PÇ | 1 | 43.52 | 43.52
802 |  | 6 |  | TÊ COM BOLSAS, DN 75 x DN 50 | PÇ | 1 | 31.744 | 31.74
803 |  | 21 |  | TÊ COM BOLSAS, DN 100 x DN 50 | PÇ | 2 | 61.44 | 122.88
804 |  | 5 |  | TÊ COM BOLSAS, DN 100 | PÇ | 1 | 191.5392 | 191.54
805 |  | 7 |  | TÊ COM BOLSAS, DN 100 x DN 75 | PÇ | 1 | 181.2608 | 181.26
814 |  | 22 |  | LUVA DE CORRER, JE, DN 50 | PÇ | 8 | 6.656 | 53.25
816 |  | 0 |  | CONEXÕES COM FLANGES EM AÇO, CONFORME A NORMA AWWA. |  | 0 | 0 | 0
818 |  | 21 |  | EXTREMIDADE FLANGE E PONTA COM ABA DE VEDAÇÃO, PN16, DN50 | PÇ | 7 | 29.44 | 206.08
820 |  | B04 |  | REDUÇÃO EXCÊNTRICA COM FLANGES, PN 10, DN SUCÇÃO DA BOMBA X DN 100, L = 0,30 M | PÇ | 2 | 486.4 | 972.8
841 |  | E20 |  | JUNTA DE DESMONTAGEM TRAVADA AXIALMENTE,PN 16 DN 80 | PÇ | 1 | 1536 | 1536
848 |  | E10 |  | REDUÇÃO EXCÊNTRICA COM FLANGES, PN10, DN SUCÇÃO DA BOMBA X DN80, L = 0,20 M | PÇ | 2 | 483.84 | 967.68
865 |  | B05 |  | REDUÇÃO COM FLANGES, PN16, DN RECALQUE X DN80, L = 0,30 M | PÇ | 4 | 483.84 | 1935.36
866 |  | E14 |  | MANIFOLD | PÇ | 1 | 448 | 448
867 |  | 8 |  | REDUÇÃO COM FLANGE, PN-10, DN RECALQUE x DN 80 | PÇ | 2 | 486.4 | 972.8
879 |  | L08 |  | REDUÇÃO COM FLANGE, PN-10, DN RECALQUE x DN 150, L= 0,40 M | PÇ | 2 | 588.8 | 1177.6
880 |  | L07 |  | REDUÇÃO EXCENTRICA COM FLANGE, PN-10, DN SUCÇÃO DA BOMBA x DN200 L=0,60 M | PÇ | 2 | 1075.2 | 2150.4
893 |  | 1 |  | EXTREMIDADE PONTA E ABA DE VEDAÇÃO, PN 16, DN 80, L=0,70M | PÇ | 1 | 29.44 | 29.44
900 |  | 0 |  | CONEXÕES EM PVC, CONFORME NBR 5626 E NBR NM ISO 7/1 |  | 0 | 0 | 0
921 |  | 11 |  | CURVA 90º ROSCÁVEL, DN 50 | PÇ | 1 | 13.4784 | 13.48
930 |  | 13 |  | TÊ, ROSCÁVEL DN 50 | PÇ | 1 | 9.28 | 9.28
932 |  | 10 |  | TUBO ROSCÁVEL, DN 50 | M | 5.05 | 19.8144 | 100.06
933 |  | 26 |  | TUBO ROSCÁVEL, DN 2" | M | 1.55 | 19.8144 | 30.71
941 |  | 25 | 3879 | LUVA ROSCÁVEL, DN 2" | PÇ | 3 | 6.912 | 20.74
970 |  | 16 |  | UNIAO ROSCÁVEL, DN 50 | PÇ | 2 | 18.6368 | 37.27
973 |  | 18 |  | LUVA ROSCÁVEL, DN 50 | PÇ | 1 | 2.9568 | 2.96
980 |  | 14 |  | NIPLE DUPLO DN50 | PÇ | 5 | 1.536 | 7.68
988 |  | 17 |  | NIPLE DE REDUÇÃO, DN SUCÇÃO DA BOMBA X DN50 | PÇ | 2 | 285.44 | 570.88
999 |  | 29 |  | NIPLE DUPLO, DN3/4" | PÇ | 1 | 1.28 | 1.28
1084 |  | * | 9846 | TUBO PONTA E BOLSA, JE, DN 75 | M | 2.8 | 13.0304 | 36.49
1106 |  | 0 |  | TUBOS EM PVC RÍGIDO PBA, JUNTA ELÁSTICA, CONFORME NBR 5647-3, CLASSE 15, FORNECIDOS COM ANÉIS DE BORRACHA. |  | 0 |  | #VALUE!
1107 |  | 1 | 12599 | TUBO PONTA E BOLSA, JE, DN 50 | M | 1930 | 9.2672 | 17885.7
1108 |  | 2 | 12601 | TUBO PONTA E BOLSA, JE, DN 75 | M | 231 | 17.152 | 3962.11
1109 |  | 3 |  | TUBO PONTA E BOLSA, JE, DN 100 | M | 252.67 | 29.0432 | 7338.35
1122 |  | 0 |  | TUBOS EM DEFº Fº CLASSE 1Mpa, |  | 0 |  | #VALUE!
1133 |  | R01 |  | TUBO COM PONTAS, JE, DN100 | M | 7.5 | 38.4 | 288
1134 |  | 2 |  | TUBO COM PONTAS, JGS, DN80 | M | 3.6 | 38.4 | 138.24
1139 |  | 0 |  | TUBOS EM AÇO, CONFORME A NORMA AWWA. |  | 0 | 0 | 0
1161 |  | 8 |  | TUBO COM FLANGES, PN - 10, DN 50 L = 0,43 M | PÇ | 1 | 111.36 | 111.36
1162 |  | 7 |  | TUBO COM FLANGES, PN - 10, DN 50 L = 5,80 M | PÇ | 3 | 403.2 | 1209.6
1184 |  | 0 |  | TUBOS EM FERRO FUNDIDO DÚCTIL COM FLANGES PN-10, CONFORME NBR 7560 |  | 0 |  | #VALUE!
1192 |  | 13 |  | TUBO COM FLANGE, DN100, L = 5,55 M | PÇ | 2 | 2304 | 4608
1193 |  | 17 |  | TUBO COM FLANGE, DN100, L = 0,91 M | PÇ | 1 | 640 | 640
1211 |  | R05 |  | TUBO COM FLANGES, DN100, L = 4,20 M | PÇ | 1 | 1408 | 1408
1219 |  | I08 |  | TUBO COM FLANGES, DN100, L = 0,76 M | PÇ | 1 | 111.36 | 111.36
1265 |  | L27 |  | TUBO COM FLANGES, DN150, L = 0,70 M | PÇ | 1 | 1536 | 1536
1270 |  | 15 |  | TUBO COM FLANGES, DN100, L = 1,35 M | PÇ | 1 | 1335.04 | 1335.04
1276 |  | L02 |  | TUBO COM FLANGE, DN200, L = 3,03 M | PÇ | 1 | 3841.28 | 3841.28
1278 |  | 6 |  | TUBO COM FLANGE E PONTA, PN - 10, DN 80, L = 1,00 M | PÇ | 3 | 684.3392 | 2053.02
1285 |  | E05 |  | TUBO COM FLANGE, PN - 10, DN 80, L = 3,25 M | PÇ | 1 | 1898.7008 | 1898.7
1303 |  | L04 |  | TUBO COM FLANGE, PN - 10, DN 200, L = 0,58 M | PÇ | 1 | 2002.2272 | 2002.23
1304 |  | L17 |  | TUBO COM FLANGE, PN - 10, DN 150, L = 3,75 M | PÇ | 1 | 3213.3376 | 3213.34
1306 |  | L15 |  | TUBO COM FLANGE, PN - 10, DN 150, L = 0,57 M | PÇ | 1 | 1540.6336 | 1540.63
1314 |  | L16 |  | TUBO COM FLANGE, PN - 10, DN 150, L = 1,00 M | PÇ | 1 | 1540.6336 | 1540.63
1326 |  | I06 |  | TUBO COM FLANGE, PN - 10, DN 100, L = 0,56 M | PÇ | 1 | 1540.6336 | 1540.63
1340 |  | R04 |  | TUBO COM FLANGE, PN - 10, DN 80, L = 3,14 M | PÇ | 2 | 1898.7008 | 3797.4
1342 |  | 0 |  | TUBOS EM FERRO FUNDIDO DÚCTIL COM FLANGES PN-16, CONFORME NBR 7560 |  | 0 |  | #VALUE!
1344 |  | 11 |  | TUBO COM FLANGE ,PN 16 DN80,L=0,71 | PÇ | 1 | 512 | 512
1353 |  | 12 |  | TUBO COM FLANGE E PONTA, DN80, L = 1,95 M | PÇ | 1 | 592.64 | 592.64
1383 |  | 0 |  | TUBOS EM AÇO CARBONO, CONFORME NBR 5580 E ABNT 8182 |  | 0 |  | #VALUE!
1385 |  | V07 |  | TUBO COM ROSCAS, DN 1" | M | 5 | 25.5744 | 127.87
1386 |  | E23 |  | TUBO COM ROSCAS, PN16, DN 1" | M | 0 | 32 | 0
1388 |  | V07 |  | TUBO COM ROSCAS, DN 1/2 " | M | 5 | 12.7744 | 63.87
1460 |  | 0 |  | REGISTRO DE GAVETA SÉRIE 150 EM BRONZE, CONFORME ESPECIFICAÇÕES TÉCNICAS. |  | 0 |  | #VALUE!
1461 |  | E31 |  | PN10, DN1" | PÇ | 1 | 75.52 | 75.52
1462 |  | L24 |  | DN 1/2" | PÇ | 1 | 29.44 | 29.44
1463 |  | 3 |  | PN 10 DN 3/4" | PÇ | 7 | 17.024 | 119.17
1463 |  | 0 |  | PN 10 DN 3/4" | PÇ | 2 | 17.024 | 34.05
1468 |  | 12 |  | PN 10 DN 50 | PÇ | 2 | 42.624 | 85.25
1469 |  | V03 |  | PN16, DN1 1/2" | PÇ | 1 | 96 | 96
1470 |  | 8 |  | PN 16 DN 3/4" | PÇ | 9 | 38.4 | 345.6
1477 |  | E24 |  | PN16, DN1/2 " | PÇ | 1 | 89.6 | 89.6
1497 |  | 0 |  | REGISTRO COM FLANGE, VOLANTE E CUNHA DE BORRACHA, PN-10, CONFORME ESPECIFICAÇÕES TÉCNICAS. |  | 0 | 0 | 0
1498 |  | E01 |  | DN80 | PÇ | 6 | 501.6064 | 3009.64
1499 |  | * |  | DN75 | PÇ | 1 | 501.6064 | 501.61
1500 |  | 0 |  | REGISTRO COM BOLSAS PARA TUBOS EM PVC, CABEÇOTE E CUNHA DE BORRACHA, PN-10, CONFORME ESPECIFICAÇÕES TÉCNICAS. |  | 0 | 0 | 0
1501 |  | 12 |  | DN 50 | PÇ | 9 | 854.8352 | 7693.52
1508 |  | 22 |  | DN 100 | PÇ | 1 | 1268.5824 | 1268.58
1668 |  | 0 |  | REGISTRO COM FLANGE, VOLANTE E CUNHA DE BORRACHA, PN-10, CONFORME ESPECIFICAÇÕES TÉCNICAS. |  | 0 |  | #VALUE!
1670 |  | R07 |  | DN50 | PÇ | 1 | 254.016 | 254.02
1673 |  | L12 |  | DN 150 | PÇ | 2 | 1093.376 | 2186.75
1674 |  | L01 |  | DN 200 | PÇ | 3 | 1513.024 | 4539.07
1680 |  | 0 |  | ARRUELAS PARA FLANGES, EM BORRACHA(PN10) |  | 0 |  | #VALUE!
1681 |  | * | 480 | DN 50 | PÇ | 7 | 3.712 | 25.98
1682 |  | * | 485 | DN 80 | PÇ | 22 | 4.736 | 104.19
1683 |  | * | 486 | DN 100 | PÇ | 24 | 5.376 | 129.02
1684 |  | * |  | DN 150 | PÇ | 14 | 7.296 | 102.14
1687 |  | * |  | DN 200 | PÇ | 11 | 10.624 | 116.86
1694 |  | 0 |  | ARRUELAS PARA FLANGES, EM BORRACHA(PN16) |  | 0 |  | #VALUE!
1704 |  | * |  | DN 80 | PÇ | 36 | 5.76 | 207.36
1719 |  | 0 |  | PARAFUSOS PARA FLANGES(PN 10) |  | 0 |  | #VALUE!
1720 |  | * | 4277 | DN 50 (16 x 80) | PÇ | 28 | 7.04 | 197.12
1721 |  | * | 4277 | DN 80 (16 x 80) | PÇ | 176 | 7.04 | 1239.04
1722 |  | * | 4277 | DN 100 (16 x 80) | PÇ | 160 | 7.04 | 1126.4
1726 |  | * |  | DN 100 (20 x 80) | PÇ | 32 | 7.04 | 225.28
1731 |  | * |  | DN 150 (20 x 90) | PÇ | 112 | 11.904 | 1333.25
1734 |  | * |  | DN 200 (20 x 90) | PÇ | 88 | 11.904 | 1047.55
1742 |  | 0 |  | PARAFUSOS PARA FLANGES(PN16) |  | 0 |  | #VALUE!
1744 |  | * | 4277 | DN 80 (16 x 80) | PÇ | 240 | 7.04 | 1689.6
1802 |  | 0 |  | HIDROMETRO CONFORME ESPECIFICAÇÕES TÉCNICAS |  | 0 |  | #VALUE!
1809 |  | 27 |  | MULTIJATO, DN 2" | PÇ | 1 | 576.8704 | 576.87
1812 |  | 0 |  | VÁLVULA DE RETENÇÃO DE FECHAMENTO RAPIDO ENTRE FLANGES,PN10 |  | 0 | 0 | 0
1817 |  | L09 |  | DN 150 | PÇ | 2 | 3961.9072 | 7923.81
1820 |  | 0 |  | VENTOSA DE DUPLA FUNÇAO COM ROSCA, CONFORME ESPECIFICAÇÕES TÉCNICAS |  | 0 | 0 | 0
1821 |  | 12 |  | VENTOSA DUPLA FUNÇÃO PN 10 DN 3/4" | PÇ | 6 | 505.6 | 3033.6
1838 |  | 0 |  | MANGOTE, CONFORME ESPECIFICAÇÕES TÉCNICAS |  | 0 | 0 | 0
1847 |  | B08 |  | DN75 | M | 23.5 | 32 | 752
1850 |  | 0 |  | VENTOSA SIMPLES BRONZE, CONFORME ESPECIFICAÇÃO TÉCNICAS |  | 0 |  | #VALUE!
1851 |  | L25 |  | DN 1/2" | PÇ | 1 | 1536 | 1536
1872 |  | 0 |  | VÁLVULAS DE ALÍVIO ROSCÁVEL, CONFORME ESPECIFICAÇÕES |  | 0 |  | #VALUE!
1873 |  | V06 |  | PN16, DN1 1/2" | PÇ | 1 | 1.28 | 1.28
1873 |  | E34 |  | PN16, DN1 1/2" | PÇ | 1 | 1.28 | 1.28
1890 |  | 0 |  | VÁLVULA DE PÉ COM CRIVO |  | 0 |  | #VALUE!
1895 |  | B01 |  | DN100 | PÇ | 2 | 1331.0208 | 2662.04
1901 |  | 0 |  | VÁLVULAS DE RETENÇÃO ROSQUEAVEL DE BRONZE CONFORME ESPECIFICAÇÕES |  | 0 | 0 | 0
1904 |  | 15 |  | DN 50 | PÇ | 2 | 506.88 | 1013.76
1914 |  | 0 | 1439 | colar de tomada DN 50 / 3/4" | PÇ | 104 | 28.352 | 2948.61
1915 |  | 0 | 1417 | colar de tomada DN 75 / 3/4" | PÇ | 10 | 33.28 | 332.8
1916 |  | 2 | 3529 | Joelho soldável 25MM | PÇ | 120 | 0.6144 | 73.73
1917 |  | 3 |  | Adaptador PEAD de coMpressão 20x3/4" | PÇ | 120 | 1.344 | 161.28
1918 |  | 4 | 25880 | tubo PEAD 20 MM | M | 600 | 1.3696 | 821.76
1919 |  | 5 |  | Registro Especial 3/4" (tipo ref..M2-34 - MAZZONI ) ou siMilar | PÇ | 120 | 28.16 | 3379.2
1920 |  | 6 | 3524 | Joelho de 90 soldável coM rosca 25MMX3/4 | PÇ | 120 | 0.9984 | 119.81
1921 |  | 7 | 3906 | Luva SR 25MM X 3/4" | PÇ | 120 | 0.7424 | 89.09
1922 |  | 9 |  | Joelho soldável 25MM | PÇ | 240 | 0.2304 | 55.3
1923 |  | 0 |  | Conexão do HidrôMetro (capsulano) | PÇ | 120 | 15.36 | 1843.2
1924 |  | 10 | 4178 | HidrôMetro 3/4"x3M3 | PÇ | 120 | 90.5728 | 10868.74
1925 |  | 0 | 9868 | niple roscável 3/4' - galvanizado | PÇ | 120 | 3.8016 | 456.19
1926 |  | 11 | 65 | tubo soldável 25 MM | M | 120 | 10.432 | 1251.84
1927 |  | 0 |  | Adaptador soldável coM bolsa e rosca 25 MMx3/4" | PÇ | 120 | 0.3072 | 36.86
1964 |  | 1 |  | TUBO DN 50, L = 0,80 | PÇ | 4 | 6.4 | 25.6
1965 |  | 2 |  | COTOVELO DN 50 | PÇ | 6 | 10.24 | 61.44
1966 |  | 3 |  | NIPE DUPLO DN, 50 | PÇ | 3 | 5.12 | 15.36
1967 |  | 4 |  | DISCO DE TELA MILIMETRADO DN 50 | PÇ | 3 | 44.8 | 134.4
2006 |  | L23 |  | NIPLE DUPLO, DN 1/2" | PÇ | 1 | 3.84 | 3.84
2007 |  | 0 |  | NIPLE DUPLO, DN3/4" | PÇ | 1 | 3.84 | 3.84
2044 |  | 0 |  | TUBOS EM AÇO CARBONO, CONFORME NBR 5580 E ABNT 8182 |  | 0 | 0 | 0
2052 |  | V04 |  | TUBO, DN1 1/2" | M | 3.6 | 126.72 | 456.19
2065 |  | 0 |  | REGISTRO COM FLANGE , VOLANTE E CUNHA DE BORRACHA PN 10 , DN80 | PÇ | 2 | 1254.4 | 2508.8
2067 |  | 0 |  | REGISTRO COM FLANGE, CABEÇOTE E CUNHA DE BORRACHA, PN-16, CONFORME ESPECIFICAÇÕES TÉCNICAS. |  | 0 |  | #VALUE!
2068 |  | 0 |  | DN80 | PÇ | 3 | 953.6 | 2860.8
2080 |  | 0 |  | VÁLVULA DE RETENÇÃO DE FECHAMENTO RAPIDO ENTRE FLANGES,PN16 CONFORME ESPECIFICAÇÕES |  | 0 | 0 | 0
2082 |  | 6 |  | DN80 | PÇ | 3 | 87.04 | 261.12
2101 |  | 0 |  | VENTOSA DE DUPLA FUNÇAO PN-16, CONFORME ESPECIFICAÇÕES TÉCNICAS |  | 0 | 0 | 0
2102 |  | 9 |  | VENTOSA DUPLA FUNÇÃO PN 16 DN3/4" | PÇ | 9 | 880.64 | 7925.76
2130 |  | 0 |  | REGISTRO COM FLANGE, VOLANTE E CUNHA DE BORRACHA, PN-16, CONFORME ESPECIFICAÇÕES TÉCNICAS. |  | 0 | 0 | 0
2131 |  | E18 |  | DN 80 | PÇ | 3 | 576 | 1728
2157 |  | 0 |  | VÁLVULA REDUTORA DE PRESSÃO COM ROSCA, PN-16, CONFORME ESPECIFICAÇÕES TÉCNICAS. |  | 0 |  | #VALUE!
2158 |  | E26 |  | DN 1" | PÇ | 0 | 1024 | 0
2166 |  | 0 |  | CONEXÕES E TUBOS EM FERRO GALVANIZADO, CLASSE 150, CONFORME NBR 6925 |  | 0 |  | #VALUE!
2176 |  | 7 |  | NIPLE DUPLO, PN16, DN3/4" | PÇ | 2 | 19.2 | 38.4
2204 |  | 7 |  | NIPLE DUPLO, DN 3/4” | PÇ | 7 | 23.04 | 161.28
2229 |  | E28 |  | ADAPTADOR SOLDÁVEL CURTO COM BOLSA E ROSCA, DE32 X 1" | PÇ | 1 | 51.2 | 51.2
2230 |  | E36 |  | ADAPTADOR SOLDÁVEL CURTO COM BOLSA E ROSCA, DN 1 X 1/2" | PÇ | 1 | 52.48 | 52.48
2233 |  | E22 |  | NIPLE DUPLO, PN16, DN 1/ 2 " | PÇ | 2 | 21.76 | 43.52
2235 |  | V02 |  | NIPLE DUPLO, DN 1 1/2" | PÇ | 4 | 25.6 | 102.4
2236 |  | V05 |  | COTOVELO DN 1 1/2" | PÇ | 1 | 25.6 | 25.6
2237 |  | V07 |  | UNIÃO DN 1 1/2" | PÇ | 1 | 25.6 | 25.6
2238 |  | E35 |  | UNIÃO, PN16, DN 1 1/2" | PÇ | 1 | 26.88 | 26.88
2239 |  | E33 |  | COTOVELO, PN16, DN 1 1/2" | PÇ | 1 | 25.6 | 25.6
2240 |  | E27 |  | UNIÃO, PN16, DN 1" | PÇ | 1 | 26.88 | 26.88
2241 |  | E25 |  | COTOVELO, PN16, DN 1" | PÇ | 1 | 25.6 | 25.6
2362 |  | 0 |  | REGISTRO COM BOLSAS PARA TUBOS EM PVC, CABEÇOTE E CUNHA METÁLICA, PN-16, CONFORME ESPECIFICAÇÕES TÉCNICAS. |  | 0 | 0 | 0
2363 |  | 13 |  | DN50 | PÇ | 7 | 1.28 | 8.96
2400 |  | 0 |  | CONEXÕES EM FERRO GALVANIZADO, CONFORME NBR 6943 E NM-ISO 7-1 |  | 0 | 0 | 0
2413 |  | R08 |  | BUJÃO, DN3/4" | PÇ | 1 | 34.56 | 34.56
2437 |  | 2 |  | NIPLE DUPLO, DN3/4" | PÇ | 5 | 3.84 | 19.2
2437 |  | 18 |  | NIPLE DUPLO, DN3/4" | PÇ | 2 | 3.84 | 7.68
2558 |  | 0 |  | TUBOS EM FERRO FUNDIDO DÚCTIL CLASSE K-9, CONFORME NBR 7675 |  | 0 | 0 | 0
2563 |  | E07 |  | TUBO COM PONTAS, JE, DN80 | M | 0.81 | 384 | 311.04
2664 |  | R01 |  | ADAPTADOR COM PONTA, PEAD X F°F°, PN14, DN75 | PÇ | 1 | 64 | 64
2678 |  | 0 |  | TUBO EM PEAD PE 80 CONFORME DIN 8074 E ISO 4427 |  | 0 |  | #VALUE!
2683 |  | 3 | 25888 | PN 10 DN 75(DE 90) | M | 1253 | 12.096 | 15156.29
2685 |  | 2 | 25886 | PN 10 DN100 (DE 125) | M | 1134.2 | 15.36 | 17421.31
2692 |  | 2 |  | PN14, DN75(110) | M | 2920 | 24.32 | 71014.4
2693 |  | 1 |  | PN14, DN100 (DE140) | M | 841 | 29.44 | 24759.04
2700 |  | 1 |  | PN16, DN75(DE 110) | M | 1000 | 15.36 | 15360
2780 |  | 0 |  | CONEXÕES EM PEAD, CONFORME NBR 9798 |  | 0 |  | #VALUE!
2796 |  | I03 |  | ADAPTADOR COM PONTA, PEAD x FERRO FUNDIDO, DN 100 | PÇ | 1 | 62.72 | 62.72
2799 |  | 16 |  | ADAPTADOR COM PONTA, PEAD x FERRO FUNDIDO, DN 75(DE 90) | PÇ | 1 | 34.56 | 34.56
2801 |  | 15 |  | ADAPTADOR COM PONTA, PEAD x FERRO FUNDIDO, PN14, DN75(DE110) | PÇ | 4 | 51.2 | 204.8
2805 |  | 11 |  | ADAPTADOR COM PONTA, PEAD x PVC/PBA, DN 50(DE63) | PÇ | 1 | 12.2112 | 12.21
2817 |  | 1 |  | COLAR DE TOMADA, DN 100 x DN 3/4" | PÇ | 1 | 38.4 | 38.4
2821 |  | 6 |  | COLAR DE TOMADA, DN 75 x DN 3/4"(DE90) | PÇ | 3 | 33.28 | 99.84
2833 |  | 5 |  | COLAR DE TOMADA, PN14, DN75 X DN3/4"(DE 110) | PÇ | 6 | 51.2 | 307.2
2834 |  | 6 |  | COLAR DE TOMADA, PN16, DN100 X DN3/4"(DE140) | PÇ | 1 | 70.4 | 70.4
2839 |  | 1 |  | COLAR DE TOMADA, PN16, DN75 X DN3/4"(DE110) | PÇ | 1 | 83.2 | 83.2
2839 |  | 4 |  | COLAR DE TOMADA, PN16, DN75 X DN3/4"(DE110) | PÇ | 1 | 83.2 | 83.2
2843 |  | 4 |  | CURVA 45 º, DN 100(DE125) | PÇ | 1 | 24.576 | 24.58
2847 |  | 23 |  | CURVA 45 º, DN 75(DE90) | PÇ | 2 | 21.248 | 42.5
2849 |  | 3 |  | CURVA 45°, PN14, DN100(DE140) | PÇ | 3 | 49.92 | 149.76
2866 |  | 24 |  | CURVA 90°, PN16, DN75(DE110) | PÇ | 1 | 60.16 | 60.16
2870 |  | 5 |  | CURVA 90º, DN 100(125) | PÇ | 2 | 24.576 | 49.15
2874 |  | 25 |  | CURVA 90º, DN 75(DE 90) | PÇ | 3 | 22.656 | 67.97
2891 |  | 10 |  | TÊ COM BOLSAS, DN100 X DN50 | PÇ | 1 | 24.32 | 24.32
2903 |  | 18 |  | TÊ DE REDUÇÃO, PN14, DN75 X DN50(DE 750 | PÇ | 4 | 26.0352 | 104.14
2905 |  | 17 |  | TÊ DE REDUÇÃO, PN16, DN75 X DN50(DE 75) | PÇ | 3 | 30.08 | 90.24
2922 |  | 19 |  | TÊ, PN 10 , DN 75 x DN 50(DE63) | PÇ | 1 | 26.7136 | 26.71
2925 |  | 4 |  | ADAPTADOR COM PONTA, PEAD x FERRO FUNDIDO, PN16, DN 75(DE110) | PÇ | 5 | 69.12 | 345.6
2926 |  | 15 |  | ADAPTADOR COM PONTA, PEAD x FERRO FUNDIDO, PN16, DN 100 | PÇ | 1 | 70.4 | 70.4
| C |  |  | EQUIPAMENTOS |  |  |  |  | #VALUE!
|  |  |  | EQUIPAMENTOS AQUISIÇÃO |  |  |  | #VALUE!
578 |  |  |  | MONTAGEM DO EQUIPAMENTO (20 % ) | UN | 1 | #VALUE! | #VALUE!
732 | I C |  |  | EQUIPAMENTOS - BOMBAS - FLUTUANTE- AGUA BRUTA |  |  |  |  | 102567.54
735 |  |  |  | FLUTUANTE PARA CAPTAÇÃO DE ÁGUA,PARA 02(DOIS),CONJUNTOS DE MOTO-BOMBA EIXO HORIZONTAL;CAPACIDADE DE CARGA 800KG;COMPOSTO DE 2(DOIS) FLUTUADORES EM FIBRA DE VIDRO,PREENCHIDO COM POLIURETANO INJETADO,ACABAMENTO EM GEL-COAT ISOFILATICO COM NGP ESPECIFICO PA | UN | 1 | 21120 | 21120
736 |  |  | 43 | FORNECIMENTO E INSTALAÇÃO DE PLATAFORMA FLUTUANTE FABRICADA EM RESINA POLIESTER REFORÇADA COM FIBRA DE VIDRO E VAZIOS PREENCHIDOS COM POLIURETANO PARA ACESSO A EE FLUTUANTE , INCLUSIVE GUARDA-CORPO METÁLICO PEÇAS DE ACOPLAMENTO DOS MODULOS DE (1,50X1,5 | UN | 15 | 5235.2 | 78528
680 |  |  |  | CABO DE AÇO PARA FIXAÇÃO DO FLUTUANTE | M | 100 | 15 | 1500
614 |  |  |  | CONCRETO ESTRUTURAL FCK = 15,0 MPA (INCL. LANC. ESTRUTURA) | M3 | 6 | 236.59 | 1419.54
790 | I I C |  |  | BOMBAS PARA ELEVATÓRIA DE ÁGUA |  |  |  |  | 50688
797 |  |  |  | CONJUNTO MOTOR BOMBA CENTRÍFUGA EIXO HORIZONTAL , 6,00 CV | UN | 2 | 2944 | 5888
804 |  |  |  | CONJUNTO MOTOR BOMBA CENTRÍFUGA EIXO HORIZONTAL , 25,00 CV | UN | 6 | 7040 | 42240
806 |  |  |  | CONJUNTO MOTOR BOMBA CENTRÍFUGA EIXO HORIZONTAL , 1,50 CV | UN | 2 | 1280 | 2560
1270 | III C |  |  | EQUIPAMENTO PARA TRATAMENTO QUÍMICO |  |  |  |  | 8960
1271 |  |  |  | Cloração (detalhe em projeto tipo) | cj | 1 | 6656 | 6656
1272 |  |  |  | Fluoração | cj | 1 | 2304 | 2304
1201 | IV C |  |  | ESTAÇAO DE TRATAMENTO COMPACTA |  |  |  |  | #VALUE!
1205 |  |  |  | Estação de tratamento de água de Dupla Filtração composta por 3 filtros floco-decantadores ascendentes modelo FD30, 3 filtros de areia modelo FA4000, dois dispositivos de mistura rápida para injeção de produtos químicos, duas bombas dosadoras, uma bomba p | m3/h | 1 | 54528 | 54528
814 |  |  |  | Materiais Hidraulicos do Leito de Secagem - fornecido junto com ETA |  | 0 |  | #VALUE!
817 |  |  | 1646 | 15 m³/h | UN | 1 | 11520 | 11520
749 | V C |  |  | RESERVATÓRIOS (POLIPROPILENO) |  |  |  |  | 18521.6
755 |  |  |  | RESERVATÓRIO 20 M3 | UN | 1 | 6489.6 | 6489.6
757 |  |  |  | RESERVATÓRIO 30 M3 | UN | 1 | 12032 | 12032
760 | V I C |  |  | RESERVATÓRIOS METALICO APOIADO |  |  |  |  | 77800
762 |  |  |  | RESERVATÓRIO 100M3 | UN | 1 | 76800 | 76800
692 | VII C |  |  | ESCADA FORNECIDAS JUNTO COM O RESERVATORIO |  |  |  |  | 9464.26
694 |  |  |  | ESCADA PARA CAIXA D' ÁGUA EXTERNA | UN | 0 | 5729.28 | 0
697 |  |  |  | ESCADA METALICA DE EXTERNA VARIANDO O COMPRIMENTO , E DEGRAUS A CADA 30 CM, PARA RESERVATORIO | M | 4 | 250 | 1000
699 |  |  |  | ESCADA DE INTERNA VARIANDO O COMPRIMENTO , E DEGRAUS A CADA 30 CM, PARA RESERVATORIO | M | 13.5 | 250 | 3375
698 |  |  |  | GUARDA CORPO DOS RESERVATORIOS | M | 33.9284 | 150 | 5089.26
776 | VIII C |  |  | COLUNA ( CONCRETO P/ RESERVATORIO DE POLIPROPILENO) |  |  |  |  | 13381.12
780 |  |  | 3074 | RESERVATÓRIO ELEVADO 20 M3 | UN | 0 | 9222.4 | 0
782 |  |  | 7088 | RESERVATÓRIO ELEVADO 30 M3 | UN | 1 | 13381.12 | 13381.12
| D |  |  | ENERGIZAÇÃO / MATERIAS ELÉTRICOS |  |  |  |  | #VALUE!
577 | 577 |  |  | AQUISIÇÃO DO MATERIAL HIDRAULICO | UN | 1 | #VALUE! | #VALUE!
577 |  |  |  | MONTAGEM DO MATERIAL ELÉTRICO(20% DO MATERIAL) |  | 1 | #VALUE! | #VALUE! |  | #VALUE!
2004 |  |  |  | ELETRODUTO FERRO GALVANIZADO, ENTRADAS ROSQUEADAS, EM BARRAS DE 3000 MM, COM LUVA EM UMA DAS EXTREMIDADES, BLINDA OU SIMILARES, NOS SEGUINTES DIÂMETROS: |  | 0 |  | #VALUE!
2005 |  |  |  | . 25 MM | BR | 26 | 31.6288 | 822.35
2006 |  |  |  | . 40 MM | BR | 5 | 50.2144 | 251.07
2009 |  |  |  | . 50 MM | BR | 9 | 92.416 | 831.74
2011 |  |  |  | ELETRODUTO PVC RÍGIDO, ENTRADAS ROSQUEADAS, EM BARRAS DE 3000 MM, COM LUVA EM UMA DAS EXTREMIDADES, NOS SEGUINTES DIÂMETROS: |  | 0 | 0 | 0
2012 |  |  |  | . 25 MM | BR | 1030 | 11.7504 | 12102.91
2013 |  |  |  | . 40 MM | BR | 20 | 23.0528 | 461.06
2014 |  |  |  | . 50 MM | BR | 2 | 24.512 | 49.02
2015 |  |  |  | . 32 MM | BR | 34 | 15.5136 | 527.46
2019 |  |  |  | ELETRODUTO FLEXÍVEL A PROVA DE TEMPO, FABRICADO EM TUBO METÁLICO FLEXÍVEL, REVESTIDO DE POLIVINIL CLORÍDRICO, EXTREMIDADES EM LATÃO MONTADOS, ROSCA GAS, COM CONECTOR MACHO-FÊMEA, REF. BLINDA OU SIMILAR, NOS SEGUINTES DIÂMETROS: |  | 0 | 0 | 0
2020 |  |  |  | . 40 MM, COMPRIMENTO DE 1,5 M. | UN | 4 | 23.4496 | 93.8
2022 |  |  |  | . 25 MM, COMPRIMENTO DE 1,5 M. | UN | 4 | 15.5776 | 62.31
2025 |  |  |  | CURVA 90° EM AÇO CARBONO GALVANIZADO, ENTRADAS ROSQUEADAS, NOS DIÂMETROS: |  | 0 | 0 | 0
2026 |  |  |  | . 25 mm | UN | 9 | 4.992 | 44.93
2027 |  |  |  | . 40 mm | UN | 2 | 8.768 | 17.54
2028 |  |  |  | . 50 mm | UN | 2 | 8.96 | 17.92
2029 |  |  |  | . 20 mm | UN | 1 | 3.84 | 3.84
2030 |  |  |  | . 32 mm | UN | 4 | 6.4 | 25.6
2033 |  |  |  | . 25 MM – PVC | UN | 50 | 4.3776 | 218.88
2034 |  |  |  | . 40 MM – PVC | UN | 4 | 6.7712 | 27.08
2038 |  |  |  | . 32 MM - PVC | UN | 2 | 9.1264 | 18.25
2046 |  |  |  | CABEÇOTE PARA ENTRADA DE LINHA DE ALIMENTAÇÃO COM BUCHA DE MATERIAL ISOLANTE E CORPO DE ALUMÍNIO FUNDIDO, NOS SEGUINTES DIÂMETROS: |  | 0 | 0 | 0
2047 |  |  |  | . 25 M | UN | 6 | 3.8272 | 22.96
2053 |  |  |  | CABO DE COBRE NU, COM AS SEGUINTES SEÇÕES: |  | 0 | 0 | 0
2055 |  |  |  | . # 25 MM2 | M | 300 | 10.9056 | 3271.68
2060 |  |  |  | CABO DE COBRE (TEMPERA MOLE), ISOLAÇÃO EM PVC (70OC), COMPOSTO TERMOPLÁSTICO POLIVINILA, CAPA INTERNA EM PVC E COBERTURA EM PVC TIPO STI, COR PRETA, COM CARACTERÍSTICAS ESPECIAIS A NÃO PROPAGAÇÃO E AUTOEXTINÇÃO DO FOGO, 0.6 - 1 KV, REF. SINTENAX OU SIMILA |  | 0 | 0 | 0
2061 |  |  |  | . # 2,5 MM2 , CABO COM 1 CONDUTOR | M | 600 | 3.328 | 1996.8
2062 |  |  |  | . # 6,0 MM2 , CABO COM 1 CONDUTOR | M | 68 | 5.7984 | 394.29
2063 |  |  |  | . # 10,0 MM2 , CABO COM 1 CONDUTOR | M | 260 | 5.5168 | 1434.37
2066 |  |  |  | . # 4,0 MM2, CABO COM 1 CONDUTOR | M | 110 | 4.672 | 513.92
2068 |  |  |  | . # 1,5 MM2, CABO COM 3 CONDUTORES, SOMENTE ATÉ A BOCA DO POÇO | M | 2160 | 2.7392 | 5916.67
2070 |  |  |  | . # 16,0 MM2, CABO COM 1 CONDUTOR | M | 200 | 11.072 | 2214.4
2070 |  |  |  | . # 16,0 MM2, CABO COM 1 CONDUTOR | M | 15 | 11.072 | 166.08
2072 |  |  |  | . # 35,0 MM2, CABO COM 1 CONDUTOR | M | 130 | 36.672 | 4767.36
2077 |  |  |  | HASTE DE ATERRAMENTO, COM NÚCLEO DE AÇO DE ALTA RESISTÊNCIA MECÂNICA, REVESTIDA DE COBRE ELETROLÍTICO, TIPO COPPERWELD, COM CONECTOR, NOS SEGUINTES DIÂMETROS E COMPRIMENTOS : |  | 0 | 0 | 0
2079 |  |  |  | DN 25 X 3000 MM | UN | 25 | 58.624 | 1465.6
2087 |  |  |  | REFLETOR REDONDO HERMÉTICO EM ALUMÍNIO, REF. TECNOWATT OU SIMILAR, COM ARTICULAÇÃO HORIZONTAL E VERTICAL, TENSÃO 220 V, BASE E-27. | UN | 12 | 122.88 | 1474.56
2089 |  |  |  | RELÉ FOTOELÉTRICO MAGNÉTICO, PARA 220 V, REF. TECNOWATT OU SIMILAR, SENSIBILIDADE LIGA 5 A 12 LUX E DESLIGA 10 A 50 LUX, 1000 W. | UN | 12 | 33.0624 | 396.75
2091 |  |  |  | REATOR COM ALTO FATOR DE POTÊNCIA, USO EXTERNO, 220 V, PARA LÂMPADA VAPOR DE SÓDIO, REF. PHILIPS OU SIMILAR, NAS SEGUINTES POTÊNCIAS: |  | 0 | 0 | 0
2092 |  |  |  | . 70 W | UN | 12 | 125.8624 | 1510.35
2098 |  |  |  | LÂMPADA VAPOR DE SÓDIO PARA 220 V, REF. PHILIPS OU SIMILAR, 60 HZ NAS SEGUINTES POTÊNCIAS: |  | 0 | 0 | 0
2099 |  |  |  | . 70 W | UN | 12 | 133.2864 | 1599.44
2103 |  |  |  | POSTE DE CONCRETO, REF. CAWAM OU SIMILAR: |  | 0 | 0 | 0
2104 |  |  |  | . DT 7 / 100 M / KGF | UN | 6 | 162.56 | 975.36
2108 |  |  |  | CONTATOR AUXILIAR,REF. SIEMENS OU SIMILAR, BOBINA PARA 220 VCA, CORRENTE NOMINAL |  | 0 | 0 | 0
2109 |  |  |  | 10 A, 60 HZ, 2 NA + 2 NF. | UN | 6 | 73.0112 | 438.07
2112 |  |  |  | CONTADOR TRIPOLAR ACIONAMENTO EM 220 vca, 60 Hz, REF. SIEMENS OU SIMILAR COM AS SEGUINTES CORRENTES MÁXIMAS DE SERVIÇO E CONTATOS AUXILIARES: | 0 | 0 | 0 | 0
2114 |  |  |  | .25 A, (2 NA + 2 NF), Tensão nominal 660 V. | UN | 6 | 222.656 | 1335.94
2117 |  |  |  | FUSÍVEL DIAZED, CONJUNTO COMPLETO (BASE + FUSÍVEL), TENSÃO NOMINAL 500 V, REF.SIEMENS OU SIMILAR, COM AS SEGUINTES CORRENTES NOMINAIS: |  | 0 | 0 | 0
2118 |  |  |  | . 6 A | UN | 18 | 16.4352 | 295.83
2119 |  |  |  | . 2 A | UN | 8 | 12.4672 | 99.74
2122 |  |  |  | RELE TÉRMICO BIMETÁLICO COM COMPENSAÇÃO P/ VARIAÇÃO DE TEMPERATURA AMBIENTE, COM (1 NA + 1 NF), TENSÃO DE ISOLAMENTO 600 V, REF. SIEMENS OU SIMILAR, NA SEGUINTE FAIXA DE AJUSTE: |  | 0 | 0 | 0
2123 |  |  |  | . (3,7 - 2,5) A | UN | 6 | 119.6032 | 717.62
2124 |  |  |  | CHAVE SELETORA DE COMANDO, INSTALAÇÃO FRONTAL AO QUADRO, MONTAGEM PELO TOPO TENSÃO NOMINAL 440 V, 16 A, REF. ACE OU SIMILAR, COM 3 POSIÇÕES. | UN | 8 | 108.6464 | 869.17
2126 |  |  |  | BOTOEIRA DE COMANDO PULSADOR SERIE 20, DN 30 MM, GUARDA TOTAL BAIXA, COMPOSTO DE ARRUELA TRAVANTE, REF. SIEMENS OU SIMILAR, COM TECLA RAIADA NA COR INDICADA ABAIXO E OS SEGUINTES NÚMERO E TIPOS DE CONTATOS. |  | 0 | 0 | 0
2127 |  |  |  | .COR VERDE, 1 NA | UN | 4 | 162.1248 | 648.5
2128 |  |  |  | .COR VERMELHA, 1 NF | UN | 4 | 162.1248 | 648.5
2130 |  |  |  | CONJUNTO SINALEIRO SERIE 20, DN 30.5 MM, COM LENTE OVAL NA COR INDICADA, COM LÂMPADA INCANDESCENTE 3 W, 220 V, REF. SIEMENS OU SIMILAR, SOQUETE TIPO E 14. |  | 0 | 0 | 0
2131 |  |  |  | .COR VERDE | UN | 6 | 71.8336 | 431
2131 |  |  |  | .COR VERDE | UN | 2 | 71.8336 | 143.67
2132 |  |  |  | .COR VERMELHO | UN | 8 | 71.8336 | 574.67
2134 |  |  |  | CONECTOR UNIPOLAR SAK, COM OS RESPECTIVOS ACESSÓRIOS PARA IDENTIFICAÇÃO E FIXAÇÃO, REF. SIEMENS OU SIMILAR, NOS SEGUINTES TIPOS: |  | 0 | 0 | 0
2135 |  |  |  | .SAK 2.5 KRG | UN | 96 | 4.4672 | 428.85
2137 |  |  |  | .SAK 10 KRG | UN | 18 | 9.984 | 179.71
2138 |  |  |  | .SAK 25 KRG | UN | 6 | 17.2672 | 103.6
2140 |  |  |  | VOLTÍMETRO DE 72 X 72 MM, FERRO MÓVEL, COM AMORTECIMENTO MAGNÉTICO, TENSÃO DE ISOLAMENTO 2 KV, PARA INSTALAÇÃO EM PORTA DE PAINEL, REF. ENGRO OU SIMILAR, NA ESCALA 0-500 V E PRECISÃO DE 1.5 %. | UN | 2 | 142.4256 | 284.85
2140 |  |  |  | VOLTÍMETRO DE 72 X 72 MM, FERRO MÓVEL, COM AMORTECIMENTO MAGNÉTICO, TENSÃO DE ISOLAMENTO 2 KV, PARA INSTALAÇÃO EM PORTA DE PAINEL, REF. ENGRO OU SIMILAR, NA ESCALA 0-500 V E PRECISÃO DE 1.5 %. | UN | 2 | 142.4256 | 284.85
2142 |  |  |  | ARMÁRIO CONFECCIONADO EM CHAPA DE AÇO, IP 54. ACABAMENTO A BASE DE EPOXI COM ACESSÓRIOS INTERNOS BICROMATIZADOS, CONSTRUÍDO E INSTALADO DE ACORDO COM O PROJETO E COM AS DIMENSÕES ABAIXO : |  | 0 | 0 | 0
2144 |  |  |  | .DIMENSÕES DE (630 X 540 X 360 MM) (A X L X P) | UN | 3 | 365.3632 | 1096.09
2146 |  |  |  | RELÉ FALTA DE FASE, PARA 380 V, REF. ALTRONIC OU SIMILAR SEM NEUTRO | UN | 3 | 62.2592 | 186.78
2148 |  |  |  | DISJUNTOR TERMOMAGNÉTICO, COM CAPACIDADE DE RUPTURA EM 220/380 v, PARA UNIPOLARES 3 Kva, E PARA OS TRIPOLARES 4.5 Kva. REF.SIEMENS OU SIMILAR, NOS TIPOS: |  | 0 | 0 | 0
2149 |  |  |  | .UNIPOLAR 220 V, 26 A | UN | 3 | 10.3424 | 31.03
2151 |  |  |  | .BIPOLAR 2X220 V, 6 A | UN | 2 | 142.5408 | 285.08
2152 |  |  |  | .TRIPOLAR 380 V, 40 A, 63A | UN | 1 | 143.36 | 143.36
2155 |  |  |  | .TRIPOLAR 380 V, 16 A , 20A, 25A | UN | 3 | 68.096 | 204.29
2156 |  |  |  | .UNIPOLAR 220 V, 15 A | UN | 1 | 10.3168 | 10.32
2157 |  |  |  | REATOR COM AFP, REF. PHOLIPS OU SIMILAR, PARA LÂMPADA FLUORESCENTE DE 15 W. | UN | 3 | 33.344 | 100.03
2157 |  |  |  | REATOR COM AFP, REF. PHOLIPS OU SIMILAR, PARA LÂMPADA FLUORESCENTE DE 15 W. | UN | 1 | 33.344 | 33.34
2159 |  |  |  | LÂMPADA FLUORESCENTE, 220 V, 60 HZ, REF. PHILPS OU SIMILAR, 15 W. | UN | 3 | 16.192 | 48.58
2159 |  |  |  | LÂMPADA FLUORESCENTE, 220 V, 60 HZ, REF. PHILPS OU SIMILAR, 15 W. | UN | 1 | 16.192 | 16.19
2161 |  |  |  | CHAVE COMUTADORA PARA VOLTÍMETRO, COM AS POSIÇÕES ( 0-RS-TS-RT ), FRONTAL QUADRADO PARA MONTAGEM PELO TOPO, REF. SIEMENS OU SIMILAR, CORRENTE NOMINAL 16 A, 440 VCA. | UN | 4 | 79.7056 | 318.82
2163 |  |  |  | HORIMETRO DE 72 X 72 MM, TOTALIZADOR DE HORAS E MINUTOS, ACIONADOS A MICRO-MOTOR SÍNCRONO DE 0 A 10000 HORAS, REF. COEL OU SIMILAR, 220 VCA, 60 HZ. | UN | 1 | 298.1888 | 298.19
2169 |  |  |  | PROTETOR DE SURTO, MONOFÁSICO, TENSÃO DE TRABALHO 220 VCA, CORRENTE MÁXIMA 25KA EM 8/20 mS, RESPOSTA < 25 NS, REF.CLAMPER OU SIMILAR. | UN | 1 | 487.68 | 487.68
2171 |  |  |  | CHAVE DE PARTIDA TIRISTORIZADA PARA MOTORES, 11 KW – 22 A, 380 VCA, 60 HZ, 55ºC, REF.SOFTS START DA SIEMENS OU SIMILAR. | 0 | 2 | 2894.08 | 5788.16
2177 |  |  |  | DISJUNTOR TRIPOLAR PARA MOTORES, COM PROTEÇÃO CONTRA CURTO CIRCUITO FIXO, E CONTRA SOBRECARGA AJUSTÁVEL, REF. 3VU DA SIEMENS OU SIMILAR. |  | 0 | 0 | 0
2178 |  |  |  | . 25 A, RSC (10 – 16) | UN | 2 | 240.6272 | 481.25
2184 |  |  |  | PROTETOR CONTRA SURTO DE TENSÃO MONOFÁSICO, DOIS ESTÁGIOS, TENSÃO DE TRABALHO 220 VCA, CORRENTE MÁXIMA 5 KA, TEMPO DE REPOSTA < 1 NS, REF. MAINS PLUGTRAB OU SIMILAR. | UN | 1 | 552.96 | 552.96
2184 |  |  |  | PROTETOR CONTRA SURTO DE TENSÃO MONOFÁSICO, DOIS ESTÁGIOS, TENSÃO DE TRABALHO 220 VCA, CORRENTE MÁXIMA 5 KA, TEMPO DE REPOSTA < 1 NS, REF. MAINS PLUGTRAB OU SIMILAR. | UN | 1 | 552.96 | 552.96
2186 |  |  |  | CONVERSOR 220 VCA PARA 24 VCC, 1 A . | UN | 3 | 445.44 | 1336.32
2219 |  |  |  | PADRÃO CELG TRIFÁSICO, ENTRADA AÉREA COM CABOS MULTIPLEX XLPE (3#16MM2-AL + 1#16MM2-NU), 0.6-1KV, NA DESCIDA ATÉ O MEDIDOR COM CABOS SINGELOS TIPO PIRASTIC OU SIMILAR, COBRE SEÇÃO 10MM2, 750V; E SAÍDA SUBTERRÂNEA COM CABOS 10MM2, 0.6-1KV, TIPO SINTENAX OU | UN | 1 | 901.248 | 901.25
2246 |  |  |  | (QG) Painel de distribuição com os seguintes requisitos mínimos: Invólucro, instalação abrigada, montagem aparente construído em chapa de aço, com porta frontal, trinco e fechadura, pintado interno e externamente com tinta antioxida | CJ | 8 | 576 | 4608
2248 |  |  |  | 30A - 3 polos | UN | 1 | 0 | 0
2249 |  |  |  | 70A - 3 polo | UN | 1 | 0 | 0
2250 |  |  |  | 63A - 3 polo | UN | 1 | 0 | 0
2251 |  |  |  | 10A - 1 polo | UN | 1 | 0 | 0
2252 |  |  |  | 20A - 3 polos | UN | 1 | 0 | 0
2254 |  |  |  | 15A - 1 polo | UN | 1 | 0 | 0
2263 |  |  |  | CHAVE DE NÍVEL, TIPO BÓIA, NÍVEL INFERIOR, PARA 250V, CORRENTE NOMINAL 15 A, COM 5 METROS DE CABO, E 1 CONTATO NA, REF ABS OU SIMILAR. | UN | 8 | 28.16 | 225.28
2273 |  |  |  | KIT SOLDA EXOTÉRMICA DOS SEGUINTES TIPOS OU MOLDES: |  | 0 | 0 | 0
2274 |  |  |  | . GT, HASTE DN 16, # 16,0 MM2 | UN | 23 | 285.44 | 6565.12
2275 |  |  |  | . GY, HASTE DN 16, # 16,0 MM2 | UN | 15 | 285.44 | 4281.6
2292 |  |  |  | CAIXA DE PASSAGEM EM ALVENARIA COM TAMPA CONCRETO 30X30X30 CM | UN | 24 | 61.5168 | 1476.4
2292 |  |  |  | CAIXA DE PASSAGEM EM ALVENARIA COM TAMPA CONCRETO 30X30X30 CM | UN | 2 | 61.5168 | 123.03
2294 |  |  |  | CAIXA DE PASSAGEM EM ALVENARIA COM TAMPA CONCRETO 50X50X70 CM | UN | 6 | 87.1168 | 522.7
2295 |  |  |  | CAIXA DE DERIVAÇÃO UNIVERSAL, DE ALUMÍNIO INJETADO, ISENTO DE COBRE, REF. BLINDA OU SIMILAR, NOS SEGUINTES DIÂMETROS E TIPOS: |  | 0 | 0 | 0
2296 |  |  |  | . 25 MM , TIPO LL | UN | 2 | 7.68 | 15.36
2297 |  |  |  | . 25 MM , TIPO T | UN | 3 | 7.68 | 23.04
2298 |  |  |  | . 25 MM , TIPO LB | UN | 2 | 7.68 | 15.36
2299 |  |  |  | . 25 MM , TIPO E, COM INTERRUPTOR UMA SEÇÃO SIMPLES. | UN | 2 | 7.68 | 15.36
2300 |  |  |  | . 40 MM , TIPO LB | UN | 8 | 21.76 | 174.08
2301 |  |  |  | . 40 MM , TIPO T | UN | 12 | 21.76 | 261.12
2302 |  |  |  | . 25 MM , TIPO C | UN | 4 | 7.68 | 30.72
2303 |  |  |  | . 25 MM , TIPO TB | UN | 1 | 7.68 | 7.68
2307 |  |  |  | LUMINÁRIA ESPECIAL PARA LÂMPADA INCANDESCENTE A PROVA DE GASES , VAPORES, TEMPO, POEIRAS, CORPO E REDE DE PROTEÇÃO EM ALUMÍNIO FUNDIDO, SOQUETE E-27, REF. TIPO TARTARUGA DA TECNOWATT OU SIMILAR. | UN | 8 | 60.16 | 481.28
2309 |  |  |  | ABRAÇADEIRA EM AÇO GALVANIZADO TIPO D, PARA FIXAÇÃO DE ELETRODUTO, REF. BLINDA OU SIMILAR, NOS SEGUINTES DIÂMETROS: |  | 0 | 0 | 0
2310 |  |  |  | . 25 MM | UN | 27 | 0.896 | 24.19
2311 |  |  |  | . 32 MM | UN | 8 | 1.024 | 8.19
2312 |  |  |  | . 50 MM | UN | 8 | 4.9152 | 39.32
2480 |  |  |  | RELE TERMICO SIEMENS 3UA52 | UN | 1 | 80.6528 | 80.65
2515 |  |  |  | PÁRA-RAIOS PARA BAIXA TENSÃO, 1500 V, ATUAÇÃO PÔR CENTELHADORES, REF. ALTRONIC OU SIMILAR | UN | 12 | 72.0896 | 865.08
2542 |  |  |  | CONJUNTO RESISTÊNCIA DE AQUECIMENTO COM TERMOSTATO P/ QCM, 220VOLTS. | UN | 1 | 227.84 | 227.84
2676 |  |  |  | PÁRA-RAIOS TIPO FRANKLIN, FABRICADO EM BRONZE CROMADO, FORNECIDO COM NIPLE DE DN 25 MM, E CONECTOR DE UMA DESCIDA PARA CABO # 25 MM2, REF. GAMATEC OU SIMILAR. | 0 | 2 | 325.12 | 650.24
2682 |  |  |  | ISOLADOR DE PORCELANA TIPO REFORÇADO COM CHUMBADOR, DEVERÁ SER SOLDADO DE ACORDO COM O PROJETO. | UN | 12 | 5.12 | 61.44
2684 |  |  |  | ISOLADOR DE PORCELANA TIPO REFORÇADO COM ABRAÇADEIRA DE AÇO DE DN 50 mm | UN | 2 | 7.68 | 15.36
2692 |  |  |  | APARELHO SINALIZADOR DE OBSTÁCULOS, CAMPÂNULA DE MACROM VERMELHO, COM LÂMPADA INCANDESCENTE DE 60 W. | UN | 3 | 252.16 | 756.48
2800 |  |  |  | ARAME EM AÇO GALVANIZADO DE 12 BWG | KG | 10 | 9.024 | 90.24
2820 |  |  |  | SUB ESTAÇÃO COMPLETA EM POSTE DE CONCRETO 11/300KGF COM CAIXA DE MEDIÇÃO PADRÃO TRIFÁSICO E TRAFO 45 KVA 13.800/13.200/12.600 - 380/220 | CJ | 1 | 7696.64 | 7696.64
2831 |  |  |  | SUB ESTAÇÃO COMPLETA EM POSTE DE CONCRETO 11/300KGF COM CAIXA DE MEDIÇÃO PADRÃO TRIFÁSICO E TRAFO 30 KVA 13.800/13.200/12.600 - 380/220 | CJ | 1 | 7424 | 7424
| E |  |  | AUTOMAÇÃO |  |  |  |  | 98880
| 3179 |  |  | AUTOMAÇÃO | UN | 3 | 32960 | 98880
| F |  |  | MEIO AMBIENTE ( 2% DO VALOR DA OBRA) | UN |  |  |  | 28500
|  |  |  | COMPENSSAÇAO AMBIEMTAL | UN | 1 | 28000 | 28500 |  | #VALUE!
0
0
0
0
0
0
0
0
0
0
0
0
0
0
0
0
0
0
0
0
0
0
0
0
0
0
0
0
0
0
0
0
0
0
0
0
0
0
0
0
0
0
0
0
0
0
0
0
0
0
0
0
0
0
0
0
0
0
0
0
0
0
0
0
0
0
0
0
0
0
0
0
0
0
0
0
0
0
0
0
0
0
0
0
0
0
0
0
0
0
0
0
0
0
0
0
0
0
0
0
0
0
0
0
0
0
0
0
0
0
0
0
0
0
0
0
0
0
0
0
0
0
0
0
0
0
0
0
0
0
0
0
0
0
0
0
0
0
0
0
0
0
0
0
0
0
0
0
0
0
0
0
0
0
0
0
0
0
0
0
0
0
0
0
0
0
0
0
0
0
0
0
0
0
0
0
0
0
0
0
0
0
0
0
0
0
0
0
0
0
0
0
0
0
0
0
0
0
0
0
0
0
0
0
0
0
0
0
0
0
0
0
0
0
0
0
0
0
0
0
0
0
0
0
0
0
0
0
0
0
0
0
0
0
0
0
0
0
0
0
0
0
0
0
0
0
0
0
0
0
0
0
0
0
0
0
0
0
0
0
0
0
0
0
0
0
0
0
0
0
0
0
0
0
0
0
0
0
0
0
0
0
0
0
0
0
0
0
0
0
0
0
0
0
0
0
0
0
0
0
0
0
0
0
0
0
0
0
0
0
0
0
0
0
0
0
0
0
0
0
0
0
0
0
0
0
0
0
0
0
0
0
0
0
0
0
0
0
0
0
0
0
0
0
0
0
0
0
0
0
0
0
0
0
0
0
0
0
0
0
0
0
0
0
0
0
0
0
0
0
0
0
0
0
0
0
0
0
0
0
0
0
0
0
0
0
0
0
0
0
0
0
0
0
0
0
0
0
0
0
0
0
0
0
0
0
0
0
0
0
0
0
0
0
0
0
0
0
0
0
0
0
0
0
0
0
0
0
0
0
0
0
0
0
0
0
0
0
0
0
0
0
0
0
0
0
0
0
0
0
0
0
0
0
0
0
0
0
0
0
0
0
0
0
0
0
0
0
0
0
0
0
0
0
0
0
0
0
0
0
0
0
0
0
0
0
0
0
0
0
0
0
0
0
0
0
0
0
0
0
0
0
0
0
0
0
0
0
0
0
0
0
0
0
0
0
0
0
0
0
0
0
0
0
0
0
0
0
0
0
0
0
0
0
0
0
0
0
0
0
0
0
0
0
0
0
0
0
0
0
0
0
0
0
0
0
0
0
0
0
0
0
0
0
0
0
0
0
0
0
0
0
0
0
0
0
0
0
0
0
0
0
0
0
0
0
0
0
0
0
0
0
0
0
0
0
0
0
0
0
0
0
0
0
0
0
0
0
0
0
0
0
0
0
0
0
0
0
0
0
0
0
0
0
0
0
0
0
0
0
0
0
0
0
0
0
0
0
0
0
0
0
0
0

## MEMORIA parte civil
4
MEMORIA DE ORÇAMENTO
|  | MUNICIPIO: | POÇO REDONDO
BANCO
DE |  | LOCALIDADES: | SUBSISTEMA - 3 P.A. CAJUEIRO
DADOS
0 |  | O sistema de produção será compostos basicamente por captação de água bruta, com flutuante através de balsa no Rio São Francisco, com 02 conjuntos moto bombas de 25 cv e mangote, seguido por recalque de água bruta numa adutora , estação de tratamento compacta de 15m3/h, e EAL 6 cv, EAT 2 , 25 cv, R apo = 20 m3, leito de secagem, recalque de água tratada, Centro de Reservação(CR1 ),P.A. CAJUEIRO Rapp- 100m3, Rel = 30 m3, rede de PVC / PBA de 50mm e 75 mm.
0
0 | A | PARTE CIVIL |  |  |  |  | F 3/22 | F 6/22 | F7/22 | F8/22 | F9/22 | F10/22 | F11/22 | F12/22 | 17/ 22 | F18/ 22 | F19/ 22 | F20/22 | F21/ 22
503 | I A | CANTEIRO DE OBRAS - GERAL | DESCRIÇÃO DO SERVIÇO | UNID. | RESUMO QUANTIDADE | CANTEIRO | CAPTAÇAO | ADUTORA AGUA BRUTA | AREA DA ETA IMPLANTAÇAO E LOCAÇÃO | APLICAÇÃO DOS PRODUTOS QUIMICOS | MEDIDORES DE VAZÃO E ETA COMPACTA | Rapo V=20M3 AREA DA ETA(R=1,45 m) | ELEVATORIA DE AGUA DE LAGAVEM 1 | ELEVATORIA DE AGUA TRATADA 2 | ADUTORA DE AGUA TRATADA | REDE DE CAJUEIRO | CR DE CAJUEIRO Rapo =100M3 | ELEVATORIA DE AGUA TRATADA 3 | CR DE CAJUEIRO Rel =30M3 R= 1,45
505 | 505 | INSTALAÇAO DE CANTEIRO DE OBRAS, E MOBILIZAÇÃO DE EQUIPAMENTOS | Será instalado um canteiro de obra, para atende ao Subsistema 3 | UN | 1 | 1 | 0 | 0 | 0 | 0 | 0 | 0 | 0 | 0 | 0 |  |  | 0
510 | 510 | DESMOBILIZAÇÃO .DE PESSOAL E EQUIPAMENTOS | o tempo de execução da obra será de 2 meses,e desmobilização será pago após o recebimento da obra concluída e devidamente atestada. | UN | 1 | 1 | 0 | 0 | 0 | 0 | 0 | 0 | 0 | 0 | 0 |  |  | 0
515 | 515 | MANUTENÇAO DO CANTEIRO DE OBRAS | enquanto durar a obra | MÊS | 2 | 2 | 0 | 0 | 0 | 0 | 0 | 0 | 0 | 0 | 0 |  |  | 0
516 | 516 | ADMINISTRAÇAO LOCAL | enquanto durar a obra | MÊS | 2 | 2 | 0 | 0 | 0 | 0 | 0 | 0 | 0 | 0 | 0 |  |  | 0
506 | 506 | VIGIA | No canteiro terá um vigia 24 hs.. ; três turnos 8 hs, portanto três pessoas por mês | UN | 6 | 6 | 0 | 0 | 0 | 0 | 0 | 0 | 0 | 0 | 0 |  |  | 0
507 | 507 | BARRACAO DE OBRA DE MADEIRA INCLUINDO INSTALAÇOES HIDRO-SANITARIAS E ELETRICAS . | barracão de obra - será considerado para atender o sistema 1 | M2 | 20 | 20 | 0 | 0 | 0 | 0 |  |  | 0 | 0 | 0 |  |  | 0
508 | 508 | CERCA ARAME LISO H=1,7M - 12 FIOS/POSTE RETO CONCRETO 15X15CM H=2,3M A | será executado uma cerca de delimitação e segurança | M | 40 | 40 | 0 | 0 | 0 | 0 | 0 | 0 | 0 | 0 | 0 |  |  | 0
509 | 509 | PORTÃO DE MADEIRA PARA PEDESTRE E PARA VEICULOS VEICULO | acessos ao pátio de serviços (controlado) | UN | 2 | 2 | 0 | 0 | 0 | 0 |  |  | 0 | 0 | 0 |  |  | 0
514 | 514 | PLACA DE OBRA | Serão colocadas as seguintes placas; convenio, empreiteira, na localidade , uma na captação, uma na ETA, uma na adutora total de aproximadamente 20m2. | M2 | 20 | 20 | 0 | 0 | 0 | 0 | 0 | 0 | 0 | 0 | 0 |  |  | 0
511 | II A | SERVIÇOS PRELIMINARES |  | 0 | 0 | 0 | 0 | 0 | 0 | 0 | 0 | 0 |  | 0 |  |  |  | 0
512 | 512 | LIMPEZA MANUAL TERR.C/RETIRADA VEGETAÇÃO EXIST.QUEIMA MESMA | DIMENSÕES COTADAS EM PROJETO ( LARGURA X COMPRIMENTO) ou (EXTENÇÃOXLARGURA) | M2 | 8610 | 0 | 100 | 1183 | 2500 | 0 | 0 | 9 | 0 | 0 | 2974 | 1344 |  | 0 | 500
513 | 0 | LIMPEZA FINAL DA OBRA | DIMENSÕES COTADAS EM PROJETO ( LARGURA X COMPRIMENTO) ou (EXTENÇÃOXLARGURA) | M2 | 8610 | 0 | 100 | 1183 | 2500 | 0 | 0 | 9 | 0 | 0 | 2974 | 1344 | 0 | 0 | 500
518 | III A | SERVIÇOS TÉCNICOS |  | 0 | 0 | 0 | 0 | 0 | 0 | 0 | 0 | 0
519 | 519 | LOCACAO DE REDE/ADUTORA C/UTIL. DE BALIZA,TRENA, CAL E LINHA | Tabela de ESCAVAÇAO | M | 9578.5 | 0 | 23.5 | 1972 | 0 | 0 | 0 | 0 | 0 | 0 | 5173 | 2410 |  | 0
520 | 520 | CADASTRO DE REDES E ADUTORAS | Tabela de ESCAVAÇAO | M | 9578.5 | 0 | 23.5 | 1972 | 0 | 0 | 0 | 0 | 0 | 0 | 5173 | 2410 |  | 0
521 | 521 | LOCAÇÃO E DEMARCAÇÃO DA OBRA ATE 50M2 | Tabela de ESCAVAÇAO | M2 | 152.26 | 0 | 0 | 0 | 34.86 | 0 | 26.4 | 9 | 16 | 16 | 0 | 0 | 25 | 16 | 9
COMP | IV A | COMPOSIÇÕES 1. 2 e CASA DE QUIMICA | Tabela de ESCAVAÇAO | 0 | 0 | 0 | 0 | 0 | 0 | 0 | 0 | 0
COMP 1 | COMP 1 | ANCORADOURO (PONTO DE TRASIÇAO DO MANGOTE) (Composição 01) | COMPOSIÇÃO ANEXO | UN | 1 | 0 | 1 | 0 | 0 | 0 | 0 | 0 | 0 | 0 | 0 | 0 |  | 0
COMP2 | COMP2 | CAIXA DE MANOBRA ADUTORA 1,9X1,5X1,4 (Composição 02) | COMPOSIÇÃO ANEXO | UN | 1 | 0 | 1 | 0 | 0 | 0 | 0 | 0 | 0 | 0 | 0 | 0 |  | 0
CASA | CASA | SISTEMA DE CLORAÇÃO - CASA DE QUIMICA /EDIFICAÇAO (Composição 5 ) | COMPOSIÇÃO ANEXO | UN | 1 |  |  |  |  | 1
527 | V A | MOVIMENTO DE TERRA |  | 0 | 0 | 0 | 0 | 0 | 0 | 0 | 0 | 0 |  | 0 | 0 | 0 |  | 0
528 | 528 | ESCAVAÇÃO MANUAL |  |  | 0 | 0 | 0 | 0 | 0 | 0 | 0 | 0 | 0 |  | 0
529 | 529 | ESCAVAÇÃO MANUAL DE VALAS,SOLO QUALQUER CATEGORIA ,EXCETO ROCHA ATE 2,0 M DE PROFUNDIDADE | Tabela de ESCAVAÇAO - do volume escavado 10% | M3 | 681.7184 | 0 | 0 | 130.2 | 8.1224 | 0 | 18.48 | 6.3 | 11.2 | 4.508 | 319.8 | 142.2 | 25.2 | 4.508 | 11.2
532 | 532 | ESCAVAÇÃO MANUAL ATE 2,0M EM PEDRA, MATACÃO OU ROCHA DECOMP | Tabela de ESCAVAÇAO - apenas em caso de Rocha Aflorada | M3 | 0 | 0 | 0 | 0 | 0 | 0 | 0 | 0 | 0 |  | 0 | 0
537 | 537 | ESCAVAÇÃO MECANIZADA |  |  | 0 | 0 | 0 | 0 | 0 | 0 | 0 | 0 | 0 |  | 0 | 0
538 | 538 | ESCAVAÇÃO MECANIZADA DE VALAS,SOLO QUALQUER CATEGORIA ,EXCETO ROCHA ATE 2,0 M DE PROFUNDIDADE | Tabela de ESCAVAÇAO - do volume escavado 90% | M3 | 5260.7014 | 0 | 0 | 1171.8 | 73.1014 | 0 | 0 | 0 | 0 |  | 2878.2 | 1137.6
539 | 539 | ESCAVAÇÃO MECANIZADA PEDRA MATACÃO OU ROCHA DECOMP. ATE 2,0M | Tabela de ESCAVAÇAO - apenas em caso de Rocha Aflorada | M3 | 0 | 0 | 0 | 0 | 0 | 0 | 0 | 0 | 0 |  |  | 0
543 | 543 | REATERRO MANUAL |  |  | 0 | 0 | 0 | 0 | 0 | 0 | 0 | 0 | 0
544 | 544 | REATERRO MANUAL C/COMP. MAN. ATE 20 CM ACIMA GER. SUP. TUBO | Tabela de ESCAVAÇAO | M3 | 1475 | 0 | 0 | 339 | 0 | 0 | 0 | 0 | 0 |  | 795 | 341
545 | 545 | REATERRO COMPACTADO DE CAVAS MANUAL | DIMENSÕES COTADAS EM PROJETO ( LARGURA X COMPRIMENTO) ou (EXTENÇÃOXLARGURA) | M3 | 26.3712 | 0 | 0 | 0 | 6.972 | 0 | 3.696 | 1.26 | 2.24 | 0.9016 | 0 | 0 | 7.2 | 0.9016 | 3.2
547 | 547 | REGULARIZAÇÃO DE FUNDO DE VALA | Tabela de ESCAVAÇAO | M2 | 5501 | 0 | 0 | 1183 | 0 | 0 | 0 | 0 |  |  | 2974 | 1344
548 | 548 | REATERRO MECANIZADO | Tabela de ESCAVAÇAO |  | 0 | 0 | 0 | 0 | 0 | 0 | 0 | 0 |  |  |  | 0
549 | 549 | REATERRO MEC. C/PASSADAS DO EQUIP. DE TRANSPORTE | Tabela de ESCAVAÇAO | M3 | 4402 | 0 | 0 | 947 | 0 | 0 | 0 | 0 |  |  | 2380 | 1075
550 | 550 | REATERRO COM SOLO CIMENTO | Tabela de ESCAVAÇAO | M3 | 0 | 0 | 0 | 0 | 0 | 0 | 0 | 0 |  |  | 0 | 0
553 | VI A | CARGA TRANSPORTE E DESCARGA DE TUBOS |  | 0 | 0 | 0 | 0 | 0 | 0 | 0 | 0 | 0 |  |  |  | 0
555 | 555 | CTD ATE 10KM P/DISTRIB. AO LONGO DA VALA DN50 , DN75 | Tabela de ESCAVAÇAO | M | 7334 | 0 | 0 | 0 | 0 | 0 | 0 | 0 |  |  | 5173 | 2161
556 | 556 | CTD ATE 10KM P/DISTRIB. AO LONGO DA VALA - DN 100,DN150 | Tabela de ESCAVAÇAO | M | 2221 | 0 | 0 | 1972 | 0 | 0 | 0 | 0 |  |  | 0 | 249
561 | VI I A | MONTAGENS DE TUBOS |  | 0 | 0 | 0 | 0 | 0 | 0 | 0 | 0 | 0 |  |  | 0
565 | 565 | MONTAGEM TUBO/CONEX. PVC JE INCL.TESTE HIDROSTÁTICO DN 50 | Tabela de ESCAVAÇAO | M | 1930 | 0 | 0 | 0 | 0 | 0 | 0 | 0 |  |  |  | 1930
563 | 563 | MONTAGEM TUBO/CONEX. PVC JE INCL.TESTE HIDROSTÁTICO DN 75 | Tabela de ESCAVAÇAO | M | 5404 | 0 | 0 | 0 | 0 | 0 | 0 | 0 |  |  | 5173 | 231
564 | 564 | MONTAGEM TUBO/CONEX. PVC JE INCL.TESTE HIDROSTÁTICO DN 100 | Tabela de ESCAVAÇAO | M | 2221 | 0 | 0 | 1972 | 0 | 0 | 0 | 0 |  |  | 0 | 249
566 | 566 | MONTAGEM DO MANGOTE | Lista de Materiais da Captação | M | 48 | 0 | 48 | 0 | 0 | 0 | 0 | 0 |  |  | 0 | 0
568 | V I I I A | MONTAGENS DE TUBO DE FERRO |  | 0 | 0 | 0 | 0 | 0 | 0 | 0 | 0 | 0
581 | I X A | CAIXAS |  | 0 | 0 | 0 | 0 | 0 | 0 | 0 | 0 | 0
593 | 593 | CAIXA CIRCULAR SUBTERRÂNEA DE PASSAGEM TIPO 1 PARA REDE CONFORME DETALHE TIPICO |  | UN | 9 | 0 | 0 | 0 | 7 | 0 | 0 | 0 |  |  |  |  | 1 |  | 1
582 | 582 | CX. ALV. BlOCO DE CONCRETO 1/2 VEZ - (1,30 X 0,90 - H = 0,75 M) |  | UN | 2 | 0 | 0 | 0 | 0 | 0 | 1 | 1
587 | 587 | CAIXA CIRCULAR SUBTERRÂNEA PARA PROTEÇÃO REGISTRO/VÁLVULA P/ TUBULAÇÃO DN 50 A 75 (H=1,35, DN = 1,00 M) |  | UN | 30 | 0 | 0 | 0 | 0 | 0 | 0 | 0 |  |  | 18 | 6 | 2 |  | 4
586 | 586 | CX.DE PASSAGEM DE BLOCO DE CONCRETO .1/2 VEZ C/TAMPA CONC.:1,70 X 1,80 X 1,65 M |  | UN | 3 | 0 | 0 | 0 | 1 | 0 | 0 | 0 |  |  |  |  | 1 |  | 1
592 | 592 | CAIXA CIRCULAR SUBTERRÂNEA PARA PROTEÇÃO REGISTRO/VÁLVULA P/ TUBULAÇÃO DN 75 A 150 (H=1,35, DN = 1,00 M) |  | UN | 2 | 0 | 0 | 2 | 0 | 0 | 0 | 0
588 | 588 | CX. CIRCULAR ALV.1/2 V.P/PROT.VENTOSA (H=1,90, DN 1,20M) |  | UN | 13 | 0 | 0 | 1 | 0 | 0 | 0 | 0 |  |  | 10 | 2
595 | X A | TANQUE DE RETENÇÃO |  | 0 | 0 | 0 | 0 | 0 | 0 | 0
COMP 20M3 | COMP 20M3 | TANQUE DE RETENÇÃO DA ETA 20,0 M3 - composição | COMPOSIÇÃO ANEXO | UN | 1 | 0 | 0 | 0 | 1 | 0 | 0 | 0
606 | XI A | FUNDAÇÃO E ESTRUTURA |  | 0 | 0 | 0 | 0 | 0 | 0 | 0
610 | 610 | ARMADURA DE AÇO EM BARRAS | Conforme Projeto Estrutural; Bases de Reservatório e ETAs | KG | 4656.305 | 0 | 0 | 0 | 793.305 |  | 247 | 103 | 564 | 564 | 0 |  | 1085 | 1085 | 215
611 | 611 | FORMAS COMPENSADA,MADEIRIT,ESP=12MM,C/SAR.PINHOS DE 3A RE=2X | Conforme Projeto Estrutural; Bases de Reservatório e ETAs | M2 | 416.18 | 0 | 0 | 227 | 0 |  | 10 | 2.83 | 32.9 | 32.9 | 12.25 | 7.2 | 38 | 38 | 15.1
612 | 612 | AREIA SECA |  | M3 | 316.902 | 0 | 0 | 0 | 24.402 | [7 empty] | 292.5
613 | 613 | LASTRO DE CONCRETO MAGRO E = 10 CM |  | M2 | 25 | 0 | 0 | 0 | 0 | [7 empty] | 25
614 | 614 | CONCRETO ESTRUTURAL FCK = 15,0 MPA (INCL. LANC. ESTRUTURA) | BLOCOS DE ANCORAGEM - tabela e lista de materiais | M3 | 125.85 | 0 | 0 | 113.5 | 0 | [5 empty] | 8.75 | 3.6
615 | 615 | CONCRETO ESTRUTURAL FCK = 20,0 MPA (INCL. LANC. ESTRUTURA) | Conforme Projeto Estrutural; Bases de Reservatório e ETAs | M3 | 73.4731 | 0 | 0 | 0 | 7.933 |  | 1.6 | 2.12 | 7 | 7 |  |  | 19.7 | 19.7 | 8.42
616 | 616 | LASTRO DE BRITA 2 |  | M3 | 7.5 | 0 | 0 | 0 | 0 | [7 empty] | 7.5
607 | 607 | ESTACAS CONC.A TRADO FCK=135KG/CM2 C/20KG FER/M3 DN 30CM |  | M | 0 | 0 | 0 | 0 | 0
620 | 620 | ESTACAS CONC.A TRADO FCK=135KG/CM2 C/20KG FER/M3 DN 40CM |  | M | 0 | 0 | 0 | 0 | 0
617 | XI I A | ALVENARIA DE ELEVAÇÃO |  | 0 | 0 | 0 | 0 | 0 | 0
621 | 621 | ALVENARIA DE BLOCOS DE CONCRETO ESTRUTURAL TIPO CANALETA 10X20X20CM, A SSENTADOS COM ARGAMASSA TRACO 1:0,25:4 (CIMENTO, CAL E AREIA) |  | M2 | 105.774 | 0 | 0 | 0 | 105.774
619 | 619 | ALVENARIA DE BLOCO DE CONCRETO |  | M2 | 0 | 0 | 0 | 0 | 0
622 | XI I I A | COBERTURA COM TELHA |  | 0 | 0 | 0 | 0 | 0 | 0
623 | 623 | COBERTURA C/ TELHAS DE PERFIL TRAPEZOIDAL K-49, KALHETA OU SIMILAR |  | M2 | 16 | 0 | 0 | 0 | 0 |  |  |  | 16 | 0 |  |  |  | 0
628 | XI V A | PORTA E OU TAMPA |  | 0 | 0 | 0 | 0 | 0 | 0
639 | 639 | TAMPA DE CONCRETO (2,6x0,90X0,07) |  | UN | 6 | 0 | 0 | 0 | 0 |  | 2 |  |  | 2 |  |  |  | 2
630 | 630 | PORTA MADEIRA LISA DIM: 0,60M X2,10M |  | UN | 0 | 0 | 0 | 0 | 0
638 | 638 | TAMPA DE CONCRETO (1,3x0,35X0,07) |  | UN | 7 | 0 | 0 | 0 | 2 | [9 empty] | 5
640 | XV A | REVESTIMENTOS |  | 0 | 0 | 0 | 0 | 0 | 0
642 | 642 | ARGAMASSA CIMENTO E AREIA 1:3, ESPESSURA 2,50 CM |  | M2 | 105.774 | 0 | 0 | 0 | 105.774
681 | 681 | PEDRA BRITADA |  | M3 | 30.3282 | 0 | 0 | 0 | 30.3282
682 | 682 | TIJOLO MACIÇ0S C0ZIDO(4x9x19)JUNTA ABERTA |  | M2 | 34.86 | 0 | 0 | 0 | 34.86
657 | XV I A | CANALETAS |  | 0 | 0 | 0 | 0 | 0 | 0
656 | 656 | CANALETA PARA LINHAS DE PRODUTO QUIMICO (0,3X0,30) |  | M | 0 | 0 | 0 | 0 | 0
655 | 655 | CANALETA PARA LINHAS DE PRODUTO QUIMICO (0,3 X 0,15) |  | M | 40 | 0 | 0 | 0 | 0 | 40
651 | XV I IA | PAVIMENTAÇÕES |  | 0 | 0 | 0 | 0 | 0 | 0
654 | 654 | CALÇADA,CONS. CIMENTO= 200 KG/M3 ESP=8 CM |  | M2 | 48.0895 | 0 | 0 | 0 | 0 |  |  | 7.7281 | 2.4 | 7.2 |  |  | 18.8491 | 7.2 | 4.7123
722 | XVIII A | URBANIZAÇÃO DA AREA DE TRATAMENTO |  | 0 | 0
723 | 723 | CERCA PADRÃO (TIPO A) 12 FIOS C/MURETA |  | ML | 0 | 0 | 0 | 0 | 0
724 | 724 | PORTÃO METÁLICO PADRÃO P/CERCA TIPO A:1,00 X 2,00 M |  | UN | 2 | 0 | 0 | 0 | 1 | [9 empty] | 1
725 | 725 | PORTÃO METÁLICO PADRÃO P/CERCA TIPO A: 4,00 X 2,00 M |  | UN | 1 | 0 | 0 | 0 | 1 | [9 empty] | 0
726 | 726 | PARALELEPIPEDO | DIMENSÕES COTADAS EM PROJETO ( LARGURA X COMPRIMENTO) ou (EXTENÇÃOXLARGURA) | M2 | 107.8 | 0 | 0 | 0 | 87.8 | [9 empty] | 20
729 | 729 | ALAMBRADO | DIMENSÕES COTADAS EM PROJETO ( LARGURA X COMPRIMENTO) ou (EXTENÇÃOXLARGURA) | ML | 249 | 0 | 0 | 0 | 190 | [9 empty] | 59
731 | 731 | MEIO FIO | DIMENSÕES COTADAS EM PROJETO /DETALHE TIPO MEIO FIO | ML | 62.9 | 0 | 0 | 0 | 47.9 | [9 empty] | 15
659 | XIX A | PINTURA |  | 0 | 0 | 0 | 0 | 0 | 0
663 | 663 | PINTURA A ÓLEO SOBRE TUBULAÇÃO | Valore Estimados | M2 | 1.6 | 0 | 0 | 0 | 0 | [7 empty] | 0.8 |  | 0.8
664 | 664 | LOGOTIPO |  | UN | 2 | 0 | 0 | 0 | 1 | [9 empty] | 1
665 | 665 | PINTURA EXTERNA IMPERMEABILIZANTE |  | M3 | 0 | 0 | 0 | 0 | 0
670 | XX A | DIVERSOS |  | 0 | 0 | 0 | 0 | 0 | 0
677 | 677 | TORNEIRA DE JARDIM COMPLETA (PROJETO TIPO) |  | UN | 1 | 0 | 0 | 0 | 1
692 | XXI A | ESCADAS LOCAIS DIVERSOS |  | 0 | 0 | 0 | 0 | 0 | 0
696 | 696 | ESCADA METALICA DE 4 DEGRAUS PARA CAIXA DE PASSAGEM |  | UN | 6 | 0 | 0 | 0 | 0 |  |  |  |  | 1 |  |  | 2 | 1 | 2
700 | XX I I A | DRENO |  | 0 | 0 | 0 | 0 | 0 | 0
703 | 703 | DRENO PVC TE DN 100 MM (EXCLUSIVE FORNECIEMNTO DO TUBO) |  | M | 13 | 0 | 0 |  | 2 |  |  | 4 |  |  |  |  | 5 |  | 2
706 | 706 | DRENO PVC TE DN 200 MM (EXCLUSIVE FORNECIMENTO DE TUBO) |  | M | 3.5 | 0 | 0 | 0 | 3.5
707 | 707 | DRENO PVC TE DN 300 MM (EXCLUSIVE FORNECIMENTO DE TUBO) |  | M | 58.7 | 0 | 0 | 0 | 58.7
709 | XX I I I A | SINALIZAÇÃO |  | 0 | 0 | 0 | 0 | 0 | 0
710 | 710 | CAVALETE COM PLACA DE ADVERTÊNCIA 1,0X0,40 M (TIPOS:I...V) |  | UN | 14 | 0 | 0 | 0 | 0 | [5 empty] | 8 | 6
711 | 711 | CONE DE SINALIZAÇÃO C/PINTURA REFLETIVA H=0.50 M |  | UN | 28 | 0 | 0 | 0 | 0 | [5 empty] | 16 | 12
716 | XX I V A | LIGAÇÕES DOMICILIARES |  | 0 | 0 | 0 | 0 | 0 | 0
717 | 717 | LIGAÇÃO DOMICILIAR COM HIDRÔMETRO PARA REDE DN 50 A 100 EXLUINDO MATERIAL (SÓ MAÕ-DE-OBRA) |  | UM | 120 | 0 | 0 | 0 | 0 | [6 empty] | 120
718 | 718 | HIDROMETRO |  | UM | 120 | 0 | 0 | 0 | 0 | [6 empty] | 120
719 | 719 | LIGAÇÃO DOMICILIAR COM HIDRÔMETRO PARA REDE DN 150 EXLUINDO MATERIAL (SÓ MAÕ-DE-OBRA) |  | UM | 0 | 0 | 0 | 0 | 0 | [6 empty] | 0
0 | B | MATERIAL HIDRÁULICO |  | 0 | 0 | 0 | 0 | 0 | 0
0 | 0 | AQUISIÇÃO DO MATERIAL HIDRAULICO |  | UN | #VALUE! | 0 | 0 | 0 | 0
576 | 0 | MONTAGEM DO MATERIAL HIDRÁULICO(20% DO MATERIAL) |  | M | #VALUE! | 0 | 0 | 0 | 0
2 | 0 | CONEXÕES EM FERRO FUNDIDO DÚCTIL, COM BOLSAS, CONFORME NBR 7675, JUNTA ELÁSTICA CONFORME A NBR 7674 FORNECIDAS COM ANÉIS DE BORRACHA E LUBRIFICANTE PARA MONTAGEM. |  |  | 0 | 0 | 0 | 0 | 0
9 | 0 | COLAR DE TOMADA, DN 50 x DN 3/4 ” |  | PÇ | 0 | 0 | 0 | 0 | 0
23 | 0 | COLAR DE TOMADA, DN 150 x DN 3/4" |  | PÇ | 0 | 0 | 0 | 0 | 0
24 | 0 | COLAR DE TOMADA, DN150 X DN1/2" |  | PÇ | 0 | 0 | 0 | 0 | 0
36 | 0 | COLAR DE TOMADA, PN-16, DN80 X DN 1/2" |  | PÇ | 0 | 0 | 0 | 0 | 0
38 | 0 | COLAR DE TOMADA, PN-16, DN80 X DN1 1/2" |  | PÇ | 0 | 0 | 0 | 0 | 0
43 | 0 | REDUÇAO COM PONTA E BOLSA, DN 80 x DN 75 |  | PÇ | 0 | 0 | 0 | 0 | 0
52 | 0 | CURVA DE 90º COM BOLSAS, JGS, DN 50 |  | PÇ | 0 | 0 | 0 | 0 | 0
54 | 0 | CURVA DE 90º COM BOLSAS, JGS, DN 80 |  | PÇ | 0 | 0 | 0 | 0 | 0
64 | 0 | CURVA DE 45º COM BOLSAS, JGS, DN 100 |  | PÇ | 0 | 0 | 0 | 0 | 0
76 | 0 | EXTREMIDADE FLANGE E BOLSA, PN 10, DN 100 |  | PÇ | 0 | 0 | 0 | 0 | 0
83 | 0 | EXTREMIDADE FLANGE E PONTA, PN 10, DN 80 |  | PÇ | 0 | 0 | 0 | 0 | 0
84 | 0 | EXTREMIDADE FLANGE E PONTA, PN 16, DN 80 |  | PÇ | 0 | 0 | 0 | 0 | 0
87 | 0 | LUVA COM BOLSAS, JGS, DN50 |  | PÇ | 0 | 0 | 0 | 0 | 0
88 | 0 | LUVA COM BOLSAS, JGS, DN 80 |  | PÇ | 0 | 0 | 0 | 0 | 0
89 | 0 | LUVA COM BOLSAS, JGS, DN 100 |  | PÇ | 0 | 0 | 0 | 0 | 0
1106 | 0 | TUBOS EM PVC RÍGIDO PBA, JUNTA ELÁSTICA, CONFORME NBR 5647-3, CLASSE 15, FORNECIDOS COM ANÉIS DE BORRACHA. |  |  | 0 | 0 | 0 | 0 | 0
#REF! | #REF! | #REF! |  | #REF! | 0 | 0 | 0 | 0 | 0
0 | 0 | 0 |  | 0 | 0 | 0 | 0 | 0 | 0
0 | C | EQUIPAMENTOS
0 | 0 | EQUIPAMENTOS AQUISIÇÃO
0 | 0 | 0
578 | 0 | MONTAGEM DO EQUIPAMENTO (20 % )
0 | 0 | 0
732 | I C | EQUIPAMENTOS - BOMBAS - FLUTUANTE- AGUA BRUTA |  |  | 0
735 | 0 | FLUTUANTE PARA CAPTAÇÃO DE ÁGUA,PARA 02(DOIS),CONJUNTOS DE MOTO-BOMBA EIXO HORIZONTAL;CAPACIDADE DE CARGA 800KG;COMPOSTO DE 2(DOIS) FLUTUADORES EM FIBRA DE VIDRO,PREENCHIDO COM POLIURETANO INJETADO,ACABAMENTO EM GEL-COAT ISOFILATICO COM NGP ESPECIFICO PA |  | UN | 1 | 0 | 1 | 0 | 0
736 | 0 | FORNECIMENTO E INSTALAÇÃO DE PLATAFORMA FLUTUANTE FABRICADA EM RESINA POLIESTER REFORÇADA COM FIBRA DE VIDRO E VAZIOS PREENCHIDOS COM POLIURETANO PARA ACESSO A EE FLUTUANTE , INCLUSIVE GUARDA-CORPO METÁLICO PEÇAS DE ACOPLAMENTO DOS MODULOS DE (1,50X1,5 |  | UN | 15 | 0 | 15 | 0 | 0
680 | 0 | CABO DE AÇO PARA FIXAÇÃO DO FLUTUANTE |  | M | 100 | 0 | 100 | 0 | 0
614 | 0 | CONCRETO ESTRUTURAL FCK = 15,0 MPA (INCL. LANC. ESTRUTURA) |  | M3 | 6 | 0 | 6 | 0 | 0
790 | I I C | BOMBAS PARA ELEVATÓRIA DE ÁGUA |  | 0 | 0 | 0 | 0 | 0 | 0
797 | 0 | CONJUNTO MOTOR BOMBA CENTRÍFUGA EIXO HORIZONTAL , 6,00 CV |  | UN | 2 |  |  | 0 | 0 |  |  |  | 2
804 | 0 | CONJUNTO MOTOR BOMBA CENTRÍFUGA EIXO HORIZONTAL , 25,00 CV |  | UN | 6 |  | 2 | [5 empty] | 0 | 2 |  |  |  | 2
806 | 0 | CONJUNTO MOTOR BOMBA CENTRÍFUGA EIXO HORIZONTAL , 1,50 CV |  | UN | 2 | 0 | 0 | 0 | 0 |  |  |  |  | 0 |  |  |  | 2
1270 | III C | EQUIPAMENTO PARA TRATAMENTO QUÍMICO |  | 0 | 0 | 0 | 0 | 0 | 0
1271 | 0 | Cloração (detalhe em projeto tipo) |  | cj | 1 | 0 | 0 | 0 | 0 | 1
1272 | 0 | Fluoração |  | cj | 1 | 0 | 0 | 0 | 0 | 1
1201 | IV C | ESTAÇAO DE TRATAMENTO COMPACTA |  | 0 | 0 | 0 | 0 | 0 | 0
1205 | 0 | Estação de tratamento de água de Dupla Filtração composta por 3 filtros floco-decantadores ascendentes modelo FD30, 3 filtros de areia modelo FA4000, dois dispositivos de mistura rápida para injeção de produtos químicos, duas bombas dosadoras, uma bomba p |  | m3/h | 1 | 0 | 0 | 0 | 0 |  | 1 | 0
814 | 0 | Materiais Hidraulicos do Leito de Secagem - fornecido junto com ETA |  |  | 0 | 0 | 0 | 0 | 0 |  | 0 | 0
817 | 0 | 15 m³/h |  | UN | 1 | 0 | 0 | 0 | 1 |  | 0 | 0
749 | V C | RESERVATÓRIOS (POLIPROPILENO) |  | 0 | 0 | 0 | 0 | 0 | 0
755 | 0 | RESERVATÓRIO 20 M3 | R= 1,46m/R=2,05m | UN | 1 | 0 | 0 | 0 |  |  |  | 1
757 | 0 | RESERVATÓRIO 30 M3 |  | UN | 1 | 0 | 0 | 0 | 0 | [9 empty] | 1
760 | V I C | RESERVATÓRIOS METALICO APOIADO |  | 0 |  | 0 | 0 | 0 | 0
762 | 0 | RESERVATÓRIO 100M3 |  | UN | 1 | 0 | 0 | 0 | 0 | [7 empty] | 1 |  | 0
692 | VII C | ESCADA FORNECIDAS JUNTO COM O RESERVATORIO |  | 0 | 0 | 0 | 0 | 0 | 0
694 | 0 | ESCADA PARA CAIXA D' ÁGUA EXTERNA |  | UN | 2 | 0 | 0 | 0 | 0 | [7 empty] | 1 |  | 1
697 | 0 | ESCADA METALICA DE EXTERNA VARIANDO O COMPRIMENTO , E DEGRAUS A CADA 30 CM, PARA RESERVATORIO |  | M | 4 | 0 | 0 | 0 | 0 |  |  | 3 |  |  |  |  | 0 |  | 1
699 | 0 | ESCADA DE INTERNA VARIANDO O COMPRIMENTO , E DEGRAUS A CADA 30 CM, PARA RESERVATORIO |  | M | 13.5 | 0 | 0 | 0 | 0 |  | 0 | 3.5 |  |  |  |  | 5 |  | 5
698 | 0 | GUARDA CORPO DOS RESERVATORIOS | comprimento do cirvulo de raio variando de acordo com o volume | M | 33.9284 | 0 | 0 | 0 | 0 |  | 0 | 9.1104 |  |  |  |  | 15.7076 |  | 9.1104
776 | VIII C | COLUNA ( CONCRETO P/ RESERVATORIO DE POLIPROPILENO) |  | 0 | 0 | 0 | 0 | 0 | 0
780 | 0 | RESERVATÓRIO ELEVADO 20 M3 |  | UN | 0 | 0 | 0 | 0 | 0 |  | 0 | 0
782 | 0 | RESERVATÓRIO ELEVADO 30 M3 |  | UN | 1 | 0 | 0 | 0 | 0 |  | 0 | 0 | [6 empty] | 1
0

## ESCAVAÇAO
| MUNICIPIO: |  | POÇO REDONDO
| LOCALIDADES: |  | SUBSISTEMA - 3 P.A. CAJUEIRO
| SERVIÇO: |  | REDE DE DISTRIBUIÇÃO DE CAJUEIRO | [7 empty] | F 18/22
| MATERIAL |  | PVC/PBA ,PN10
DN (mm) | EXTENSÃO (m) | LAGURA DA VALA (m) | PROFUNDIDADE (m) | VOLUME DE ESCAVAÇÃO (m3) | REATERRO 20cm acima da GS | REATERRO COMPLEMENTAR | REATERRO TOTAL | ESCORAMENTO (m2) | PERCENTUAL A ADOTAR | ESCORAMENTO ADOTADO (m2) | REGULARIZAÇÃO DE FUNDO DE VALA (m2) | PAVIMEN-TAÇÃO (m²) | PERCENTUAL A ADOTAR PARA PAVIMENTAÇÃO | ESCORAMENTO ADOTADO (m2)
50 | 1930 | 0.55 | 1.05 | 1115 | 262 | 849 | 1111 | 4053 | 50% | 2027 | 1062 | 1448 | 40% | 579
75 | 231 | 0.575 | 1.075 | 143 | 36 | 106 | 142 | 497 | 50% | 249 | 133 | 179 | 30% | 54
100 | 249 | 0.6 | 1.1 | 164 | 43 | 120 | 163 | 548 | 50% | 274 | 149 | 199 | 30% | 60
150 |  | 0.65 | 1.15 | 0 | 0 | 0 | 0 | 0 | 50% | 0 | 0 | 0 | 30% | 0
200 |  | 0.7 | 1.2 | 0 | 0 | 0 | 0 | 0 | 50% | 0 | 0 | 0 | 30% | 0
[12 empty] | 0 |  | 0
TOTAL | 2410 |  |  | 1422 | 341 | 1075 | 1416 | 5098 | 2.5 | 2550 | 1344
[12 empty] | 1826 |  | 693
| MUNICIPIO: |  | POÇO REDONDO
| LOCALIDADES: |  | SUBSISTEMA - 3 P.A. CAJUEIRO
| SERVIÇO: |  | ADUTORA DE AGUA TRATADA | [7 empty] | F 17/22
| MATERIAL |  | PEAD,PN10
DN (mm) | EXTENSÃO (m) | LAGURA DA VALA (m) | PROFUNDIDADE (m) | VOLUME DE ESCAVAÇÃO (m3) | REATERRO 20cm acima da GS | REATERRO COMPLEMENTAR | REATERRO TOTAL | ESCORAMENTO (m2) | PERCENTUAL A ADOTAR | ESCORAMENTO ADOTADO (m2) | REGULARIZAÇÃO DE FUNDO DE VALA (m2) | PAVIMEN-TAÇÃO (m²) | PERCENTUAL A ADOTAR PARA PAVIMENTAÇÃO | ESCORAMENTO ADOTADO (m2)
40 |  | 0.54 | 1.04 | 0 | 0 | 0 | 0 | 0 | 50% | 0 | 0 | 0 | 40% | 0
75 | 5173 | 0.575 | 1.075 | 3198 | 795 | 2380 | 3175 | 11122 | 50% | 5561 | 2974 | 4009 | 30% | 1203
100 |  | 0.6 | 1.1 | 0 | 0 | 0 | 0 | 0 | 50% | 0 | 0 | 0 | 30% | 0
150 |  | 0.65 | 1.15 | 0 | 0 | 0 | 0 | 0 | 50% | 0 | 0 | 0 | 30% | 0
200 |  | 0.7 | 1.2 | 0 | 0 | 0 | 0 | 0 | 50% | 0 | 0 | 0 | 30% | 0
[12 empty] | 0 |  | 0
TOTAL | 5173 |  |  | 3198 | 795 | 2380 | 3175 | 11122 | 2.5 | 5561 | 2974
[12 empty] | 4009 |  | 1203
| MUNICIPIO: |  | POÇO REDONDO
| LOCALIDADES: |  | SUBSISTEMA - 3 P.A. CAJUEIRO
| SERVIÇO: |  | ADUTORA DE AGUA BRUTA | [7 empty] | F 06/22
| MATERIAL |  | PEAD,PN10
DN (mm) | EXTENSÃO (m) | LAGURA DA VALA (m) | PROFUNDIDADE (m) | VOLUME DE ESCAVAÇÃO (m3) | REATERRO 20cm acima da GS | REATERRO COMPLEMENTAR | REATERRO TOTAL | ESCORAMENTO (m2) | PERCENTUAL A ADOTAR | ESCORAMENTO ADOTADO (m2) | REGULARIZAÇÃO DE FUNDO DE VALA (m2) | PAVIMEN-TAÇÃO (m²) | PERCENTUAL A ADOTAR PARA PAVIMENTAÇÃO | ESCORAMENTO ADOTADO (m2)
40 |  | 0.54 | 1.04 | 0 | 0 | 0 | 0 | 0 | 50% | 0 | 0 | 0 | 40% | 0
50 | 0 | 0.55 | 1.05 | 0 | 0 | 0 | 0 | 0 | 50% | 0 | 0 | 0 | 30% | 0
75 |  | 0.575 | 1.075 | 0 | 0 | 0 | 0 | 0 | 50% | 0 | 0 | 0 | 30% | 0
100 | 1972 | 0.6 | 1.1 | 1302 | 339 | 947 | 1286 | 4338 | 50% | 2169 | 1183 | 1578 | 30% | 473
150 |  | 0.65 | 1.15 | 0 | 0 | 0 | 0 | 0 | 50% | 0 | 0 | 0 | 30% | 0
[12 empty] | 0 |  | 0
TOTAL | 1972 |  |  | 1302 | 339 | 947 | 1286 | 4338 | 2.5 | 2169 | 1183
[12 empty] | 1578 |  | 473

## BDI
ORÇAMENTO
SISTEMA DE ABASTECIMENTO DE ÁGUA
CLIENTE: | CODEVASF
ESTADO | SERGIPE
MUNICIPIO: | POÇO REDONDO
LOCALIDADES: | SUBSISTEMA - 3 P.A. CAJUEIRO
Ref: Mercado | 39873
DEMONSTRATIVO DE DO BDI
CONSULTORA:
SENHA
Edital 102/07 |  | OBJETO:
#REF!
ITEM | COMPOSIÇÀO |  | TAXA %
1 |  | ADMINISTRAÇÃO ENTRAL | 5.72%
2 |  | TRIBUTOS (DESPESAS FISCAIS)
2.1 |  | ISS | 5%
2.2 |  | PIS | 0.65%
2.3 |  | COFINS | 3%
3 |  | BENIFICIOS(LUCRO) | 9.96%
4 |  | DESPESAS FINANCEIRAS | 1.2%
5 |  | RISCO | 2.05%
6 |  | GARANTIA | 0.42%
|  | TOTAL | 28%
NOME DO INFORMANTE: |  |  | QUALIFICAÇÃO:
Carlos Joadir Mendes |  |  | Engengeiro Coordenador
ASSINATURA: |  |  |  | DATA:
2026-07-29

## ENGARGOS SOCIAIS
ORÇAMENTO
SISTEMA DE ABASTECIMENTO DE ÁGUA
CLIENTE: | CODEVASF
ESTADO | SERGIPE
MUNICIPIO: | POÇO REDONDO
LOCALIDADES: | SUBSISTEMA - 3 P.A. CAJUEIRO
Ref: Mercado | 39873
DETALHAMENTO DOS ENCARGOS SOCIAIS
CONSULTORA:
SENHA
PROJETO: |  | #REF! |  |  | Edital 102/07
GRUPO | ITEM | ENCARGO |  |  | HORISTA | MENSALISTA
| A.1 | ISS sobre a remuneração creditada |  |  | 20 | 20
| A.2 | FGTS |  |  | 8 | 8
| A.3 | SESI |  |  | 1.5 | 1.5
| A.4 | SENAI |  |  | 1 | 1
A | A.5 | SEBRAE |  |  | 0.6 | 0.6
| A.6 | INCRA |  |  | 0.2 | 0.2
| A.7 | Salário Educação |  |  | 2.5 | 2.5
| A.8 | Seguro de Acidentes do Trabalho |  |  | 3 | 3
| TOTAL GRUPO A (Encargos Sociais Básicos) |  |  |  | 36.8 | 36.8
| B.1 | Repouso semanal e Feriados |  |  | 20 | 0
B | B.2 | Auxílio Enfermidade acidente de trabalho e ausência |  |  | 0.79 | 0
| B.3 | Licenca Paternidade |  |  | 0.34 | 0
| B.4 | Décimo Terceiro Salário |  |  | 10 | 8.33
| B.5 | Dias de chuva/faltas/greves/acidentes/atrazo na entrega de materiais ou serviços. |  |  | 4.57 | 8.33
| TOTAL GRUPO B (Encargos Sociais que recebm incidencia de "A") |  |  |  | 35.7 | 16.66
| C.1 | Deposito por recisão sem justa causa |  |  | 5.43 | 4.33
C | C.2 | Indenisação Social |  |  | 13.33 | 11.11
| C.3 | Aviso Prévio Indenisado |  |  | 10 | 8.33
| TOTAL GRUPO C(encargos Sociais que não recebem incidencia globais de "A ") |  |  |  | 28.76 | 23.77
| D.2 | Reincidências de A sobre B |  |  | 13.14 | 3.07
D | D.2 | Reincidências de A2 sobre C3 |  |  | 0.8 | 0.67
| TOTAL GRUPO D |  |  |  | 13.94 | 3.74
TOTAL DOS ENCARGOS |  |  |  |  | 115.2 | 80.97 | 1.152
NOME DO INFORMANTE: |  |  | QUALIFICAÇÃO:
Carlos Joadir Mendes |  |  | Engengeiro Coordenador
ASSINATURA: |  |  |  | DATA:
2026-07-29

## 1CAPTAÇÃO (hidden)
| MUNICIPIO: |  | POÇO REDONDO
| LOCALIDADES: |  | SUBSISTEMA - 3 P.A. CAJUEIRO |  |  | F 03/22
|  |  | LISTA DE MATERIAL DA CAPTAÇÃO |  |  | #VALUE!
ITEM | CÓDIGO | CÓDIGO | DESCRIÇÃO | UNID. | QUANT. | PREÇO (R$) | CUSTO
| DESENHO | SINAP |  |  |  |  | PARCIAL
1890 |  |  | VÁLVULA DE PÉ COM CRIVO |  | 0 |  | #VALUE!
1895 | B01 |  | DN100 | PÇ | 2 | 1331.0208 | 2662.04
163 |  |  | CONEXÕES EM FERRO FUNDIDO DÚCTIL, COM FLANGES, CONFORME NBR 7675 - PN -10 |  | 0 |  | #VALUE!
342 | B02 |  | TUBO COM FLANGES, PN - 10, DN 100, L = 1,0 M | PÇ | 2 | 1152 | 2304
189 | B03 |  | CURVA 90º COM FLANGES, PN - 10, DN 100 | PÇ | 2 | 245.76 | 491.52
816 |  |  | CONEXÕES COM FLANGES EM AÇO, CONFORME A NORMA AWWA. |  | 0 | 0 | 0
820 | B04 |  | REDUÇÃO EXCÊNTRICA COM FLANGES, PN 10, DN SUCÇÃO DA BOMBA X DN 100, L = 0,30 M | PÇ | 2 | 486.4 | 972.8
865 | B05 |  | REDUÇÃO COM FLANGES, PN16, DN RECALQUE X DN80, L = 0,30 M | PÇ | 2 | 483.84 | 967.68
2 |  |  | CONEXÕES EM FERRO FUNDIDO DÚCTIL, COM BOLSAS, CONFORME NBR 7675, JUNTA ELÁSTICA CONFORME A NBR 7674 FORNECIDAS COM ANÉIS DE BORRACHA E LUBRIFICANTE PARA MONTAGEM. |  | 0 |  | #VALUE!
84 | B07 |  | EXTREMIDADE FLANGE E PONTA, PN 16, DN 80 | PÇ | 1 | 256 | 256
1838 |  |  | MANGOTE, CONFORME ESPECIFICAÇÕES TÉCNICAS |  | 0 | 0 | 0
1847 | B08 |  | DN75 | M | 23.5 | 32 | 752
506 |  |  | CONEXÕES EM FERRO FUNDIDO DÚCTIL, COM FLANGES, CONFORME NBR 7675 - PN -16 |  | 4 |  | #VALUE!
509 | B09 |  | CURVA 90° COM FLANGES, DN80 | PÇ | 2 | 171.0336 | 342.07
1680 |  |  | ARRUELAS PARA FLANGES, EM BORRACHA(PN10) |  | 0 |  | #VALUE!
1683 | * | 486 | DN 100 | PÇ | 6 | 5.376 | 32.26
1719 |  |  | PARAFUSOS PARA FLANGES(PN 10) |  | 0 |  | #VALUE!
1722 | * | 4277 | DN 100 (16 x 80) | PÇ | 48 | 7.04 | 337.92
1694 |  |  | ARRUELAS PARA FLANGES, EM BORRACHA(PN16) |  | 0 |  | #VALUE!
1704 | * |  | DN 80 | PÇ | 12 | 5.76 | 69.12
1742 |  |  | PARAFUSOS PARA FLANGES(PN16) |  | 0 |  | #VALUE!
1744 | * | 4277 | DN 80 (16 x 80) | PÇ | 96 | 7.04 | 675.84
NOVOS
163 |  |  | CONEXÕES EM FERRO FUNDIDO DÚCTIL, COM FLANGES, CONFORME NBR 7675 - PN -10 |  | 0 |  | #VALUE!
241 |  |  | CURVA 90º COM FLANGES, E PÉ PN - 16, DN 80 | PÇ | 1 | 216.32 | 216.32
240 |  |  | TOCO COM FLANGES, DN 80,PN 16 L = 0,45 M | PÇ | 1 | 890.4704 | 890.47
242 |  |  | TÊ COM FLANGES, PN - 16, DN 80 | PÇ | 1 | 581.12 | 581.12
234 |  |  | JUNÇÃO COM FLANGES ,PN 10, DN200 | PÇ | 1 | 772.992 | 772.99
2067 |  |  | REGISTRO COM FLANGE, CABEÇOTE E CUNHA DE BORRACHA, PN-16, CONFORME ESPECIFICAÇÕES TÉCNICAS. |  | 0 |  | #VALUE!
2068 |  |  | DN80 | PÇ | 1 | 953.6 | 953.6
|  |  | TOTAL |  |  |  | #VALUE!
#VALUE!
575 |  |  | MONTAGENS DIVERSAS
576 |  |  | MONTAGEM DO MATERIAL HIDRÁULICO(20% DO MATERIAL) |  |  |  | #VALUE!
#VALUE!

## 2 VALVULA DE ALIVIO (hidden)
| MUNICIPIO: |  | POÇO REDONDO
| LOCALIDADES: |  | SUBSISTEMA - 3 P.A. CAJUEIRO |  |  | F 03/22
|  |  | LISTA DE MATERIAIS DA VALVULA DE ALIVIO |  |  | #VALUE!
ITEM | CÓDIGO | CÓDIGO | DESCRIÇÃO | UNID. | QUANT. | PREÇO (R$) | CUSTO
| DESENHO | SINAP |  |  |  |  | PARCIAL
2 |  |  | CONEXÕES EM FERRO FUNDIDO DÚCTIL, COM BOLSAS, CONFORME NBR 7675, JUNTA ELÁSTICA CONFORME A NBR 7674 FORNECIDAS COM ANÉIS DE BORRACHA E LUBRIFICANTE PARA MONTAGEM. |  | 0 |  | #VALUE!
38 | V01 |  | COLAR DE TOMADA, PN-16, DN80 X DN1 1/2" | PÇ | 1 | 140.8 | 140.8
2166 |  |  | CONEXÕES E TUBOS EM FERRO GALVANIZADO, CLASSE 150, CONFORME NBR 6925 |  | 0 |  | #VALUE!
2235 | V02 |  | NIPLE DUPLO, DN 1 1/2" | PÇ | 2 | 25.6 | 51.2
1460 |  |  | REGISTRO DE GAVETA SÉRIE 150 EM BRONZE, CONFORME ESPECIFICAÇÕES TÉCNICAS. |  | 0 |  | #VALUE!
1469 | V03 |  | PN16, DN1 1/2" | PÇ | 1 | 96 | 96
2044 |  |  | TUBOS EM AÇO CARBONO, CONFORME NBR 5580 E ABNT 8182 |  | 0 | 0 | 0
2052 | V04 |  | TUBO, DN1 1/2" | M | 3.6 | 126.72 | 456.19
2166 |  |  | CONEXÕES E TUBOS EM FERRO GALVANIZADO, CLASSE 150, CONFORME NBR 6925 |  | 0 |  | #VALUE!
2236 | V05 |  | COTOVELO DN 1 1/2" | PÇ | 1 | 25.6 | 25.6
1872 |  |  | VÁLVULAS DE ALÍVIO ROSCÁVEL, CONFORME ESPECIFICAÇÕES |  | 0 |  | #VALUE!
1873 | V06 |  | PN16, DN1 1/2" | PÇ | 1 | 1.28 | 1.28
2166 |  |  | CONEXÕES E TUBOS EM FERRO GALVANIZADO, CLASSE 150, CONFORME NBR 6925 |  | 0 |  | #VALUE!
2237 | V07 |  | UNIÃO DN 1 1/2" | PÇ | 1 | 25.6 | 25.6
NOVO
652 | V07 |  | ADAPTADOR SOLDÁVEL CURTO COM BOLSA DE1 " | PÇ | 1 | 7.04 | 7.04
653 | V07 |  | ADAPTADOR SOLDÁVEL CURTO COM BOLSA DE1 1/2 " | PÇ | 1 | 8.32 | 8.32
1383 | V07 |  | TUBOS EM AÇO CARBONO, CONFORME NBR 5580 E ABNT 8182 |  | 1 |  | #VALUE!
1385 | V07 |  | TUBO COM ROSCAS, DN 1" | M | 5 | 25.5744 | 127.87
1388 | V07 |  | TUBO COM ROSCAS, DN 1/2 " | M | 5 | 12.7744 | 63.87
|  |  | TOTAL |  |  |  | #VALUE!
#VALUE!
575 |  |  | MONTAGENS DIVERSAS
576 |  |  | MONTAGEM DO MATERIAL HIDRÁULICO(20% DO MATERIAL) |  |  |  | #VALUE!
#VALUE!

## 3 CX DE MANOBRA (hidden)
| MUNICIPIO: |  | POÇO REDONDO
| LOCALIDADES: |  | SUBSISTEMA - 3 P.A. CAJUEIRO |  |  | F 03/22
|  |  | LISTA DE MATERIAIS DA CAIXA DE MANOBRA |  |  | #VALUE!
ITEM | CÓDIGO | CÓDIGO | DESCRIÇÃO | UNID. | QUANT. | PREÇO (R$) | CUSTO
| DESENHO | SINAP |  |  |  |  | PARCIAL
816 |  |  | CONEXÕES COM FLANGES EM AÇO, CONFORME A NORMA AWWA. |  | 0 | 0 | 0
893 | 1 |  | EXTREMIDADE PONTA E ABA DE VEDAÇÃO, PN 16, DN 80, L=0,70M | PÇ | 1 | 29.44 | 29.44
2 |  |  | CONEXÕES EM FERRO FUNDIDO DÚCTIL, COM BOLSAS, CONFORME NBR 7675, JUNTA ELÁSTICA CONFORME A NBR 7674 FORNECIDAS COM ANÉIS DE BORRACHA E LUBRIFICANTE PARA MONTAGEM. |  | 0 |  | #VALUE!
88 | 2 | 3941 | LUVA COM BOLSAS, JGS, DN 80 | PÇ | 2 | 141.44 | 282.88
43 | 3 |  | REDUÇAO COM PONTA E BOLSA, DN 80 x DN 75 | PÇ | 2 | 99.84 | 199.68
2780 |  |  | CONEXÕES EM PEAD, CONFORME NBR 9798 |  | 0 |  | #VALUE!
2925 | 4 |  | ADAPTADOR COM PONTA, PEAD x FERRO FUNDIDO, PN16, DN 75(DE110) | PÇ | 2 | 69.12 | 138.24
506 |  |  | CONEXÕES EM FERRO FUNDIDO DÚCTIL, COM FLANGES, CONFORME NBR 7675 - PN -16 |  | 0 |  | #VALUE!
516 | 5 |  | EXTREMIDADE FLANGE E PONTA, COM ABA DE VEDAÇÃO, DN80 | PÇ | 2 | 352.2688 | 704.54
2080 |  |  | VÁLVULA DE RETENÇÃO DE FECHAMENTO RAPIDO ENTRE FLANGES,PN16 CONFORME ESPECIFICAÇÕES |  | 0 | 0 | 0
2082 | 6 |  | DN80 | PÇ | 1 | 87.04 | 87.04
506 |  |  | CONEXÕES EM FERRO FUNDIDO DÚCTIL, COM FLANGES, CONFORME NBR 7675 - PN -16 |  | 0 |  | #VALUE!
538 | 7 |  | TOCO COM FLANGES, PN16, DN 80, L = 0,25 M | PÇ | 2 | 348.9024 | 697.8
816 |  |  | CONEXÕES COM FLANGES EM AÇO, CONFORME A NORMA AWWA. |  | 0 | 0 | 0
841 | 8 |  | JUNTA DE DESMONTAGEM TRAVADA AXIALMENTE,PN 16 DN 80 | PÇ | 1 | 1536 | 1536
2067 |  |  | REGISTRO COM FLANGE, CABEÇOTE E CUNHA DE BORRACHA, PN-16, CONFORME ESPECIFICAÇÕES TÉCNICAS. |  | 0 |  | #VALUE!
2068 | 9 |  | DN80 | PÇ | 2 | 953.6 | 1907.2
506 |  |  | CONEXÕES EM FERRO FUNDIDO DÚCTIL, COM FLANGES, CONFORME NBR 7675 - PN -16 |  | 0 |  | #VALUE!
529 | 10 |  | TÊ COM FLANGES, DN80 | PÇ | 1 | 256 | 256
1342 |  |  | TUBOS EM FERRO FUNDIDO DÚCTIL COM FLANGES PN-16, CONFORME NBR 7560 |  | 0 |  | #VALUE!
1344 | 11 |  | TUBO COM FLANGE ,PN 16 DN80,L=0,71 | PÇ | 1 | 512 | 512
1353 | 12 |  | TUBO COM FLANGE E PONTA, DN80, L = 1,95 M | PÇ | 1 | 592.64 | 592.64
2 |  |  | CONEXÕES EM FERRO FUNDIDO DÚCTIL, COM BOLSAS, CONFORME NBR 7675, JUNTA ELÁSTICA CONFORME A NBR 7674 FORNECIDAS COM ANÉIS DE BORRACHA E LUBRIFICANTE PARA MONTAGEM. |  | 0 |  | #VALUE!
147 | 13 |  | REDUÇAO COM PONTA E BOLSA, JE, DN 100 x DN 80 | PÇ | 1 | 123.1488 | 123.15
89 | 14 | 3942 | LUVA COM BOLSAS, JGS, DN 100 | PÇ | 1 | 305.4464 | 305.45
2780 |  |  | CONEXÕES EM PEAD, CONFORME NBR 9798 |  | 0 |  | #VALUE!
2926 | 15 |  | ADAPTADOR COM PONTA, PEAD x FERRO FUNDIDO, PN16, DN 100 | PÇ | 1 | 70.4 | 70.4
1694 |  |  | ARRUELAS PARA FLANGES, EM BORRACHA(PN16) |  | 0 |  | #VALUE!
1704 | * |  | DN 80 | PÇ | 7 | 5.76 | 40.32
1742 |  |  | PARAFUSOS PARA FLANGES(PN16) |  | 0 |  | #VALUE!
1744 | * | 4277 | DN 80 (16 x 80) | PÇ | 40 | 7.04 | 281.6
|  |  | TOTAL |  |  |  | #VALUE!
#VALUE!
575 |  |  | MONTAGENS DIVERSAS
576 |  |  | MONTAGEM DO MATERIAL HIDRÁULICO(20% DO MATERIAL) |  |  |  | #VALUE!
#VALUE!

## 4 ADUTORA A BRUTA (hidden)
| MUNICIPIO: |  | POÇO REDONDO |  |  |  |  | BLOCOS DE ANCORAGEM
| LOCALIDADES: |  | SUBSISTEMA - 3 P.A. CAJUEIRO |  |  | F 06/22 |  | VER DETALHE PROJETO TIPO
|  |  | LISTA DE MATERIAIS DA ADUTORA DE AGUA BRUTA |  |  | #VALUE! |  | CONCRETO | FORMA
ITEM | CÓDIGO | CÓDIGO | DESCRIÇÃO | UNID. | QUANT. | PREÇO (R$) | CUSTO
| DESENHO | SINAP |  |  |  |  | PARCIAL | 0 | 0
2678 |  |  | TUBO EM PEAD PE 80 CONFORME DIN 8074 E ISO 4427 |  | 0 |  | #VALUE! | 0 | 0
2693 | 1 |  | PN14, DN100 (DE140) | M | 841 | 29.44 | 24759.04
2685 | 2 | 25886 | PN 10 DN100 (DE 125) | M | 1131 | 15.36 | 17372.16 | 113.1 | 226.2
2780 |  |  | CONEXÕES EM PEAD, CONFORME NBR 9798 |  | 0 |  | #VALUE!
2849 | 3 |  | CURVA 45°, PN14, DN100(DE140) | PÇ | 3 | 49.92 | 149.76
2843 | 4 |  | CURVA 45 º, DN 100(DE125) | PÇ | 1 | 24.576 | 24.58
2870 | 5 |  | CURVA 90º, DN 100(125) | PÇ | 1 | 24.576 | 24.58
2834 | 6 |  | COLAR DE TOMADA, PN16, DN100 X DN3/4"(DE140) | PÇ | 1 | 70.4 | 70.4
2166 |  |  | CONEXÕES E TUBOS EM FERRO GALVANIZADO, CLASSE 150, CONFORME NBR 6925 |  | 0 |  | #VALUE! | 0 | 0
2176 | 7 |  | NIPLE DUPLO, PN16, DN3/4" | PÇ | 1 | 19.2 | 19.2
1460 |  |  | REGISTRO DE GAVETA SÉRIE 150 EM BRONZE, CONFORME ESPECIFICAÇÕES TÉCNICAS. |  | 0 |  | #VALUE! | 0 | 0
1470 | 8 |  | PN 16 DN 3/4" | PÇ | 1 | 38.4 | 38.4 | 0.1 | 0.2
2101 |  |  | VENTOSA DE DUPLA FUNÇAO PN-16, CONFORME ESPECIFICAÇÕES TÉCNICAS |  | 0 | 0 | 0 | 0 | 0
2102 | 9 |  | VENTOSA DUPLA FUNÇÃO PN 16 DN3/4" | PÇ | 1 | 880.64 | 880.64 | 0.1 | 0.2
2780 |  |  | CONEXÕES EM PEAD, CONFORME NBR 9798 |  | 0 |  | #VALUE! | 0 | 0
2891 | 10 |  | TÊ COM BOLSAS, DN100 X DN50 | PÇ | 1 | 24.32 | 24.32 | 0.1 | 0.2
2805 | 11 |  | ADAPTADOR COM PONTA, PEAD x PVC/PBA, DN 50(DE63) | PÇ | 1 | 12.2112 | 12.21
1500 |  |  | REGISTRO COM BOLSAS PARA TUBOS EM PVC, CABEÇOTE E CUNHA DE BORRACHA, PN-10, CONFORME ESPECIFICAÇÕES TÉCNICAS. |  | 0 | 0 | 0
1501 | 12 |  | DN 50 | PÇ | 1 | 854.8352 | 854.84 | 0.1 | 0.2
[8 empty] | 113.5 | 227
|  |  | TOTAL |  |  |  | #VALUE!
#VALUE!
575 |  |  | MONTAGENS DIVERSAS
576 |  |  | MONTAGEM DO MATERIAL HIDRÁULICO(20% DO MATERIAL) |  |  |  | #VALUE!
#VALUE!

## 5 Medidor AAT ETA (hidden)
| MUNICIPIO: |  | POÇO REDONDO
| LOCALIDADES: |  | SUBSISTEMA - 3 P.A. CAJUEIRO |  |  | F 07/22
|  |  | LISTA DE MATERIAIS MEDIDOR DE VAZÃO DA AGUA TRATADA ETA |  |  | #VALUE!
ITEM | CÓDIGO | CÓDIGO | DESCRIÇÃO | UNID. | QUANT. | PREÇO (R$) | CUSTO
| DESENHO | SINAP |  |  |  |  | PARCIAL
2780 |  |  | CONEXÕES EM PEAD, CONFORME NBR 9798 |  | 0 |  | #VALUE!
2839 | 1 |  | COLAR DE TOMADA, PN16, DN75 X DN3/4"(DE110) | PÇ | 1 | 83.2 | 83.2
2166 |  |  | CONEXÕES E TUBOS EM FERRO GALVANIZADO, CLASSE 150, CONFORME NBR 6925 |  | 0 |  | #VALUE!
2176 | 2 |  | NIPLE DUPLO, PN16, DN3/4" | PÇ | 1 | 19.2 | 19.2
1460 |  |  | REGISTRO DE GAVETA SÉRIE 150 EM BRONZE, CONFORME ESPECIFICAÇÕES TÉCNICAS. |  | 0 |  | #VALUE!
1470 | 3 |  | PN 16 DN 3/4" | PÇ | 1 | 38.4 | 38.4
|  |  | TOTAL |  |  |  | #VALUE!
#VALUE!
575 |  |  | MONTAGENS DIVERSAS
576 |  |  | MONTAGEM DO MATERIAL HIDRÁULICO(20% DO MATERIAL) |  |  |  | #VALUE!
#VALUE!

## 6 Medidor AAB (hidden)
| MUNICIPIO: |  | POÇO REDONDO
| LOCALIDADES: |  | SUBSISTEMA - 3 P.A. CAJUEIRO |  |  | F 09/22
|  |  | LISTA DE MATERIAIS - MEDIDOR DE VAZÃO DE AGUA BRUTA |  |  | #VALUE!
ITEM | CÓDIGO | CÓDIGO | DESCRIÇÃO | UNID. | QUANT. | PREÇO (R$) | CUSTO
| DESENHO | SINAP |  |  |  |  | PARCIAL
2780 |  |  | CONEXÕES EM PEAD, CONFORME NBR 9798 |  | 0 |  | #VALUE!
2817 | 1 |  | COLAR DE TOMADA, DN 100 x DN 3/4" | PÇ | 1 | 38.4 | 38.4
2400 |  |  | CONEXÕES EM FERRO GALVANIZADO, CONFORME NBR 6943 E NM-ISO 7-1 |  | 0 | 0 | 0
2437 | 2 |  | NIPLE DUPLO, DN3/4" | PÇ | 1 | 3.84 | 3.84
1460 |  |  | REGISTRO DE GAVETA SÉRIE 150 EM BRONZE, CONFORME ESPECIFICAÇÕES TÉCNICAS. |  | 0 |  | #VALUE!
1463 | 3 |  | PN 10 DN 3/4" | PÇ | 1 | 17.024 | 17.02
|  |  | TOTAL |  |  |  | #VALUE!
#VALUE!
575 |  |  | MONTAGENS DIVERSAS
576 |  |  | MONTAGEM DO MATERIAL HIDRÁULICO(20% DO MATERIAL) |  |  |  | #VALUE!
#VALUE!

## 7 Interligação da ETA (hidden)
| MUNICIPIO: |  | POÇO REDONDO
| LOCALIDADES: |  | SUBSISTEMA - 3 P.A. CAJUEIRO |  |  | F 09/22
|  |  | LISTA DE MATERIAIS - INTERLIGAÇÃO ETA |  |  | #VALUE!
ITEM | CÓDIGO | CÓDIGO | DESCRIÇÃO | UNID. | QUANT. | PREÇO (R$) | CUSTO
| DESENHO | SINAP |  |  |  |  | PARCIAL
2780 |  |  | CONEXÕES EM PEAD, CONFORME NBR 9798 |  | 0 |  | #VALUE!
2870 | I01 |  | CURVA 90º, DN 100(125) | PÇ | 1 | 24.576 | 24.58
2678 |  |  | TUBO EM PEAD PE 80 CONFORME DIN 8074 E ISO 4427 |  | 0 |  | #VALUE!
2685 | I02 | 25886 | PN 10 DN100 (DE 125) | M | 3.2 | 15.36 | 49.15
2780 |  |  | CONEXÕES EM PEAD, CONFORME NBR 9798 |  | 0 |  | #VALUE!
2796 | I03 |  | ADAPTADOR COM PONTA, PEAD x FERRO FUNDIDO, DN 100 | PÇ | 1 | 62.72 | 62.72
2 |  |  | CONEXÕES EM FERRO FUNDIDO DÚCTIL, COM BOLSAS, CONFORME NBR 7675, JUNTA ELÁSTICA CONFORME A NBR 7674 FORNECIDAS COM ANÉIS DE BORRACHA E LUBRIFICANTE PARA MONTAGEM. |  | 0 |  | #VALUE!
76 | I04 | 2869 | EXTREMIDADE FLANGE E BOLSA, PN 10, DN 100 | PÇ | 2 | 239.36 | 478.72
163 |  |  | CONEXÕES EM FERRO FUNDIDO DÚCTIL, COM FLANGES, CONFORME NBR 7675 - PN -10 |  | 0 |  | #VALUE!
184 | I05 |  | CURVA 90º COM FLANGES, E PÉ PN - 10, DN 100 | PÇ | 2 | 368.64 | 737.28
1184 |  |  | TUBOS EM FERRO FUNDIDO DÚCTIL COM FLANGES PN-10, CONFORME NBR 7560 |  | 0 |  | #VALUE!
1326 | I06 |  | TUBO COM FLANGE, PN - 10, DN 100, L = 0,56 M | PÇ | 1 | 1540.6336 | 1540.63
163 |  |  | CONEXÕES EM FERRO FUNDIDO DÚCTIL, COM FLANGES, CONFORME NBR 7675 - PN -10 |  | 0 |  | #VALUE!
189 | I07 |  | CURVA 90º COM FLANGES, PN - 10, DN 100 | PÇ | 2 | 245.76 | 491.52
1184 |  |  | TUBOS EM FERRO FUNDIDO DÚCTIL COM FLANGES PN-10, CONFORME NBR 7560 |  | 0 |  | #VALUE!
1219 | I08 |  | TUBO COM FLANGES, DN100, L = 0,76 M | PÇ | 1 | 111.36 | 111.36
1680 |  |  | ARRUELAS PARA FLANGES, EM BORRACHA(PN10) |  | 0 |  | #VALUE!
1683 | * | 486 | DN 100 | PÇ | 6 | 5.376 | 32.26
1719 |  |  | PARAFUSOS PARA FLANGES(PN 10) |  | 0 |  | #VALUE!
1722 | * | 4277 | DN 100 (16 x 80) | PÇ | 48 | 7.04 | 337.92
|  |  | TOTAL |  |  |  | #VALUE!
#VALUE!
575 |  |  | MONTAGENS DIVERSAS
576 |  |  | MONTAGEM DO MATERIAL HIDRÁULICO(20% DO MATERIAL) |  |  |  | #VALUE!
#VALUE!

## 8 RE APO . ETA (hidden)
| MUNICIPIO: |  | POÇO REDONDO
| LOCALIDADES: |  | SUBSISTEMA - 3 P.A. CAJUEIRO |  |  | F 10/22
|  |  | LISTA DE MATERIAIS Tanque da Eta (Cloro e Fluor) V= 20,00m3 (APOIADO) |  |  | #VALUE!
ITEM | CÓDIGO | CÓDIGO | DESCRIÇÃO | UNID. | QUANT. | PREÇO (R$) | CUSTO
| DESENHO | SINAP |  |  |  |  | PARCIAL
1122 |  |  | TUBOS EM DEFº Fº CLASSE 1Mpa, |  | 0 |  | #VALUE!
1133 | R01 |  | TUBO COM PONTAS, JE, DN100 | M | 7.5 | 38.4 | 288
2 |  |  | CONEXÕES EM FERRO FUNDIDO DÚCTIL, COM BOLSAS, CONFORME NBR 7675, JUNTA ELÁSTICA CONFORME A NBR 7674 FORNECIDAS COM ANÉIS DE BORRACHA E LUBRIFICANTE PARA MONTAGEM. |  | 0 |  | #VALUE!
64 | R02 |  | CURVA DE 45º COM BOLSAS, JGS, DN 100 | PÇ | 1 | 169.6896 | 169.69
76 | R03 | 2869 | EXTREMIDADE FLANGE E BOLSA, PN 10, DN 100 | PÇ | 1 | 239.36 | 239.36
163 |  |  | CONEXÕES EM FERRO FUNDIDO DÚCTIL, COM FLANGES, CONFORME NBR 7675 - PN -10 |  | 0 |  | #VALUE!
184 | R04 |  | CURVA 90º COM FLANGES, E PÉ PN - 10, DN 100 | PÇ | 1 | 368.64 | 368.64
1184 |  |  | TUBOS EM FERRO FUNDIDO DÚCTIL COM FLANGES PN-10, CONFORME NBR 7560 |  | 0 |  | #VALUE!
1211 | R05 |  | TUBO COM FLANGES, DN100, L = 4,20 M | PÇ | 1 | 1408 | 1408
163 |  |  | CONEXÕES EM FERRO FUNDIDO DÚCTIL, COM FLANGES, CONFORME NBR 7675 - PN -10 |  | 0 |  | #VALUE!
189 | R06 |  | CURVA 90º COM FLANGES, PN - 10, DN 100 | PÇ | 1 | 245.76 | 245.76
1668 |  |  | REGISTRO COM FLANGE, VOLANTE E CUNHA DE BORRACHA, PN-10, CONFORME ESPECIFICAÇÕES TÉCNICAS. |  | 0 |  | #VALUE!
1670 | R07 |  | DN50 | PÇ | 1 | 254.016 | 254.02
163 |  |  | CONEXÕES EM FERRO FUNDIDO DÚCTIL, COM FLANGES, CONFORME NBR 7675 - PN -10 |  | 0 |  | #VALUE!
181 | R08 |  | CURVA 90º COM FLANGES , PN - 10, DN 50 | PÇ | 1 | 198.4 | 198.4
188 | R09 |  | CURVA 90º COM FLANGES, PN - 10, DN 80 | PÇ | 1 | 236.8 | 236.8
223 | R10 |  | FLANGE AVULSO, DN80 | PÇ | 1 | 112.64 | 112.64
1680 |  |  | ARRUELAS PARA FLANGES, EM BORRACHA(PN10) |  | 0 |  | #VALUE!
1683 | * | 486 | DN 100 | PÇ | 4 | 5.376 | 21.5
1719 |  |  | PARAFUSOS PARA FLANGES(PN 10) |  | 0 |  | #VALUE!
1726 | * |  | DN 100 (20 x 80) | PÇ | 32 | 7.04 | 225.28
1680 |  |  | ARRUELAS PARA FLANGES, EM BORRACHA(PN10) |  | 0 |  | #VALUE!
1682 | * | 485 | DN 80 | PÇ | 3 | 4.736 | 14.21
1719 |  |  | PARAFUSOS PARA FLANGES(PN 10) |  | 0 |  | #VALUE!
1721 | * | 4277 | DN 80 (16 x 80) | PÇ | 24 | 7.04 | 168.96
1958 |  |  | VENTILAÇÃO |  |  | 0 | 0
1964 | 1 |  | TUBO DN 50, L = 0,80 | PÇ | 1 | 6.4 | 6.4
1965 | 2 |  | COTOVELO DN 50 | PÇ | 2 | 10.24 | 20.48
1966 | 3 |  | NIPE DUPLO DN, 50 | PÇ | 1 | 5.12 | 5.12
1967 | 4 |  | DISCO DE TELA MILIMETRADO DN 50 | PÇ | 1 | 44.8 | 44.8
|  |  | TOTAL |  |  |  | #VALUE!
#VALUE!
575 |  |  | MONTAGENS DIVERSAS
576 |  |  | MONTAGEM DO MATERIAL HIDRÁULICO(20% DO MATERIAL) |  |  |  | #VALUE!
#VALUE!

## 9 E A LAVAGEM (hidden)
| MUNICIPIO: |  | POÇO REDONDO
| LOCALIDADES: |  | SUBSISTEMA - 3 P.A. CAJUEIRO |  |  | F 11/22
|  |  | LISTA DE MATERIAIS DA ELEVATORIA DE AGUA DE LAVAGEM - SISTEMA 3 |  |  | #VALUE!
ITEM | CÓDIGO | CÓDIGO | DESCRIÇÃO | UNID. | QUANT. | PREÇO (R$) | CUSTO
| DESENHO | SINAP |  |  |  |  | PARCIAL
1668 |  |  | REGISTRO COM FLANGE, VOLANTE E CUNHA DE BORRACHA, PN-10, CONFORME ESPECIFICAÇÕES TÉCNICAS. |  | 0 |  | #VALUE!
1674 | L01 |  | DN 200 | PÇ | 3 | 1513.024 | 4539.07
1184 |  |  | TUBOS EM FERRO FUNDIDO DÚCTIL COM FLANGES PN-10, CONFORME NBR 7560 |  | 0 |  | #VALUE!
1276 | L02 |  | TUBO COM FLANGE, DN200, L = 3,03 M | PÇ | 1 | 3841.28 | 3841.28
163 |  |  | CONEXÕES EM FERRO FUNDIDO DÚCTIL, COM FLANGES, CONFORME NBR 7675 - PN -10 |  | 0 |  | #VALUE!
305 | L03 |  | TÊ COM FLANGE PN10, DN 200 | PÇ | 1 | 1094.4 | 1094.4
1184 |  |  | TUBOS EM FERRO FUNDIDO DÚCTIL COM FLANGES PN-10, CONFORME NBR 7560 |  | 0 |  | #VALUE!
1303 | L04 |  | TUBO COM FLANGE, PN - 10, DN 200, L = 0,58 M | PÇ | 1 | 2002.2272 | 2002.23
163 |  |  | CONEXÕES EM FERRO FUNDIDO DÚCTIL, COM FLANGES, CONFORME NBR 7675 - PN -10 |  | 0 |  | #VALUE!
191 | L05 |  | CURVA 90º COM FLANGES, PN - 10, DN 200 | PÇ | 1 | 683.52 | 683.52
338 | L06 |  | TOCO COM FLANGES, PN - 10, DN 200, L = 0,25 M | PÇ | 2 | 810.0864 | 1620.17
816 |  |  | CONEXÕES COM FLANGES EM AÇO, CONFORME A NORMA AWWA. |  | 0 | 0 | 0
880 | L07 |  | REDUÇÃO EXCENTRICA COM FLANGE, PN-10, DN SUCÇÃO DA BOMBA x DN200 L=0,60 M | PÇ | 2 | 1075.2 | 2150.4
879 | L08 |  | REDUÇÃO COM FLANGE, PN-10, DN RECALQUE x DN 150, L= 0,40 M | PÇ | 2 | 588.8 | 1177.6
1812 |  |  | VÁLVULA DE RETENÇÃO DE FECHAMENTO RAPIDO ENTRE FLANGES,PN10 |  | 0 | 0 | 0
1817 | L09 |  | DN 150 | PÇ | 2 | 3961.9072 | 7923.81
163 |  |  | CONEXÕES EM FERRO FUNDIDO DÚCTIL, COM FLANGES, CONFORME NBR 7675 - PN -10 |  | 0 |  | #VALUE!
190 | L10 |  | CURVA 90º COM FLANGES, PN - 10, DN 150 | PÇ | 3 | 405.76 | 1217.28
247 | L11 |  | JUNTA DE DESMONTAGEM TRAVADA AXIALMENTE COM TIRANTE ,PN 10, DN150 | PÇ | 2 | 2560 | 5120
1668 |  |  | REGISTRO COM FLANGE, VOLANTE E CUNHA DE BORRACHA, PN-10, CONFORME ESPECIFICAÇÕES TÉCNICAS. |  | 0 |  | #VALUE!
1673 | L12 |  | DN 150 | PÇ | 2 | 1093.376 | 2186.75
163 |  |  | CONEXÕES EM FERRO FUNDIDO DÚCTIL, COM FLANGES, CONFORME NBR 7675 - PN -10 |  | 0 |  | #VALUE!
233 | L13 |  | JUNÇÃO COM FLANGE ,PN 10, DN150 | PÇ | 2 | 736 | 1472
229 | L14 |  | FLANGE CEGA,PN 10, DN 150 | PÇ | 1 | 206.08 | 206.08
1184 |  |  | TUBOS EM FERRO FUNDIDO DÚCTIL COM FLANGES PN-10, CONFORME NBR 7560 |  | 0 |  | #VALUE!
1306 | L15 |  | TUBO COM FLANGE, PN - 10, DN 150, L = 0,57 M | PÇ | 1 | 1540.6336 | 1540.63
1314 | L16 |  | TUBO COM FLANGE, PN - 10, DN 150, L = 1,00 M | PÇ | 1 | 1540.6336 | 1540.63
1304 | L17 |  | TUBO COM FLANGE, PN - 10, DN 150, L = 3,75 M | PÇ | 1 | 3213.3376 | 3213.34
2 |  |  | CONEXÕES EM FERRO FUNDIDO DÚCTIL, COM BOLSAS, CONFORME NBR 7675, JUNTA ELÁSTICA CONFORME A NBR 7674 FORNECIDAS COM ANÉIS DE BORRACHA E LUBRIFICANTE PARA MONTAGEM. |  | 0 |  | #VALUE!
23 | L18 |  | COLAR DE TOMADA, DN 150 x DN 3/4" | PÇ | 1 | 56.704 | 56.7
2400 |  |  | CONEXÕES EM FERRO GALVANIZADO, CONFORME NBR 6943 E NM-ISO 7-1 |  | 0 | 0 | 0
2437 | L19 |  | NIPLE DUPLO, DN3/4" | PÇ | 1 | 3.84 | 3.84
1460 |  |  | REGISTRO DE GAVETA SÉRIE 150 EM BRONZE, CONFORME ESPECIFICAÇÕES TÉCNICAS. |  | 0 |  | #VALUE!
1463 | L20 |  | PN 10 DN 3/4" | PÇ | 1 | 17.024 | 17.02
2 |  |  | CONEXÕES EM FERRO FUNDIDO DÚCTIL, COM BOLSAS, CONFORME NBR 7675, JUNTA ELÁSTICA CONFORME A NBR 7674 FORNECIDAS COM ANÉIS DE BORRACHA E LUBRIFICANTE PARA MONTAGEM. |  | 0 |  | #VALUE!
24 | L22 |  | COLAR DE TOMADA, DN150 X DN1/2" | PÇ | 1 | 61.44 | 61.44
1460 |  |  | REGISTRO DE GAVETA SÉRIE 150 EM BRONZE, CONFORME ESPECIFICAÇÕES TÉCNICAS. |  | 0 |  | #VALUE!
2006 | L23 |  | NIPLE DUPLO, DN 1/2" | PÇ | 1 | 3.84 | 3.84
1460 |  |  | REGISTRO DE GAVETA SÉRIE 150 EM BRONZE, CONFORME ESPECIFICAÇÕES TÉCNICAS. |  | 0 |  | #VALUE!
1462 | L24 |  | DN 1/2" | PÇ | 1 | 29.44 | 29.44
1850 |  |  | VENTOSA SIMPLES BRONZE, CONFORME ESPECIFICAÇÃO TÉCNICAS |  | 0 |  | #VALUE!
1851 | L25 |  | DN 1/2" | PÇ | 1 | 1536 | 1536
163 |  |  | CONEXÕES EM FERRO FUNDIDO DÚCTIL, COM FLANGES, CONFORME NBR 7675 - PN -10 |  | 0 |  | #VALUE!
185 | L26 |  | CURVA 90º COM FLANGES, E PÉ PN - 10, DN 150 | PÇ | 1 | 383.0784 | 383.08
1184 |  |  | TUBOS EM FERRO FUNDIDO DÚCTIL COM FLANGES PN-10, CONFORME NBR 7560 |  | 0 |  | #VALUE!
1265 | L27 |  | TUBO COM FLANGES, DN150, L = 0,70 M | PÇ | 1 | 1536 | 1536
1680 |  |  | ARRUELAS PARA FLANGES, EM BORRACHA(PN10) |  | 0 |  | #VALUE!
1684 | * |  | DN 150 | PÇ | 14 | 7.296 | 102.14
1719 |  |  | PARAFUSOS PARA FLANGES(PN 10) |  | 0 |  | #VALUE!
1731 | * |  | DN 150 (20 x 90) | PÇ | 112 | 11.904 | 1333.25
1680 |  |  | ARRUELAS PARA FLANGES, EM BORRACHA(PN10) |  | 0 |  | #VALUE!
1687 | * |  | DN 200 | PÇ | 11 | 10.624 | 116.86
1719 |  |  | PARAFUSOS PARA FLANGES(PN 10) |  | 0 |  | #VALUE!
1734 | * |  | DN 200 (20 x 90) | PÇ | 88 | 11.904 | 1047.55
|  |  | TOTAL |  |  |  | #VALUE!
#VALUE!
575 |  |  | MONTAGENS DIVERSAS
576 |  |  | MONTAGEM DO MATERIAL HIDRÁULICO(20% DO MATERIAL) |  |  |  | #VALUE!
#VALUE!

## 10 EAT 2 (hidden)
| MUNICIPIO: |  | POÇO REDONDO
| LOCALIDADES: |  | SUBSISTEMA - 3 P.A. CAJUEIRO |  |  | F 12/22
|  |  | LISTA DE MATERIAIS ELEVATORIA DE AGUA TRATADA - EAT 2 |  |  | #VALUE!
ITEM | CÓDIGO | CÓDIGO | DESCRIÇÃO | UNID. | QUANT. | PREÇO (R$) | CUSTO
| DESENHO | SINAP |  |  |  |  | PARCIAL
1497 |  |  | REGISTRO COM FLANGE, VOLANTE E CUNHA DE BORRACHA, PN-10, CONFORME ESPECIFICAÇÕES TÉCNICAS. |  | 0 | 0 | 0
1498 | E01 |  | DN80 | PÇ | 3 | 501.6064 | 1504.82
163 |  |  | CONEXÕES EM FERRO FUNDIDO DÚCTIL, COM FLANGES, CONFORME NBR 7675 - PN -10 |  | 0 |  | #VALUE!
188 | E02 |  | CURVA 90º COM FLANGES, PN - 10, DN 80 | PÇ | 2 | 236.8 | 473.6
1184 |  |  | TUBOS EM FERRO FUNDIDO DÚCTIL COM FLANGES PN-10, CONFORME NBR 7560 |  | 0 |  | #VALUE!
1284 | E03 |  | TUBO COM FLANGE, PN - 10, DN 80, L = 1,30 M | PÇ | 0 | 1146.9568 | 0
163 |  |  | CONEXÕES EM FERRO FUNDIDO DÚCTIL, COM FLANGES, CONFORME NBR 7675 - PN -10 |  | 0 |  | #VALUE!
187 | E04 |  | CURVA 90º COM FLANGES, E PÉ PN - 10, DN 80 | PÇ | 0 | 344.32 | 0
1184 |  |  | TUBOS EM FERRO FUNDIDO DÚCTIL COM FLANGES PN-10, CONFORME NBR 7560 |  | 0 |  | #VALUE!
1285 | E05 |  | TUBO COM FLANGE, PN - 10, DN 80, L = 3,25 M | PÇ | 1 | 1898.7008 | 1898.7
2 |  |  | CONEXÕES EM FERRO FUNDIDO DÚCTIL, COM BOLSAS, CONFORME NBR 7675, JUNTA ELÁSTICA CONFORME A NBR 7674 FORNECIDAS COM ANÉIS DE BORRACHA E LUBRIFICANTE PARA MONTAGEM. |  | 0 |  | #VALUE!
98 | E06 | 7456 | TÊ COM BOLSAS, JGS, DN 80 | PÇ | 1 | 226.56 | 226.56
2558 |  |  | TUBOS EM FERRO FUNDIDO DÚCTIL CLASSE K-9, CONFORME NBR 7675 |  | 0 | 0 | 0
2563 | E07 |  | TUBO COM PONTAS, JE, DN80 | M | 0.81 | 384 | 311.04
2 |  |  | CONEXÕES EM FERRO FUNDIDO DÚCTIL, COM BOLSAS, CONFORME NBR 7675, JUNTA ELÁSTICA CONFORME A NBR 7674 FORNECIDAS COM ANÉIS DE BORRACHA E LUBRIFICANTE PARA MONTAGEM. |  | 0 |  | #VALUE!
54 | E08 |  | CURVA DE 90º COM BOLSAS, JGS, DN 80 | PÇ | 2 | 165.12 | 330.24
1184 |  |  | TUBOS EM FERRO FUNDIDO DÚCTIL COM FLANGES PN-10, CONFORME NBR 7560 |  | 0 |  | #VALUE!
1207 | E09 |  | TUBO COM FLANGES, DN80, L = 0,80 M | PÇ | 0 | 1088 | 0
816 |  |  | CONEXÕES COM FLANGES EM AÇO, CONFORME A NORMA AWWA. |  | 0 | 0 | 0
848 | E10 |  | REDUÇÃO EXCÊNTRICA COM FLANGES, PN10, DN SUCÇÃO DA BOMBA X DN80, L = 0,20 M | PÇ | 2 | 483.84 | 967.68
865 | E11 |  | REDUÇÃO COM FLANGES, PN16, DN RECALQUE X DN80, L = 0,30 M | PÇ | 2 | 483.84 | 967.68
2080 |  |  | VÁLVULA DE RETENÇÃO DE FECHAMENTO RAPIDO ENTRE FLANGES,PN16 CONFORME ESPECIFICAÇÕES |  | 0 | 0 | 0
2082 | E12 |  | DN80 | PÇ | 2 | 87.04 | 174.08
506 |  |  | CONEXÕES EM FERRO FUNDIDO DÚCTIL, COM FLANGES, CONFORME NBR 7675 - PN -16 |  | 0 |  | #VALUE!
538 | E13 |  | TOCO COM FLANGES, PN16, DN 80, L = 0,25 M | PÇ | 3 | 348.9024 | 1046.71
816 |  |  | CONEXÕES COM FLANGES EM AÇO, CONFORME A NORMA AWWA. |  | 0 | 0 | 0
866 | E14 |  | MANIFOLD | PÇ | 1 | 448 | 448
506 |  |  | CONEXÕES EM FERRO FUNDIDO DÚCTIL, COM FLANGES, CONFORME NBR 7675 - PN -16 |  | 0 |  | #VALUE!
516 | E15 |  | EXTREMIDADE FLANGE E PONTA, COM ABA DE VEDAÇÃO, DN80 | PÇ | 0 | 352.2688 | 0
2 |  |  | CONEXÕES EM FERRO FUNDIDO DÚCTIL, COM BOLSAS, CONFORME NBR 7675, JUNTA ELÁSTICA CONFORME A NBR 7674 FORNECIDAS COM ANÉIS DE BORRACHA E LUBRIFICANTE PARA MONTAGEM. |  | 0 |  | #VALUE!
88 | E16 | 3941 | LUVA COM BOLSAS, JGS, DN 80 | PÇ | 0 | 141.44 | 0
506 |  |  | CONEXÕES EM FERRO FUNDIDO DÚCTIL, COM FLANGES, CONFORME NBR 7675 - PN -16 |  | 0 |  | #VALUE!
509 | E17 |  | CURVA 90° COM FLANGES, DN80 | PÇ | 0 | 171.0336 | 0
2130 |  |  | REGISTRO COM FLANGE, VOLANTE E CUNHA DE BORRACHA, PN-16, CONFORME ESPECIFICAÇÕES TÉCNICAS. |  | 0 | 0 | 0
2131 | E18 |  | DN 80 | PÇ | 3 | 576 | 1728
816 |  |  | CONEXÕES COM FLANGES EM AÇO, CONFORME A NORMA AWWA. |  | 0 | 0 | 0
841 | E20 |  | JUNTA DE DESMONTAGEM TRAVADA AXIALMENTE,PN 16 DN 80 | PÇ | 0 | 1536 | 0
2 |  |  | CONEXÕES EM FERRO FUNDIDO DÚCTIL, COM BOLSAS, CONFORME NBR 7675, JUNTA ELÁSTICA CONFORME A NBR 7674 FORNECIDAS COM ANÉIS DE BORRACHA E LUBRIFICANTE PARA MONTAGEM. |  | 0 |  | #VALUE!
36 | E21 |  | COLAR DE TOMADA, PN-16, DN80 X DN 1/2" | PÇ | 1 | 64 | 64
2166 |  |  | CONEXÕES E TUBOS EM FERRO GALVANIZADO, CLASSE 150, CONFORME NBR 6925 |  | 0 |  | #VALUE!
2233 | E22 |  | NIPLE DUPLO, PN16, DN 1/ 2 " | PÇ | 2 | 21.76 | 43.52
1383 |  |  | TUBOS EM AÇO CARBONO, CONFORME NBR 5580 E ABNT 8182 |  | 0 |  | #VALUE!
1386 | E23 |  | TUBO COM ROSCAS, PN16, DN 1" | M | 0 | 32 | 0
1460 |  |  | REGISTRO DE GAVETA SÉRIE 150 EM BRONZE, CONFORME ESPECIFICAÇÕES TÉCNICAS. |  | 0 |  | #VALUE!
1477 | E24 |  | PN16, DN1/2 " | PÇ | 1 | 89.6 | 89.6
2166 |  |  | CONEXÕES E TUBOS EM FERRO GALVANIZADO, CLASSE 150, CONFORME NBR 6925 |  | 0 |  | #VALUE!
2241 | E25 |  | COTOVELO, PN16, DN 1" | PÇ | 1 | 25.6 | 25.6
2157 |  |  | VÁLVULA REDUTORA DE PRESSÃO COM ROSCA, PN-16, CONFORME ESPECIFICAÇÕES TÉCNICAS. |  | 0 |  | #VALUE!
2158 | E26 |  | DN 1" | PÇ | 0 | 1024 | 0
2166 |  |  | CONEXÕES E TUBOS EM FERRO GALVANIZADO, CLASSE 150, CONFORME NBR 6925 |  | 0 |  | #VALUE!
2240 | E27 |  | UNIÃO, PN16, DN 1" | PÇ | 1 | 26.88 | 26.88
2229 | E28 |  | ADAPTADOR SOLDÁVEL CURTO COM BOLSA E ROSCA, DE32 X 1" | PÇ | 1 | 51.2 | 51.2
2 |  |  | CONEXÕES EM FERRO FUNDIDO DÚCTIL, COM BOLSAS, CONFORME NBR 7675, JUNTA ELÁSTICA CONFORME A NBR 7674 FORNECIDAS COM ANÉIS DE BORRACHA E LUBRIFICANTE PARA MONTAGEM. |  | 0 |  | #VALUE!
38 | E29 |  | COLAR DE TOMADA, PN-16, DN80 X DN1 1/2" | PÇ | 1 | 140.8 | 140.8
2166 |  |  | CONEXÕES E TUBOS EM FERRO GALVANIZADO, CLASSE 150, CONFORME NBR 6925 |  | 0 |  | #VALUE!
2235 | E30 |  | NIPLE DUPLO, DN 1 1/2" | PÇ | 2 | 25.6 | 51.2
1460 |  |  | REGISTRO DE GAVETA SÉRIE 150 EM BRONZE, CONFORME ESPECIFICAÇÕES TÉCNICAS. |  | 0 |  | #VALUE!
1461 | E31 |  | PN10, DN1" | PÇ | 1 | 75.52 | 75.52
2044 |  |  | TUBOS EM AÇO CARBONO, CONFORME NBR 5580 E ABNT 8182 |  | 0 | 0 | 0
2053 | E32 |  | TUBO COM ROSCAS, PN16, DN1 1/2" | M | 0 | 126.72 | 0
2166 |  |  | CONEXÕES E TUBOS EM FERRO GALVANIZADO, CLASSE 150, CONFORME NBR 6925 |  | 0 |  | #VALUE!
2239 | E33 |  | COTOVELO, PN16, DN 1 1/2" | PÇ | 1 | 25.6 | 25.6
1872 |  |  | VÁLVULAS DE ALÍVIO ROSCÁVEL, CONFORME ESPECIFICAÇÕES |  | 0 |  | #VALUE!
1873 | E34 |  | PN16, DN1 1/2" | PÇ | 1 | 1.28 | 1.28
2166 |  |  | CONEXÕES E TUBOS EM FERRO GALVANIZADO, CLASSE 150, CONFORME NBR 6925 |  | 0 |  | #VALUE!
2238 | E35 |  | UNIÃO, PN16, DN 1 1/2" | PÇ | 1 | 26.88 | 26.88
2230 | E36 |  | ADAPTADOR SOLDÁVEL CURTO COM BOLSA E ROSCA, DN 1 X 1/2" | PÇ | 1 | 52.48 | 52.48
2 |  |  | CONEXÕES EM FERRO FUNDIDO DÚCTIL, COM BOLSAS, CONFORME NBR 7675, JUNTA ELÁSTICA CONFORME A NBR 7674 FORNECIDAS COM ANÉIS DE BORRACHA E LUBRIFICANTE PARA MONTAGEM. |  | 0 |  | #VALUE!
43 | E37 |  | REDUÇAO COM PONTA E BOLSA, DN 80 x DN 75 | PÇ | 1 | 99.84 | 99.84
2780 |  |  | CONEXÕES EM PEAD, CONFORME NBR 9798 |  | 0 |  | #VALUE!
2925 | E38 |  | ADAPTADOR COM PONTA, PEAD x FERRO FUNDIDO, PN16, DN 75(DE110) | PÇ | 0 | 69.12 | 0
1680 |  |  | ARRUELAS PARA FLANGES, EM BORRACHA(PN10) |  | 0 |  | #VALUE!
1682 | * | 485 | DN 80 | PÇ | 4 | 4.736 | 18.94
1719 |  |  | PARAFUSOS PARA FLANGES(PN 10) |  | 0 |  | #VALUE!
1721 | * | 4277 | DN 80 (16 x 80) | PÇ | 32 | 7.04 | 225.28
1694 |  |  | ARRUELAS PARA FLANGES, EM BORRACHA(PN16) |  | 0 |  | #VALUE!
1704 | * |  | DN 80 | PÇ | 17 | 5.76 | 97.92
1742 |  |  | PARAFUSOS PARA FLANGES(PN16) |  | 0 |  | #VALUE!
1744 | * | 4277 | DN 80 (16 x 80) | PÇ | 104 | 7.04 | 732.16
[6 empty] | 0 | 0
NOVO
1497 | * |  | REGISTRO COM FLANGE, VOLANTE E CUNHA DE BORRACHA, PN-10, CONFORME ESPECIFICAÇÕES TÉCNICAS. |  | 0 | 0 | 0
1499 | * |  | DN75 | PÇ | 1 | 501.6064 | 501.61
1084 | * | 9846 | TUBO PONTA E BOLSA, JE, DN 75 | M | 2.8 | 13.0304 | 36.49
738 | * | 50 | ADAPTADOR PBA A BOLSA DE FºFº DN 75 x DN 80 | PÇ | 1 | 58.9056 | 58.91
355 | * |  | TOCO COM FLANGES, DN 80, L = 1,00 M | PÇ | 1 | 813.6704 | 813.67
241 | * |  | CURVA 90º COM FLANGES, E PÉ PN - 16, DN 80 | PÇ | 1 | 216.32 | 216.32
232 | * |  | TOCO COM FLANGES, DN 80,PN 16 L = 1,29 M | PÇ | 3 | 896.8704 | 2690.61
231 | * |  | FLANGE AVULSO, PN 16 DN80 | PÇ | 1 | 240.64 | 240.64
273 | * |  | REDUÇAO EXCÊNTRICA COM FLANGES ,DN 80 x SUCÇÃO DA BOMBA | PÇ | 1 | 382.72 | 382.72
383 | * |  | TOCO COM FLANGES, DN 80, L = 0,84 M | PÇ | 1 | 800.8704 | 800.87
382 | * |  | TOCO COM FLANGES, DN 80, L = 1,5 M | PÇ | 1 | 813.6704 | 813.67
|  |  | TOTAL |  |  |  | #VALUE!
#VALUE!
575 |  |  | MONTAGENS DIVERSAS
576 |  |  | MONTAGEM DO MATERIAL HIDRÁULICO(20% DO MATERIAL) |  |  |  | #VALUE!
#VALUE!

## 11 ADUTORA AAT (hidden)
| MUNICIPIO: |  | POÇO REDONDO |  |  |  |  | BLOCOS DE ANCORAGEM
| LOCALIDADES: |  | SUBSISTEMA - 3 P.A. CAJUEIRO |  |  | F 17/22 |  | VER DETALHE PROJETO TIPO
|  |  | LISTA DE MATERIAIS DA ADUTORA DE AGUA TRATADA - SISTEMA 3 |  |  | #VALUE! |  | CONCRETO | FORMA
ITEM | CÓDIGO | CÓDIGO | DESCRIÇÃO | UNID. | QUANT. | PREÇO (R$) | CUSTO
| DESENHO | SINAP |  |  |  |  | PARCIAL
2678 |  |  | TUBO EM PEAD PE 80 CONFORME DIN 8074 E ISO 4427 |  | 0 |  | #VALUE!
2700 | 1 |  | PN16, DN75(DE 110) | M | 1000 | 15.36 | 15360
2692 | 2 |  | PN14, DN75(110) | M | 2920 | 24.32 | 71014.4
2683 | 3 | 25888 | PN 10 DN 75(DE 90) | M | 1253 | 12.096 | 15156.29
2780 |  |  | CONEXÕES EM PEAD, CONFORME NBR 9798 |  | 0 |  | #VALUE! | 0 | 0
2839 | 4 |  | COLAR DE TOMADA, PN16, DN75 X DN3/4"(DE110) | PÇ | 1 | 83.2 | 83.2
2833 | 5 |  | COLAR DE TOMADA, PN14, DN75 X DN3/4"(DE 110) | PÇ | 6 | 51.2 | 307.2
2821 | 6 |  | COLAR DE TOMADA, DN 75 x DN 3/4"(DE90) | PÇ | 3 | 33.28 | 99.84
2166 |  |  | CONEXÕES E TUBOS EM FERRO GALVANIZADO, CLASSE 150, CONFORME NBR 6925 |  | 0 |  | #VALUE!
2204 | 7 |  | NIPLE DUPLO, DN 3/4” | PÇ | 7 | 23.04 | 161.28
2400 |  |  | CONEXÕES EM FERRO GALVANIZADO, CONFORME NBR 6943 E NM-ISO 7-1 |  | 0 | 0 | 0
2437 | 8 |  | NIPLE DUPLO, DN3/4" | PÇ | 3 | 3.84 | 11.52
1460 |  |  | REGISTRO DE GAVETA SÉRIE 150 EM BRONZE, CONFORME ESPECIFICAÇÕES TÉCNICAS. |  | 0 |  | #VALUE! | 0 | 0
1470 | 9 |  | PN 16 DN 3/4" | PÇ | 7 | 38.4 | 268.8 | 1.75 | 2.45
1463 | 10 |  | PN 10 DN 3/4" | PÇ | 3 | 17.024 | 51.07 | 0.75 | 1.05
2101 |  |  | VENTOSA DE DUPLA FUNÇAO PN-16, CONFORME ESPECIFICAÇÕES TÉCNICAS |  | 0 | 0 | 0 | 0 | 0
2102 | 11 |  | VENTOSA DUPLA FUNÇÃO PN 16 DN3/4" | PÇ | 7 | 880.64 | 6164.48 | 1.75 | 2.45
1820 |  |  | VENTOSA DE DUPLA FUNÇAO COM ROSCA, CONFORME ESPECIFICAÇÕES TÉCNICAS |  | 0 | 0 | 0 | 0 | 0
1821 | 12 |  | VENTOSA DUPLA FUNÇÃO PN 10 DN 3/4" | PÇ | 3 | 505.6 | 1516.8 | 0.75 | 1.05
2362 |  |  | REGISTRO COM BOLSAS PARA TUBOS EM PVC, CABEÇOTE E CUNHA METÁLICA, PN-16, CONFORME ESPECIFICAÇÕES TÉCNICAS. |  | 0 | 0 | 0 | 0 | 0
2363 | 13 |  | DN50 | PÇ | 7 | 1.28 | 8.96
2780 |  |  | CONEXÕES EM PEAD, CONFORME NBR 9798 |  | 0 |  | #VALUE!
2925 | 14 |  | ADAPTADOR COM PONTA, PEAD x FERRO FUNDIDO, PN16, DN 75(DE110) | PÇ | 3 | 69.12 | 207.36
2801 | 15 |  | ADAPTADOR COM PONTA, PEAD x FERRO FUNDIDO, PN14, DN75(DE110) | PÇ | 4 | 51.2 | 204.8
2799 | 16 |  | ADAPTADOR COM PONTA, PEAD x FERRO FUNDIDO, DN 75(DE 90) | PÇ | 1 | 34.56 | 34.56
2905 | 17 |  | TÊ DE REDUÇÃO, PN16, DN75 X DN50(DE 75) | PÇ | 3 | 30.08 | 90.24 | 0.75 | 1.05
2903 | 18 |  | TÊ DE REDUÇÃO, PN14, DN75 X DN50(DE 750 | PÇ | 4 | 26.0352 | 104.14 | 1 | 1.4
2922 | 19 |  | TÊ, PN 10 , DN 75 x DN 50(DE63) | PÇ | 1 | 26.7136 | 26.71 | 0.25 | 0.35
2 |  |  | CONEXÕES EM FERRO FUNDIDO DÚCTIL, COM BOLSAS, CONFORME NBR 7675, JUNTA ELÁSTICA CONFORME A NBR 7674 FORNECIDAS COM ANÉIS DE BORRACHA E LUBRIFICANTE PARA MONTAGEM. |  | 0 |  | #VALUE! | 0 | 0
87 | 20 |  | LUVA COM BOLSAS, JGS, DN50 | PÇ | 7 | 61.5808 | 431.07
816 |  |  | CONEXÕES COM FLANGES EM AÇO, CONFORME A NORMA AWWA. |  | 0 | 0 | 0
818 | 21 |  | EXTREMIDADE FLANGE E PONTA COM ABA DE VEDAÇÃO, PN16, DN50 | PÇ | 7 | 29.44 | 206.08
1500 |  |  | REGISTRO COM BOLSAS PARA TUBOS EM PVC, CABEÇOTE E CUNHA DE BORRACHA, PN-10, CONFORME ESPECIFICAÇÕES TÉCNICAS. |  | 0 | 0 | 0 | 0 | 0
1501 | 22 |  | DN 50 | PÇ | 1 | 854.8352 | 854.84 | 0.25 | 0.35
2780 |  |  | CONEXÕES EM PEAD, CONFORME NBR 9798 |  | 0 |  | #VALUE! | 0 | 0
2847 | 23 |  | CURVA 45 º, DN 75(DE90) | PÇ | 2 | 21.248 | 42.5 | 0.5 | 0.7
2866 | 24 |  | CURVA 90°, PN16, DN75(DE110) | PÇ | 1 | 60.16 | 60.16 | 0.25 | 0.35
2874 | 25 |  | CURVA 90º, DN 75(DE 90) | PÇ | 3 | 22.656 | 67.97 | 0.75 | 1.05
[8 empty] | 8.75 | 12.25
|  |  | TOTAL |  |  |  | #VALUE!
#VALUE!
575 |  |  | MONTAGENS DIVERSAS
576 |  |  | MONTAGEM DO MATERIAL HIDRÁULICO(20% DO MATERIAL) |  |  |  | #VALUE!
#VALUE!

## 12 REDE DE CAJUEIRO (hidden)
| MUNICIPIO: |  | POÇO REDONDO |  |  |  |  | BLOCOS DE ANCORAGEM
| LOCALIDADES: |  | SUBSISTEMA - 3 P.A. CAJUEIRO |  |  | F 18/22 |  | VER DETALHE PROJETO TIPO
|  |  | LISTA DA REDE DE DISTRIBUIÇÃO DE CAJUEIRO |  |  | #VALUE! |  | CONCRETO | FORMA
ITEM | CÓDIGO | CÓDIGO | DESCRIÇÃO | UNID. | QUANT. | PREÇO (R$) | CUSTO
| DESENHO | SINAP |  |  |  |  | PARCIAL
1106 |  |  | TUBOS EM PVC RÍGIDO PBA, JUNTA ELÁSTICA, CONFORME NBR 5647-3, CLASSE 15, FORNECIDOS COM ANÉIS DE BORRACHA. |  | 0 |  | #VALUE! | 0 | 0
1107 | 1 | 12599 | TUBO PONTA E BOLSA, JE, DN 50 | M | 1930 | 9.2672 | 17885.7
1108 | 2 | 12601 | TUBO PONTA E BOLSA, JE, DN 75 | M | 231 | 17.152 | 3962.11
1109 | 3 |  | TUBO PONTA E BOLSA, JE, DN 100 | M | 249 | 29.0432 | 7231.76
731 |  |  | CONEXÕES EM PVC RÍGIDO PBA, JUNTA ELÁSTICA, CONFORME NBR 5647-1, FORNECIDAS COM ANÉIS DE BORRACHA. |  | 0 |  | #VALUE!
781 | 4 | 7048 | TÊ COM BOLSAS, DN 50 | PÇ | 17 | 14.6176 | 248.5 | 1.7 | 3.4
804 | 5 |  | TÊ COM BOLSAS, DN 100 | PÇ | 1 | 191.5392 | 191.54 | 0.1 | 0.2
802 | 6 |  | TÊ COM BOLSAS, DN 75 x DN 50 | PÇ | 1 | 31.744 | 31.74 | 0.1 | 0.2
805 | 7 |  | TÊ COM BOLSAS, DN 100 x DN 75 | PÇ | 1 | 181.2608 | 181.26 | 0.1 | 0.2
783 | 8 | 20327 | REDUÇÃO COM PONTA E BOLSA, JE, DN 75 x DN 50 | PÇ | 2 | 18.5344 | 37.07
798 | 9 |  | REDUÇÃO COM PONTA E BOLSA, DN 100 x DN 50 | PÇ | 1 | 44.1344 | 44.13
800 | 10 |  | REDUÇÃO COM PONTA E BOLSA, DN 100 x DN 75 | PÇ | 1 | 43.52 | 43.52
796 | 11 |  | CURVA 90° COM BOLSAS, DN 50 | PÇ | 0 | 28.16 | 0 | 0 | 0
773 | 12 | 1823 | CURVA 22º30’ COM PONTA E BOLSA, DN 75 | PÇ | 1 | 49.2032 | 49.2 | 0.1 | 0.2
775 | 13 | 1825 | CURVA 45º COM PONTA E BOLSA, DN 75 | PÇ | 1 | 55.6416 | 55.64 | 0.1 | 0.2
790 | 14 |  | CURVA 22º30’ COM PONTA E BOLSA, DN 100 | PÇ | 1 | 48.64 | 48.64 | 0.1 | 0.2
791 | 15 |  | CURVA 45º COM PONTA E BOLSA, DN 100 | PÇ | 1 | 73.984 | 73.98 | 0.1 | 0.2
1500 |  |  | REGISTRO COM BOLSAS PARA TUBOS EM PVC, CABEÇOTE E CUNHA DE BORRACHA, PN-10, CONFORME ESPECIFICAÇÕES TÉCNICAS. |  | 0 | 0 | 0 | 0 | 0
1501 | 16 |  | DN 50 | PÇ | 4 | 854.8352 | 3419.34 | 0.4 | 0.8
731 |  |  | CONEXÕES EM PVC RÍGIDO PBA, JUNTA ELÁSTICA, CONFORME NBR 5647-1, FORNECIDAS COM ANÉIS DE BORRACHA. |  | 0 |  | #VALUE! | 0 | 0
772 | 17 | 1439 | COLAR DE TOMADA, DN 50 x DN 3/4 ” | PÇ | 2 | 8.32 | 16.64 | 0.2 | 0.4
2400 |  |  | CONEXÕES EM FERRO GALVANIZADO, CONFORME NBR 6943 E NM-ISO 7-1 |  | 0 | 0 | 0 | 0 | 0
2437 | 18 |  | NIPLE DUPLO, DN3/4" | PÇ | 2 | 3.84 | 7.68 | 0.2 | 0.4
1460 |  |  | REGISTRO DE GAVETA SÉRIE 150 EM BRONZE, CONFORME ESPECIFICAÇÕES TÉCNICAS. |  | 0 |  | #VALUE! | 0 | 0
1463 | 19 |  | PN 10 DN 3/4" | PÇ | 2 | 17.024 | 34.05 | 0.2 | 0.4
1820 |  |  | VENTOSA DE DUPLA FUNÇAO COM ROSCA, CONFORME ESPECIFICAÇÕES TÉCNICAS |  | 0 | 0 | 0 | 0 | 0
1821 | 20 |  | VENTOSA DUPLA FUNÇÃO PN 10 DN 3/4" | PÇ | 2 | 505.6 | 1011.2 | 0.2 | 0.4
731 |  |  | CONEXÕES EM PVC RÍGIDO PBA, JUNTA ELÁSTICA, CONFORME NBR 5647-1, FORNECIDAS COM ANÉIS DE BORRACHA. |  | 0 |  | #VALUE! | 0 | 0
770 | 21 | 1206 | CAP, DN 50 | PÇ | 3 | 4.9024 | 14.71
814 | 22 |  | LUVA DE CORRER, JE, DN 50 | PÇ | 8 | 6.656 | 53.25
[8 empty] | 3.6 | 7.2
|  |  | TOTAL |  |  |  | #VALUE!
#VALUE!
575 |  |  | MONTAGENS DIVERSAS
576 |  |  | MONTAGEM DO MATERIAL HIDRÁULICO(20% DO MATERIAL) |  |  |  | #VALUE!
#VALUE!

## 13 LIGAÇOES CAJUEIRO (hidden)
| MUNICIPIO: |  | POÇO REDONDO
| LOCALIDADES: |  | SUBSISTEMA - 3 P.A. CAJUEIRO |  |  | F 18/22
|  |  | LISTA DE MATERIAIS RAMAIS DE LIGAÇÕES CAJUEIRO |  |  | 22668.81
ITEM | CÓDIGO | CÓDIGO | DESCRIÇÃO | UNID. | QUANT. | PREÇO (R$) | CUSTO
| DESENHO | SINAP |  |  |  |  | PARCIAL
1913 |  |  | LIGAÇÕES DOMICILIARES |  | 120 | 0 | 0
164 | 1 |  | COLAR DE TOMADA, DN 100 x DN 3/4" | PÇ | 6 | 38.4 | 230.4
1914 |  | 1439 | colar de tomada DN 50 / 3/4" | PÇ | 104 | 28.352 | 2948.61
1915 |  | 1417 | colar de tomada DN 75 / 3/4" | PÇ | 10 | 33.28 | 332.8
1916 | 2 | 3529 | Joelho soldável 25MM | PÇ | 120 | 0.6144 | 73.73
1917 | 3 |  | Adaptador PEAD de coMpressão 20x3/4" | PÇ | 120 | 1.344 | 161.28
1918 | 4 | 25880 | tubo PEAD 20 MM | M | 600 | 1.3696 | 821.76
1919 | 5 |  | Registro Especial 3/4" (tipo ref..M2-34 - MAZZONI ) ou siMilar | PÇ | 120 | 28.16 | 3379.2
1920 | 6 | 3524 | Joelho de 90 soldável coM rosca 25MMX3/4 | PÇ | 120 | 0.9984 | 119.81
1921 | 7 | 3906 | Luva SR 25MM X 3/4" | PÇ | 120 | 0.7424 | 89.09
1922 | 9 |  | Joelho soldável 25MM | PÇ | 240 | 0.2304 | 55.3
1923 |  |  | Conexão do HidrôMetro (capsulano) | PÇ | 120 | 15.36 | 1843.2
1924 | 10 | 4178 | HidrôMetro 3/4"x3M3 | PÇ | 120 | 90.5728 | 10868.74
1925 |  | 9868 | niple roscável 3/4' - galvanizado | PÇ | 120 | 3.8016 | 456.19
1926 | 11 | 65 | tubo soldável 25 MM | M | 120 | 10.432 | 1251.84
1927 |  |  | Adaptador soldável coM bolsa e rosca 25 MMx3/4" | PÇ | 120 | 0.3072 | 36.86
|  |  | TOTAL |  |  |  | 22668.81
#VALUE!
575 |  |  | MONTAGENS DIVERSAS
576 |  |  | MONTAGEM DO MATERIAL HIDRÁULICO(20% DO MATERIAL) |  |  |  | 4533.762
#VALUE!

## 14 Rapo V= 100 M3 (hidden)
| MUNICIPIO: |  | POÇO REDONDO
| LOCALIDADES: |  | SUBSISTEMA - 3 P.A. CAJUEIRO |  |  | F 19/22
|  |  | LISTA DE MATERIAIS RESERVATORIO Rapo V= 100,00m3 CAJUEIRO |  |  | #VALUE!
ITEM | CÓDIGO | CÓDIGO | DESCRIÇÃO | UNID. | QUANT. | PREÇO (R$) | CUSTO
| DESENHO | SINAP |  |  |  |  | PARCIAL
2780 |  |  | CONEXÕES EM PEAD, CONFORME NBR 9798 |  | 0 |  | #VALUE!
2664 | R01 |  | ADAPTADOR COM PONTA, PEAD X F°F°, PN14, DN75 | PÇ | 1 | 64 | 64
2 |  |  | CONEXÕES EM FERRO FUNDIDO DÚCTIL, COM BOLSAS, CONFORME NBR 7675, JUNTA ELÁSTICA CONFORME A NBR 7674 FORNECIDAS COM ANÉIS DE BORRACHA E LUBRIFICANTE PARA MONTAGEM. |  | 0 |  | #VALUE!
83 | R02 | 2868 | EXTREMIDADE FLANGE E PONTA, PN 10, DN 80 | PÇ | 1 | 240.64 | 240.64
163 |  |  | CONEXÕES EM FERRO FUNDIDO DÚCTIL, COM FLANGES, CONFORME NBR 7675 - PN -10 |  | 0 |  | #VALUE!
187 | R03 |  | CURVA 90º COM FLANGES, E PÉ PN - 10, DN 80 | PÇ | 1 | 344.32 | 344.32
1184 |  |  | TUBOS EM FERRO FUNDIDO DÚCTIL COM FLANGES PN-10, CONFORME NBR 7560 |  | 0 |  | #VALUE!
1340 | R04 |  | TUBO COM FLANGE, PN - 10, DN 80, L = 3,14 M | PÇ | 2 | 1898.7008 | 3797.4
163 |  |  | CONEXÕES EM FERRO FUNDIDO DÚCTIL, COM FLANGES, CONFORME NBR 7675 - PN -10 |  | 0 |  | #VALUE!
188 | R05 |  | CURVA 90º COM FLANGES, PN - 10, DN 80 | PÇ | 3 | 236.8 | 710.4
223 | R06 |  | FLANGE AVULSO, DN80 | PÇ | 1 | 112.64 | 112.64
1497 |  |  | REGISTRO COM FLANGE, VOLANTE E CUNHA DE BORRACHA, PN-10, CONFORME ESPECIFICAÇÕES TÉCNICAS. |  | 0 | 0 | 0
1498 | R07 |  | DN80 | PÇ | 1 | 501.6064 | 501.61
2400 |  |  | CONEXÕES EM FERRO GALVANIZADO, CONFORME NBR 6943 E NM-ISO 7-1 |  | 0 | 0 | 0
2413 | R08 |  | BUJÃO, DN3/4" | PÇ | 1 | 34.56 | 34.56
2 |  |  | CONEXÕES EM FERRO FUNDIDO DÚCTIL, COM BOLSAS, CONFORME NBR 7675, JUNTA ELÁSTICA CONFORME A NBR 7674 FORNECIDAS COM ANÉIS DE BORRACHA E LUBRIFICANTE PARA MONTAGEM. |  | 0 |  | #VALUE!
43 | R09 |  | REDUÇAO COM PONTA E BOLSA, DN 80 x DN 75 | PÇ | 1 | 99.84 | 99.84
1680 |  |  | ARRUELAS PARA FLANGES, EM BORRACHA(PN10) |  | 0 |  | #VALUE!
1682 | * | 485 | DN 80 | PÇ | 9 | 4.736 | 42.62
1719 |  |  | PARAFUSOS PARA FLANGES(PN 10) |  | 0 |  | #VALUE!
1721 | * | 4277 | DN 80 (16 x 80) | PÇ | 72 | 7.04 | 506.88
1958 | * |  | VENTILAÇÃO |  |  | 0 | 0
1964 | 1 |  | TUBO DN 50, L = 0,80 | PÇ | 1 | 6.4 | 6.4
1965 | 2 |  | COTOVELO DN 50 | PÇ | 2 | 10.24 | 20.48
1966 | 3 |  | NIPE DUPLO DN, 50 | PÇ | 1 | 5.12 | 5.12
1967 | 4 |  | DISCO DE TELA MILIMETRADO DN 50 | PÇ | 1 | 44.8 | 44.8
|  |  | TOTAL |  |  |  | #VALUE!
#VALUE!
575 |  |  | MONTAGENS DIVERSAS
576 |  |  | MONTAGEM DO MATERIAL HIDRÁULICO(20% DO MATERIAL) |  |  |  | #VALUE!
#VALUE!

## 15 EAT 3 (hidden)
| MUNICIPIO: |  | POÇO REDONDO |  |  |  |  | BLOCOS DE ANCORAGEM
| LOCALIDADES: |  | SUBSISTEMA - 3 P.A. CAJUEIRO |  |  | F 20/22 |  | VER DETALHE PROJETO TIPO
|  |  | LISTA DE MATERIAIS DA ELEVATORIA DE AGUA TRATADA 3 |  |  | #VALUE! |  | CONCRETO | FORMA
ITEM | CÓDIGO | CÓDIGO | DESCRIÇÃO | UNID. | QUANT. | PREÇO (R$) | CUSTO
| DESENHO | SINAP |  |  |  |  | PARCIAL
2 |  |  | CONEXÕES EM FERRO FUNDIDO DÚCTIL, COM BOLSAS, CONFORME NBR 7675, JUNTA ELÁSTICA CONFORME A NBR 7674 FORNECIDAS COM ANÉIS DE BORRACHA E LUBRIFICANTE PARA MONTAGEM. |  | 0 |  | #VALUE! | 0 | 0
94 | 1 |  | LUVA COM BOLSAS, JM, DN 80 | PÇ | 1 | 141.44 | 141.44 | 0.1 | 0.2
1122 |  |  | TUBOS EM DEFº Fº CLASSE 1Mpa, |  | 0 |  | #VALUE! | 0 | 0
1134 | 2 |  | TUBO COM PONTAS, JGS, DN80 | M | 3.6 | 38.4 | 138.24 | 0.36 | 0.72
2 |  |  | CONEXÕES EM FERRO FUNDIDO DÚCTIL, COM BOLSAS, CONFORME NBR 7675, JUNTA ELÁSTICA CONFORME A NBR 7674 FORNECIDAS COM ANÉIS DE BORRACHA E LUBRIFICANTE PARA MONTAGEM. |  | 0 |  | #VALUE! | 0 | 0
63 | 3 |  | CURVA DE 45º COM BOLSAS, JGS, DN 80 | PÇ | 0 | 155.5072 | 0 | 0 | 0
98 | 4 | 7456 | TÊ COM BOLSAS, JGS, DN 80 | PÇ | 1 | 226.56 | 226.56 | 0.1 | 0.2
54 | 5 |  | CURVA DE 90º COM BOLSAS, JGS, DN 80 | PÇ | 1 | 165.12 | 165.12 | 0.1 | 0.2
1184 |  |  | TUBOS EM FERRO FUNDIDO DÚCTIL COM FLANGES PN-10, CONFORME NBR 7560 |  | 0 |  | #VALUE! | 0 | 0
1278 | 6 |  | TUBO COM FLANGE E PONTA, PN - 10, DN 80, L = 1,00 M | PÇ | 3 | 684.3392 | 2053.02 | 0.3 | 0.6
1497 |  |  | REGISTRO COM FLANGE, VOLANTE E CUNHA DE BORRACHA, PN-10, CONFORME ESPECIFICAÇÕES TÉCNICAS. |  | 0 | 0 | 0 | 0 | 0
1498 | 7 |  | DN80 | PÇ | 2 | 501.6064 | 1003.21 | 0.2 | 0.4
816 |  |  | CONEXÕES COM FLANGES EM AÇO, CONFORME A NORMA AWWA. |  | 0 | 0 | 0 | 0 | 0
867 | 8 |  | REDUÇÃO COM FLANGE, PN-10, DN RECALQUE x DN 80 | PÇ | 2 | 486.4 | 972.8 | 0.2 | 0.4
900 |  |  | CONEXÕES EM PVC, CONFORME NBR 5626 E NBR NM ISO 7/1 |  | 0 | 0 | 0 | 0 | 0
932 | 10 |  | TUBO ROSCÁVEL, DN 50 | M | 5.05 | 19.8144 | 100.06 | 0.505 | 1.01
921 | 11 |  | CURVA 90º ROSCÁVEL, DN 50 | PÇ | 1 | 13.4784 | 13.48 | 0.1 | 0.2
1460 |  |  | REGISTRO DE GAVETA SÉRIE 150 EM BRONZE, CONFORME ESPECIFICAÇÕES TÉCNICAS. |  | 0 |  | #VALUE! | 0 | 0
1468 | 12 |  | PN 10 DN 50 | PÇ | 2 | 42.624 | 85.25 | 0.2 | 0.4
900 |  |  | CONEXÕES EM PVC, CONFORME NBR 5626 E NBR NM ISO 7/1 |  | 0 | 0 | 0 | 0 | 0
930 | 13 |  | TÊ, ROSCÁVEL DN 50 | PÇ | 1 | 9.28 | 9.28 | 0.1 | 0.2
980 | 14 |  | NIPLE DUPLO DN50 | PÇ | 3 | 1.536 | 4.61 | 0.3 | 0.6
1901 |  |  | VÁLVULAS DE RETENÇÃO ROSQUEAVEL DE BRONZE CONFORME ESPECIFICAÇÕES |  | 0 | 0 | 0 | 0 | 0
1904 | 15 |  | DN 50 | PÇ | 2 | 506.88 | 1013.76 | 0.2 | 0.4
900 |  |  | CONEXÕES EM PVC, CONFORME NBR 5626 E NBR NM ISO 7/1 |  | 0 | 0 | 0 | 0 | 0
970 | 16 |  | UNIAO ROSCÁVEL, DN 50 | PÇ | 2 | 18.6368 | 37.27 | 0.2 | 0.4
988 | 17 |  | NIPLE DE REDUÇÃO, DN SUCÇÃO DA BOMBA X DN50 | PÇ | 2 | 285.44 | 570.88 | 0.2 | 0.4
973 | 18 |  | LUVA ROSCÁVEL, DN 50 | PÇ | 1 | 2.9568 | 2.96 | 0.1 | 0.2
731 |  |  | CONEXÕES EM PVC RÍGIDO PBA, JUNTA ELÁSTICA, CONFORME NBR 5647-1, FORNECIDAS COM ANÉIS DE BORRACHA. |  | 0 |  | #VALUE! | 0 | 0
734 | 19 | 52 | ADAPTADOR PVC PONTA E ROSCA PBA, DN 50 | PÇ | 1 | 12.2496 | 12.25 | 0.1 | 0.2
650 |  |  | CONEXÕES EM PVC RÍGIDO PBA, JUNTA ELÁSTICA, CONFORME NBR 5648, FORNECIDAS COM ANÉIS DE BORRACHA. |  | 0 |  | #VALUE! | 0 | 0
661 | 20 |  | LUVA DE CORRER, JE, DN50 | PÇ | 1 | 8.32 | 8.32 | 0.1 | 0.2
665 | 21 |  | TUBO COM PONTAS, JE, DN50 | M | 4 | 8.32 | 33.28 | 0.4 | 0.8
657 | 22 |  | CURVA 45° COM BOLSAS, JE, DN50 | PÇ | 0 | 8.32 | 0 | 0 | 0
1680 |  |  | ARRUELAS PARA FLANGES, EM BORRACHA(PN10) |  | 0 |  | #VALUE! | 0 | 0
1682 | * | 485 | DN 80 | PÇ | 4 | 4.736 | 18.94 | 0.4 | 0.8
1719 |  |  | PARAFUSOS PARA FLANGES(PN 10) |  | 0 |  | #VALUE! | 0 | 0
1721 | * | 4277 | DN 80 (16 x 80) | PÇ | 32 | 7.04 | 225.28 | 3.2 | 6.4
NOVO
1821 |  |  | VENTOSA DUPLA FUNÇÃO PN 10 DN 3/4" | PÇ | 1 | 505.6 | 505.6 | 0.1 | 0.2
1460 |  |  | REGISTRO DE GAVETA SÉRIE 150 EM BRONZE, CONFORME ESPECIFICAÇÕES TÉCNICAS. |  | 0 |  | #VALUE! | 0 | 0
1463 |  |  | PN 10 DN 3/4" | PÇ | 1 | 17.024 | 17.02 | 0.1 | 0.2
2007 |  |  | NIPLE DUPLO, DN3/4" | PÇ | 1 | 3.84 | 3.84 | 0.1 | 0.2
9 |  |  | COLAR DE TOMADA, DN 50 x DN 3/4 ” | PÇ | 1 | 28.352 | 28.35 | 0.1 | 0.2
2065 |  |  | REGISTRO COM FLANGE , VOLANTE E CUNHA DE BORRACHA PN 10 , DN80 | PÇ | 2 | 1254.4 | 2508.8 | 0.2 | 0.4
103 |  |  | TÊ COM BOLSA, JE, DN 75 X DN 50 | PÇ | 2 | 161.28 | 322.56 | 0.2 | 0.4
52 |  |  | CURVA DE 90º COM BOLSAS, JGS, DN 50 | PÇ | 2 | 153.6 | 307.2 | 0.2 | 0.4
980 |  |  | NIPLE DUPLO DN50 | PÇ | 2 | 1.536 | 3.07 | 0.2 | 0.4
273 |  |  | REDUÇAO EXCÊNTRICA COM FLANGES ,DN 80 x SUCÇÃO DA BOMBA | PÇ | 2 | 382.72 | 765.44 | 0.2 | 0.4
|  |  | TOTAL |  |  |  | #VALUE!
#VALUE!
575 |  |  | MONTAGENS DIVERSAS
576 |  |  | MONTAGEM DO MATERIAL HIDRÁULICO(20% DO MATERIAL) |  |  |  | #VALUE!
#VALUE!

## 16 REL V= 30 M3 (hidden)
| MUNICIPIO: |  | POÇO REDONDO
| LOCALIDADES: |  | SUBSISTEMA - 3 P.A. CAJUEIRO |  |  | F 21/22
|  |  | LISTA DE MATERIAIS RESERVATORIO Rel V= 30,00m3 |  |  | #VALUE!
ITEM | CÓDIGO | CÓDIGO | DESCRIÇÃO | UNID. | QUANT. | PREÇO (R$) | CUSTO
| DESENHO | SINAP |  |  |  |  | PARCIAL
650 |  |  | CONEXÕES EM PVC RÍGIDO PBA, JUNTA ELÁSTICA, CONFORME NBR 5648, FORNECIDAS COM ANÉIS DE BORRACHA. |  | 0 |  | #VALUE!
664 | 1 |  | TÊ COM BOLSAS, JE, DN50 | PÇ | 1 | 8.32 | 8.32
665 | 2 |  | TUBO COM PONTAS, JE, DN50 | M | 11.6 | 8.32 | 96.51
1500 |  |  | REGISTRO COM BOLSAS PARA TUBOS EM PVC, CABEÇOTE E CUNHA DE BORRACHA, PN-10, CONFORME ESPECIFICAÇÕES TÉCNICAS. |  | 0 | 0 | 0
1501 | 3 |  | DN 50 | PÇ | 3 | 854.8352 | 2564.51
650 |  |  | CONEXÕES EM PVC RÍGIDO PBA, JUNTA ELÁSTICA, CONFORME NBR 5648, FORNECIDAS COM ANÉIS DE BORRACHA. |  | 0 |  | #VALUE!
656 | 4 |  | CURVA 90° COM BOLSAS, JE, DN50 | PÇ | 1 | 8.32 | 8.32
731 |  |  | CONEXÕES EM PVC RÍGIDO PBA, JUNTA ELÁSTICA, CONFORME NBR 5647-1, FORNECIDAS COM ANÉIS DE BORRACHA. |  | 0 |  | #VALUE!
779 | 5 | 3072 | EXTREMIDADE BOLSA E FLANGE , DN 50 | PÇ | 1 | 65.4592 | 65.46
163 |  |  | CONEXÕES EM FERRO FUNDIDO DÚCTIL, COM FLANGES, CONFORME NBR 7675 - PN -10 |  | 0 |  | #VALUE!
183 | 6 |  | CURVA 90º COM FLANGES E PÉ PN - 10, DN 50 | PÇ | 1 | 264.96 | 264.96
1139 |  |  | TUBOS EM AÇO, CONFORME A NORMA AWWA. |  | 0 | 0 | 0
1162 | 7 |  | TUBO COM FLANGES, PN - 10, DN 50 L = 5,80 M | PÇ | 3 | 403.2 | 1209.6
1161 | 8 |  | TUBO COM FLANGES, PN - 10, DN 50 L = 0,43 M | PÇ | 1 | 111.36 | 111.36
163 |  |  | CONEXÕES EM FERRO FUNDIDO DÚCTIL, COM FLANGES, CONFORME NBR 7675 - PN -10 |  | 0 |  | #VALUE!
181 | 9 |  | CURVA 90º COM FLANGES , PN - 10, DN 50 | PÇ | 1 | 198.4 | 198.4
327 | 10 |  | TOCO COM FLANGES, PN - 10, DN 50, L = 0,50 M | PÇ | 1 | 476.16 | 476.16
188 | 11 |  | CURVA 90º COM FLANGES, PN - 10, DN 80 | PÇ | 1 | 236.8 | 236.8
223 | 12 |  | FLANGE AVULSO, DN80 | PÇ | 1 | 112.64 | 112.64
1184 |  |  | TUBOS EM FERRO FUNDIDO DÚCTIL COM FLANGES PN-10, CONFORME NBR 7560 |  | 0 |  | #VALUE!
1192 | 13 |  | TUBO COM FLANGE, DN100, L = 5,55 M | PÇ | 2 | 2304 | 4608
163 |  |  | CONEXÕES EM FERRO FUNDIDO DÚCTIL, COM FLANGES, CONFORME NBR 7675 - PN -10 |  | 0 |  | #VALUE!
184 | 14 |  | CURVA 90º COM FLANGES, E PÉ PN - 10, DN 100 | PÇ | 2 | 368.64 | 737.28
1184 |  |  | TUBOS EM FERRO FUNDIDO DÚCTIL COM FLANGES PN-10, CONFORME NBR 7560 |  | 0 |  | #VALUE!
1270 | 15 |  | TUBO COM FLANGES, DN100, L = 1,35 M | PÇ | 1 | 1335.04 | 1335.04
163 |  |  | CONEXÕES EM FERRO FUNDIDO DÚCTIL, COM FLANGES, CONFORME NBR 7675 - PN -10 |  | 0 |  | #VALUE!
189 | 16 |  | CURVA 90º COM FLANGES, PN - 10, DN 100 | PÇ | 1 | 245.76 | 245.76
1184 |  |  | TUBOS EM FERRO FUNDIDO DÚCTIL COM FLANGES PN-10, CONFORME NBR 7560 |  | 0 |  | #VALUE!
1193 | 17 |  | TUBO COM FLANGE, DN100, L = 0,91 M | PÇ | 1 | 640 | 640
2 |  |  | CONEXÕES EM FERRO FUNDIDO DÚCTIL, COM BOLSAS, CONFORME NBR 7675, JUNTA ELÁSTICA CONFORME A NBR 7674 FORNECIDAS COM ANÉIS DE BORRACHA E LUBRIFICANTE PARA MONTAGEM. |  | 0 |  | #VALUE!
76 | 18 | 2869 | EXTREMIDADE FLANGE E BOLSA, PN 10, DN 100 | PÇ | 1 | 239.36 | 239.36
731 |  |  | CONEXÕES EM PVC RÍGIDO PBA, JUNTA ELÁSTICA, CONFORME NBR 5647-1, FORNECIDAS COM ANÉIS DE BORRACHA. |  | 0 |  | #VALUE!
742 | 19 |  | ADAPTADOR PBA A BOLSA DE FºFº DN 100 | PÇ | 1 | 82.432 | 82.43
1106 |  |  | TUBOS EM PVC RÍGIDO PBA, JUNTA ELÁSTICA, CONFORME NBR 5647-3, CLASSE 15, FORNECIDOS COM ANÉIS DE BORRACHA. |  | 0 |  | #VALUE!
1109 | 20 |  | TUBO PONTA E BOLSA, JE, DN 100 | M | 3.5 | 29.0432 | 101.65
731 |  |  | CONEXÕES EM PVC RÍGIDO PBA, JUNTA ELÁSTICA, CONFORME NBR 5647-1, FORNECIDAS COM ANÉIS DE BORRACHA. |  | 0 |  | #VALUE!
803 | 21 |  | TÊ COM BOLSAS, DN 100 x DN 50 | PÇ | 2 | 61.44 | 122.88
1500 |  |  | REGISTRO COM BOLSAS PARA TUBOS EM PVC, CABEÇOTE E CUNHA DE BORRACHA, PN-10, CONFORME ESPECIFICAÇÕES TÉCNICAS. |  | 0 | 0 | 0
1508 | 22 |  | DN 100 | PÇ | 1 | 1268.5824 | 1268.58
731 |  |  | CONEXÕES EM PVC RÍGIDO PBA, JUNTA ELÁSTICA, CONFORME NBR 5647-1, FORNECIDAS COM ANÉIS DE BORRACHA. |  | 0 |  | #VALUE!
749 | 23 |  | REDUÇÃO COM BOLSAS, DN 100 x DN 50 | PÇ | 2 | 44.1344 | 88.27
734 | 24 | 52 | ADAPTADOR PVC PONTA E ROSCA PBA, DN 50 | PÇ | 2 | 12.2496 | 24.5
900 |  |  | CONEXÕES EM PVC, CONFORME NBR 5626 E NBR NM ISO 7/1 |  | 0 | 0 | 0
941 | 25 | 3879 | LUVA ROSCÁVEL, DN 2" | PÇ | 3 | 6.912 | 20.74
933 | 26 |  | TUBO ROSCÁVEL, DN 2" | M | 1.55 | 19.8144 | 30.71
1802 |  |  | HIDROMETRO CONFORME ESPECIFICAÇÕES TÉCNICAS |  | 0 |  | #VALUE!
1809 | 27 |  | MULTIJATO, DN 2" | PÇ | 1 | 576.8704 | 576.87
163 |  |  | CONEXÕES EM FERRO FUNDIDO DÚCTIL, COM FLANGES, CONFORME NBR 7675 - PN -10 |  | 0 |  | #VALUE!
195 | 28 |  | COLAR DE TOMADA, DN 2" x DN 3/4" | PÇ | 1 | 38.4 | 38.4
900 |  |  | CONEXÕES EM PVC, CONFORME NBR 5626 E NBR NM ISO 7/1 |  | 0 | 0 | 0
999 | 29 |  | NIPLE DUPLO, DN3/4" | PÇ | 1 | 1.28 | 1.28
1460 |  |  | REGISTRO DE GAVETA SÉRIE 150 EM BRONZE, CONFORME ESPECIFICAÇÕES TÉCNICAS. |  | 0 |  | #VALUE!
1463 | 30 |  | PN 10 DN 3/4" | PÇ | 1 | 17.024 | 17.02
2101 |  |  | VENTOSA DE DUPLA FUNÇAO PN-16, CONFORME ESPECIFICAÇÕES TÉCNICAS |  | 0 | 0 | 0
2102 | 31 |  | VENTOSA DUPLA FUNÇÃO PN 16 DN3/4" | PÇ | 1 | 880.64 | 880.64
1680 |  |  | ARRUELAS PARA FLANGES, EM BORRACHA(PN10) |  | 0 |  | #VALUE!
1681 | * | 480 | DN 50 | PÇ | 7 | 3.712 | 25.98
1719 |  |  | PARAFUSOS PARA FLANGES(PN 10) |  | 0 |  | #VALUE!
1720 | * | 4277 | DN 50 (16 x 80) | PÇ | 28 | 7.04 | 197.12
1680 |  |  | ARRUELAS PARA FLANGES, EM BORRACHA(PN10) |  | 0 |  | #VALUE!
1682 | * | 485 | DN 80 | PÇ | 2 | 4.736 | 9.47
1719 |  |  | PARAFUSOS PARA FLANGES(PN 10) |  | 0 |  | #VALUE!
1721 | * | 4277 | DN 80 (16 x 80) | PÇ | 16 | 7.04 | 112.64
1680 |  |  | ARRUELAS PARA FLANGES, EM BORRACHA(PN10) |  | 0 |  | #VALUE!
1683 | * | 486 | DN 100 | PÇ | 8 | 5.376 | 43.01
1719 |  |  | PARAFUSOS PARA FLANGES(PN 10) |  | 0 |  | #VALUE!
1722 | * | 4277 | DN 100 (16 x 80) | PÇ | 64 | 7.04 | 450.56
1958 | * |  | VENTILAÇÃO |  |  | 0 | 0
1964 | 1 |  | TUBO DN 50, L = 0,80 | PÇ | 2 | 6.4 | 12.8
1965 | 2 |  | COTOVELO DN 50 | PÇ | 2 | 10.24 | 20.48
1966 | 3 |  | NIPE DUPLO DN, 50 | PÇ | 1 | 5.12 | 5.12
1967 | 4 |  | DISCO DE TELA MILIMETRADO DN 50 | PÇ | 1 | 44.8 | 44.8
|  |  | TOTAL |  |  |  | #VALUE!
#VALUE!
575 |  |  | MONTAGENS DIVERSAS
576 |  |  | MONTAGEM DO MATERIAL HIDRÁULICO(20% DO MATERIAL) |  |  |  | #VALUE!
#VALUE!

## Resumo da Lista Hidraulico (hidden)
POÇO REDONDO
SUBSISTEMA - 3 P.A. CAJUEIRO
|  |  | RESUMO DA LISTA DE MATERIAIS |  |  | #VALUE! |  | #VALUE! | #VALUE!
#VALUE!
ITEM |  | CÓDIGO | DESCRIÇÃO | UNID. | QUANT. | PREÇO (R$) | CUSTO
|  | SINAP |  |  |  |  | PARCIAL
2 |  |  | CONEXÕES EM FERRO FUNDIDO DÚCTIL, COM BOLSAS, CONFORME NBR 7675, JUNTA ELÁSTICA CONFORME A NBR 7674 FORNECIDAS COM ANÉIS DE BORRACHA E LUBRIFICANTE PARA MONTAGEM. |  | 0 |  | #VALUE!
9 |  |  | COLAR DE TOMADA, DN 50 x DN 3/4 ” | PÇ | 1 | 28.352 | 28.35
23 | L18 |  | COLAR DE TOMADA, DN 150 x DN 3/4" | PÇ | 1 | 56.704 | 56.7
24 | L22 |  | COLAR DE TOMADA, DN150 X DN1/2" | PÇ | 1 | 61.44 | 61.44
36 | E21 |  | COLAR DE TOMADA, PN-16, DN80 X DN 1/2" | PÇ | 1 | 64 | 64
38 | V01 |  | COLAR DE TOMADA, PN-16, DN80 X DN1 1/2" | PÇ | 2 | 140.8 | 281.6
43 | 3 |  | REDUÇAO COM PONTA E BOLSA, DN 80 x DN 75 | PÇ | 4 | 99.84 | 399.36
52 |  |  | CURVA DE 90º COM BOLSAS, JGS, DN 50 | PÇ | 2 | 153.6 | 307.2
54 | E08 |  | CURVA DE 90º COM BOLSAS, JGS, DN 80 | PÇ | 3 | 165.12 | 495.36 | #VALUE! | 1
64 | R02 |  | CURVA DE 45º COM BOLSAS, JGS, DN 100 | PÇ | 1 | 169.6896 | 169.69
76 | I04 | 2869 | EXTREMIDADE FLANGE E BOLSA, PN 10, DN 100 | PÇ | 4 | 239.36 | 957.44
83 | R02 | 2868 | EXTREMIDADE FLANGE E PONTA, PN 10, DN 80 | PÇ | 1 | 240.64 | 240.64
84 | B07 |  | EXTREMIDADE FLANGE E PONTA, PN 16, DN 80 | PÇ | 1 | 256 | 256
87 | 20 |  | LUVA COM BOLSAS, JGS, DN50 | PÇ | 7 | 61.5808 | 431.07
88 | 2 | 3941 | LUVA COM BOLSAS, JGS, DN 80 | PÇ | 2 | 141.44 | 282.88
89 | 14 | 3942 | LUVA COM BOLSAS, JGS, DN 100 | PÇ | 1 | 305.4464 | 305.45
94 | 1 |  | LUVA COM BOLSAS, JM, DN 80 | PÇ | 1 | 141.44 | 141.44
98 | E06 | 7456 | TÊ COM BOLSAS, JGS, DN 80 | PÇ | 2 | 226.56 | 453.12
103 |  |  | TÊ COM BOLSA, JE, DN 75 X DN 50 | PÇ | 2 | 161.28 | 322.56
147 | 13 |  | REDUÇAO COM PONTA E BOLSA, JE, DN 100 x DN 80 | PÇ | 1 | 123.1488 | 123.15
163 |  |  | CONEXÕES EM FERRO FUNDIDO DÚCTIL, COM FLANGES, CONFORME NBR 7675 - PN -10 |  | 0 |  | #VALUE!
164 | 1 |  | COLAR DE TOMADA, DN 100 x DN 3/4" | PÇ | 6 | 38.4 | 230.4
181 | R08 |  | CURVA 90º COM FLANGES , PN - 10, DN 50 | PÇ | 2 | 198.4 | 396.8
183 | 6 |  | CURVA 90º COM FLANGES E PÉ PN - 10, DN 50 | PÇ | 1 | 264.96 | 264.96
184 | I05 |  | CURVA 90º COM FLANGES, E PÉ PN - 10, DN 100 | PÇ | 5 | 368.64 | 1843.2
185 | L26 |  | CURVA 90º COM FLANGES, E PÉ PN - 10, DN 150 | PÇ | 1 | 383.0784 | 383.08
187 | R03 |  | CURVA 90º COM FLANGES, E PÉ PN - 10, DN 80 | PÇ | 1 | 344.32 | 344.32
188 | R09 |  | CURVA 90º COM FLANGES, PN - 10, DN 80 | PÇ | 7 | 236.8 | 1657.6
189 | B03 |  | CURVA 90º COM FLANGES, PN - 10, DN 100 | PÇ | 6 | 245.76 | 1474.56
190 | L10 |  | CURVA 90º COM FLANGES, PN - 10, DN 150 | PÇ | 3 | 405.76 | 1217.28
191 | L05 |  | CURVA 90º COM FLANGES, PN - 10, DN 200 | PÇ | 1 | 683.52 | 683.52
195 | 28 |  | COLAR DE TOMADA, DN 2" x DN 3/4" | PÇ | 1 | 38.4 | 38.4
223 | R10 |  | FLANGE AVULSO, DN80 | PÇ | 3 | 112.64 | 337.92
229 | L14 |  | FLANGE CEGA,PN 10, DN 150 | PÇ | 1 | 206.08 | 206.08
231 | * |  | FLANGE AVULSO, PN 16 DN80 | PÇ | 1 | 240.64 | 240.64
232 | * |  | TOCO COM FLANGES, DN 80,PN 16 L = 1,29 M | PÇ | 3 | 896.8704 | 2690.61
233 | L13 |  | JUNÇÃO COM FLANGE ,PN 10, DN150 | PÇ | 2 | 736 | 1472
234 |  |  | JUNÇÃO COM FLANGES ,PN 10, DN200 | PÇ | 1 | 772.992 | 772.99
240 |  |  | TOCO COM FLANGES, DN 80,PN 16 L = 0,45 M | PÇ | 1 | 890.4704 | 890.47
241 |  |  | CURVA 90º COM FLANGES, E PÉ PN - 16, DN 80 | PÇ | 2 | 216.32 | 432.64
242 |  |  | TÊ COM FLANGES, PN - 16, DN 80 | PÇ | 1 | 581.12 | 581.12 | 17306.39 | 4
247 | L11 |  | JUNTA DE DESMONTAGEM TRAVADA AXIALMENTE COM TIRANTE ,PN 10, DN150 | PÇ | 2 | 2560 | 5120
273 | * |  | REDUÇAO EXCÊNTRICA COM FLANGES ,DN 80 x SUCÇÃO DA BOMBA | PÇ | 3 | 382.72 | 1148.16
305 | L03 |  | TÊ COM FLANGE PN10, DN 200 | PÇ | 1 | 1094.4 | 1094.4
327 | 10 |  | TOCO COM FLANGES, PN - 10, DN 50, L = 0,50 M | PÇ | 1 | 476.16 | 476.16
338 | L06 |  | TOCO COM FLANGES, PN - 10, DN 200, L = 0,25 M | PÇ | 2 | 810.0864 | 1620.17 | #VALUE! | 5
342 | B02 |  | TUBO COM FLANGES, PN - 10, DN 100, L = 1,0 M | PÇ | 2 | 1152 | 2304
355 | * |  | TOCO COM FLANGES, DN 80, L = 1,00 M | PÇ | 1 | 813.6704 | 813.67
382 | * |  | TOCO COM FLANGES, DN 80, L = 1,5 M | PÇ | 1 | 813.6704 | 813.67
383 | * |  | TOCO COM FLANGES, DN 80, L = 0,84 M | PÇ | 1 | 800.8704 | 800.87
506 |  |  | CONEXÕES EM FERRO FUNDIDO DÚCTIL, COM FLANGES, CONFORME NBR 7675 - PN -16 |  | 0 |  | #VALUE! | #VALUE! | 6
509 | B09 |  | CURVA 90° COM FLANGES, DN80 | PÇ | 2 | 171.0336 | 342.07
516 | 5 |  | EXTREMIDADE FLANGE E PONTA, COM ABA DE VEDAÇÃO, DN80 | PÇ | 2 | 352.2688 | 704.54
529 | 10 |  | TÊ COM FLANGES, DN80 | PÇ | 1 | 256 | 256
538 | 7 |  | TOCO COM FLANGES, PN16, DN 80, L = 0,25 M | PÇ | 5 | 348.9024 | 1744.51
650 |  |  | CONEXÕES EM PVC RÍGIDO PBA, JUNTA ELÁSTICA, CONFORME NBR 5648, FORNECIDAS COM ANÉIS DE BORRACHA. |  | 0 |  | #VALUE!
652 | V07 |  | ADAPTADOR SOLDÁVEL CURTO COM BOLSA DE1 " | PÇ | 1 | 7.04 | 7.04
653 | V07 |  | ADAPTADOR SOLDÁVEL CURTO COM BOLSA DE1 1/2 " | PÇ | 1 | 8.32 | 8.32
656 | 4 |  | CURVA 90° COM BOLSAS, JE, DN50 | PÇ | 1 | 8.32 | 8.32
657 | 22 |  | CURVA 45° COM BOLSAS, JE, DN50 | PÇ | 0 | 8.32 | 0
661 | 20 |  | LUVA DE CORRER, JE, DN50 | PÇ | 1 | 8.32 | 8.32 | #VALUE! | 7
664 | 1 |  | TÊ COM BOLSAS, JE, DN50 | PÇ | 1 | 8.32 | 8.32
665 | 21 |  | TUBO COM PONTAS, JE, DN50 | M | 15 | 8.32 | 124.8
731 |  |  | CONEXÕES EM PVC RÍGIDO PBA, JUNTA ELÁSTICA, CONFORME NBR 5647-1, FORNECIDAS COM ANÉIS DE BORRACHA. |  | 0 |  | #VALUE!
734 | 19 | 52 | ADAPTADOR PVC PONTA E ROSCA PBA, DN 50 | PÇ | 3 | 12.2496 | 36.75
738 | * | 50 | ADAPTADOR PBA A BOLSA DE FºFº DN 75 x DN 80 | PÇ | 1 | 58.9056 | 58.91
742 | 19 |  | ADAPTADOR PBA A BOLSA DE FºFº DN 100 | PÇ | 1 | 82.432 | 82.43
749 | 23 |  | REDUÇÃO COM BOLSAS, DN 100 x DN 50 | PÇ | 2 | 44.1344 | 88.27
770 | 21 | 1206 | CAP, DN 50 | PÇ | 3 | 4.9024 | 14.71
772 | 17 | 1439 | COLAR DE TOMADA, DN 50 x DN 3/4 ” | PÇ | 2 | 8.32 | 16.64
773 | 12 | 1823 | CURVA 22º30’ COM PONTA E BOLSA, DN 75 | PÇ | 1 | 49.2032 | 49.2
775 | 13 | 1825 | CURVA 45º COM PONTA E BOLSA, DN 75 | PÇ | 1 | 55.6416 | 55.64
779 | 5 | 3072 | EXTREMIDADE BOLSA E FLANGE , DN 50 | PÇ | 1 | 65.4592 | 65.46
781 | 4 | 7048 | TÊ COM BOLSAS, DN 50 | PÇ | 17 | 14.6176 | 248.5
783 | 8 | 20327 | REDUÇÃO COM PONTA E BOLSA, JE, DN 75 x DN 50 | PÇ | 2 | 18.5344 | 37.07
790 | 14 |  | CURVA 22º30’ COM PONTA E BOLSA, DN 100 | PÇ | 1 | 48.64 | 48.64
791 | 15 |  | CURVA 45º COM PONTA E BOLSA, DN 100 | PÇ | 1 | 73.984 | 73.98
796 | 11 |  | CURVA 90° COM BOLSAS, DN 50 | PÇ | 0 | 28.16 | 0
798 | 9 |  | REDUÇÃO COM PONTA E BOLSA, DN 100 x DN 50 | PÇ | 1 | 44.1344 | 44.13
800 | 10 |  | REDUÇÃO COM PONTA E BOLSA, DN 100 x DN 75 | PÇ | 1 | 43.52 | 43.52
802 | 6 |  | TÊ COM BOLSAS, DN 75 x DN 50 | PÇ | 1 | 31.744 | 31.74 | #VALUE! | 8
803 | 21 |  | TÊ COM BOLSAS, DN 100 x DN 50 | PÇ | 2 | 61.44 | 122.88
804 | 5 |  | TÊ COM BOLSAS, DN 100 | PÇ | 1 | 191.5392 | 191.54
805 | 7 |  | TÊ COM BOLSAS, DN 100 x DN 75 | PÇ | 1 | 181.2608 | 181.26
814 | 22 |  | LUVA DE CORRER, JE, DN 50 | PÇ | 8 | 6.656 | 53.25
816 |  |  | CONEXÕES COM FLANGES EM AÇO, CONFORME A NORMA AWWA. |  | 0 | 0 | 0
818 | 21 |  | EXTREMIDADE FLANGE E PONTA COM ABA DE VEDAÇÃO, PN16, DN50 | PÇ | 7 | 29.44 | 206.08
820 | B04 |  | REDUÇÃO EXCÊNTRICA COM FLANGES, PN 10, DN SUCÇÃO DA BOMBA X DN 100, L = 0,30 M | PÇ | 2 | 486.4 | 972.8
841 | E20 |  | JUNTA DE DESMONTAGEM TRAVADA AXIALMENTE,PN 16 DN 80 | PÇ | 1 | 1536 | 1536
848 | E10 |  | REDUÇÃO EXCÊNTRICA COM FLANGES, PN10, DN SUCÇÃO DA BOMBA X DN80, L = 0,20 M | PÇ | 2 | 483.84 | 967.68
865 | B05 |  | REDUÇÃO COM FLANGES, PN16, DN RECALQUE X DN80, L = 0,30 M | PÇ | 4 | 483.84 | 1935.36
866 | E14 |  | MANIFOLD | PÇ | 1 | 448 | 448
867 | 8 |  | REDUÇÃO COM FLANGE, PN-10, DN RECALQUE x DN 80 | PÇ | 2 | 486.4 | 972.8
879 | L08 |  | REDUÇÃO COM FLANGE, PN-10, DN RECALQUE x DN 150, L= 0,40 M | PÇ | 2 | 588.8 | 1177.6
880 | L07 |  | REDUÇÃO EXCENTRICA COM FLANGE, PN-10, DN SUCÇÃO DA BOMBA x DN200 L=0,60 M | PÇ | 2 | 1075.2 | 2150.4
893 | 1 |  | EXTREMIDADE PONTA E ABA DE VEDAÇÃO, PN 16, DN 80, L=0,70M | PÇ | 1 | 29.44 | 29.44
900 |  |  | CONEXÕES EM PVC, CONFORME NBR 5626 E NBR NM ISO 7/1 |  | 0 | 0 | 0
921 | 11 |  | CURVA 90º ROSCÁVEL, DN 50 | PÇ | 1 | 13.4784 | 13.48
930 | 13 |  | TÊ, ROSCÁVEL DN 50 | PÇ | 1 | 9.28 | 9.28
932 | 10 |  | TUBO ROSCÁVEL, DN 50 | M | 5.05 | 19.8144 | 100.06
933 | 26 |  | TUBO ROSCÁVEL, DN 2" | M | 1.55 | 19.8144 | 30.71
941 | 25 | 3879 | LUVA ROSCÁVEL, DN 2" | PÇ | 3 | 6.912 | 20.74
970 | 16 |  | UNIAO ROSCÁVEL, DN 50 | PÇ | 2 | 18.6368 | 37.27
973 | 18 |  | LUVA ROSCÁVEL, DN 50 | PÇ | 1 | 2.9568 | 2.96
980 | 14 |  | NIPLE DUPLO DN50 | PÇ | 5 | 1.536 | 7.68
988 | 17 |  | NIPLE DE REDUÇÃO, DN SUCÇÃO DA BOMBA X DN50 | PÇ | 2 | 285.44 | 570.88
999 | 29 |  | NIPLE DUPLO, DN3/4" | PÇ | 1 | 1.28 | 1.28
1084 | * | 9846 | TUBO PONTA E BOLSA, JE, DN 75 | M | 2.8 | 13.0304 | 36.49
1106 |  |  | TUBOS EM PVC RÍGIDO PBA, JUNTA ELÁSTICA, CONFORME NBR 5647-3, CLASSE 15, FORNECIDOS COM ANÉIS DE BORRACHA. |  | 0 |  | #VALUE!
1107 | 1 | 12599 | TUBO PONTA E BOLSA, JE, DN 50 | M | 1930 | 9.2672 | 17885.7
1108 | 2 | 12601 | TUBO PONTA E BOLSA, JE, DN 75 | M | 231 | 17.152 | 3962.11
1109 | 3 |  | TUBO PONTA E BOLSA, JE, DN 100 | M | 252.67 | 29.0432 | 7338.35
1122 |  |  | TUBOS EM DEFº Fº CLASSE 1Mpa, |  | 0 |  | #VALUE!
1133 | R01 |  | TUBO COM PONTAS, JE, DN100 | M | 7.5 | 38.4 | 288
1134 | 2 |  | TUBO COM PONTAS, JGS, DN80 | M | 3.6 | 38.4 | 138.24
1139 |  |  | TUBOS EM AÇO, CONFORME A NORMA AWWA. |  | 0 | 0 | 0
1161 | 8 |  | TUBO COM FLANGES, PN - 10, DN 50 L = 0,43 M | PÇ | 1 | 111.36 | 111.36
1162 | 7 |  | TUBO COM FLANGES, PN - 10, DN 50 L = 5,80 M | PÇ | 3 | 403.2 | 1209.6 | #VALUE! | 9
1184 |  |  | TUBOS EM FERRO FUNDIDO DÚCTIL COM FLANGES PN-10, CONFORME NBR 7560 |  | 0 |  | #VALUE!
1192 | 13 |  | TUBO COM FLANGE, DN100, L = 5,55 M | PÇ | 2 | 2304 | 4608
1193 | 17 |  | TUBO COM FLANGE, DN100, L = 0,91 M | PÇ | 1 | 640 | 640
1211 | R05 |  | TUBO COM FLANGES, DN100, L = 4,20 M | PÇ | 1 | 1408 | 1408
1219 | I08 |  | TUBO COM FLANGES, DN100, L = 0,76 M | PÇ | 1 | 111.36 | 111.36
1265 | L27 |  | TUBO COM FLANGES, DN150, L = 0,70 M | PÇ | 1 | 1536 | 1536
1270 | 15 |  | TUBO COM FLANGES, DN100, L = 1,35 M | PÇ | 1 | 1335.04 | 1335.04
1276 | L02 |  | TUBO COM FLANGE, DN200, L = 3,03 M | PÇ | 1 | 3841.28 | 3841.28
1278 | 6 |  | TUBO COM FLANGE E PONTA, PN - 10, DN 80, L = 1,00 M | PÇ | 3 | 684.3392 | 2053.02
1285 | E05 |  | TUBO COM FLANGE, PN - 10, DN 80, L = 3,25 M | PÇ | 1 | 1898.7008 | 1898.7
1303 | L04 |  | TUBO COM FLANGE, PN - 10, DN 200, L = 0,58 M | PÇ | 1 | 2002.2272 | 2002.23
1304 | L17 |  | TUBO COM FLANGE, PN - 10, DN 150, L = 3,75 M | PÇ | 1 | 3213.3376 | 3213.34
1306 | L15 |  | TUBO COM FLANGE, PN - 10, DN 150, L = 0,57 M | PÇ | 1 | 1540.6336 | 1540.63
1314 | L16 |  | TUBO COM FLANGE, PN - 10, DN 150, L = 1,00 M | PÇ | 1 | 1540.6336 | 1540.63
1326 | I06 |  | TUBO COM FLANGE, PN - 10, DN 100, L = 0,56 M | PÇ | 1 | 1540.6336 | 1540.63
1340 | R04 |  | TUBO COM FLANGE, PN - 10, DN 80, L = 3,14 M | PÇ | 2 | 1898.7008 | 3797.4
1342 |  |  | TUBOS EM FERRO FUNDIDO DÚCTIL COM FLANGES PN-16, CONFORME NBR 7560 |  | 0 |  | #VALUE!
1344 | 11 |  | TUBO COM FLANGE ,PN 16 DN80,L=0,71 | PÇ | 1 | 512 | 512
1353 | 12 |  | TUBO COM FLANGE E PONTA, DN80, L = 1,95 M | PÇ | 1 | 592.64 | 592.64
1383 |  |  | TUBOS EM AÇO CARBONO, CONFORME NBR 5580 E ABNT 8182 |  | 0 |  | #VALUE!
1385 | V07 |  | TUBO COM ROSCAS, DN 1" | M | 5 | 25.5744 | 127.87
1386 | E23 |  | TUBO COM ROSCAS, PN16, DN 1" | M | 0 | 32 | 0
1388 | V07 |  | TUBO COM ROSCAS, DN 1/2 " | M | 5 | 12.7744 | 63.87
1460 |  |  | REGISTRO DE GAVETA SÉRIE 150 EM BRONZE, CONFORME ESPECIFICAÇÕES TÉCNICAS. |  | 0 |  | #VALUE!
1461 | E31 |  | PN10, DN1" | PÇ | 1 | 75.52 | 75.52
1462 | L24 |  | DN 1/2" | PÇ | 1 | 29.44 | 29.44
1463 | 3 |  | PN 10 DN 3/4" | PÇ | 7 | 17.024 | 119.17
1463 |  |  | PN 10 DN 3/4" | PÇ | 2 | 17.024 | 34.05
1468 | 12 |  | PN 10 DN 50 | PÇ | 2 | 42.624 | 85.25
1469 | V03 |  | PN16, DN1 1/2" | PÇ | 1 | 96 | 96
1470 | 8 |  | PN 16 DN 3/4" | PÇ | 9 | 38.4 | 345.6
1477 | E24 |  | PN16, DN1/2 " | PÇ | 1 | 89.6 | 89.6
1497 |  |  | REGISTRO COM FLANGE, VOLANTE E CUNHA DE BORRACHA, PN-10, CONFORME ESPECIFICAÇÕES TÉCNICAS. |  | 0 | 0 | 0
1498 | E01 |  | DN80 | PÇ | 6 | 501.6064 | 3009.64
1499 | * |  | DN75 | PÇ | 1 | 501.6064 | 501.61
1500 |  |  | REGISTRO COM BOLSAS PARA TUBOS EM PVC, CABEÇOTE E CUNHA DE BORRACHA, PN-10, CONFORME ESPECIFICAÇÕES TÉCNICAS. |  | 0 | 0 | 0
1501 | 12 |  | DN 50 | PÇ | 9 | 854.8352 | 7693.52
1508 | 22 |  | DN 100 | PÇ | 1 | 1268.5824 | 1268.58
1668 |  |  | REGISTRO COM FLANGE, VOLANTE E CUNHA DE BORRACHA, PN-10, CONFORME ESPECIFICAÇÕES TÉCNICAS. |  | 0 |  | #VALUE!
1670 | R07 |  | DN50 | PÇ | 1 | 254.016 | 254.02
1673 | L12 |  | DN 150 | PÇ | 2 | 1093.376 | 2186.75
1674 | L01 |  | DN 200 | PÇ | 3 | 1513.024 | 4539.07 | #VALUE! | 10
1680 |  |  | ARRUELAS PARA FLANGES, EM BORRACHA(PN10) |  | 0 |  | #VALUE!
1681 | * | 480 | DN 50 | PÇ | 7 | 3.712 | 25.98
1682 | * | 485 | DN 80 | PÇ | 22 | 4.736 | 104.19 | 22
1683 | * | 486 | DN 100 | PÇ | 24 | 5.376 | 129.02 | 6 | 8.4
1684 | * |  | DN 150 | PÇ | 14 | 7.296 | 102.14
1687 | * |  | DN 200 | PÇ | 11 | 10.624 | 116.86
1694 |  |  | ARRUELAS PARA FLANGES, EM BORRACHA(PN16) |  | 0 |  | #VALUE!
1704 | * |  | DN 80 | PÇ | 36 | 5.76 | 207.36
1719 |  |  | PARAFUSOS PARA FLANGES(PN 10) |  | 0 |  | #VALUE!
1720 | * | 4277 | DN 50 (16 x 80) | PÇ | 28 | 7.04 | 197.12
1721 | * | 4277 | DN 80 (16 x 80) | PÇ | 176 | 7.04 | 1239.04
1722 | * | 4277 | DN 100 (16 x 80) | PÇ | 160 | 7.04 | 1126.4 | 240
1726 | * |  | DN 100 (20 x 80) | PÇ | 32 | 7.04 | 225.28
1731 | * |  | DN 150 (20 x 90) | PÇ | 112 | 11.904 | 1333.25
1734 | * |  | DN 200 (20 x 90) | PÇ | 88 | 11.904 | 1047.55
1742 |  |  | PARAFUSOS PARA FLANGES(PN16) |  | 0 |  | #VALUE!
1744 | * | 4277 | DN 80 (16 x 80) | PÇ | 240 | 7.04 | 1689.6
1802 |  |  | HIDROMETRO CONFORME ESPECIFICAÇÕES TÉCNICAS |  | 0 |  | #VALUE!
1809 | 27 |  | MULTIJATO, DN 2" | PÇ | 1 | 576.8704 | 576.87
1812 |  |  | VÁLVULA DE RETENÇÃO DE FECHAMENTO RAPIDO ENTRE FLANGES,PN10 |  | 0 | 0 | 0
1817 | L09 |  | DN 150 | PÇ | 2 | 3961.9072 | 7923.81
1820 |  |  | VENTOSA DE DUPLA FUNÇAO COM ROSCA, CONFORME ESPECIFICAÇÕES TÉCNICAS |  | 0 | 0 | 0
1821 | 12 |  | VENTOSA DUPLA FUNÇÃO PN 10 DN 3/4" | PÇ | 6 | 505.6 | 3033.6
1838 |  |  | MANGOTE, CONFORME ESPECIFICAÇÕES TÉCNICAS |  | 0 | 0 | 0
1847 | B08 |  | DN75 | M | 23.5 | 32 | 752
1850 |  |  | VENTOSA SIMPLES BRONZE, CONFORME ESPECIFICAÇÃO TÉCNICAS |  | 0 |  | #VALUE!
1851 | L25 |  | DN 1/2" | PÇ | 1 | 1536 | 1536
1872 |  |  | VÁLVULAS DE ALÍVIO ROSCÁVEL, CONFORME ESPECIFICAÇÕES |  | 0 |  | #VALUE!
1873 | V06 |  | PN16, DN1 1/2" | PÇ | 1 | 1.28 | 1.28
1873 | E34 |  | PN16, DN1 1/2" | PÇ | 1 | 1.28 | 1.28
1890 |  |  | VÁLVULA DE PÉ COM CRIVO |  | 0 |  | #VALUE!
1895 | B01 |  | DN100 | PÇ | 2 | 1331.0208 | 2662.04
1901 |  |  | VÁLVULAS DE RETENÇÃO ROSQUEAVEL DE BRONZE CONFORME ESPECIFICAÇÕES |  | 0 | 0 | 0
1904 | 15 |  | DN 50 | PÇ | 2 | 506.88 | 1013.76
1914 |  | 1439 | colar de tomada DN 50 / 3/4" | PÇ | 104 | 28.352 | 2948.61
1915 |  | 1417 | colar de tomada DN 75 / 3/4" | PÇ | 10 | 33.28 | 332.8 | #VALUE! | 13
1916 | 2 | 3529 | Joelho soldável 25MM | PÇ | 120 | 0.6144 | 73.73
1917 | 3 |  | Adaptador PEAD de coMpressão 20x3/4" | PÇ | 120 | 1.344 | 161.28
1918 | 4 | 25880 | tubo PEAD 20 MM | M | 600 | 1.3696 | 821.76
1919 | 5 |  | Registro Especial 3/4" (tipo ref..M2-34 - MAZZONI ) ou siMilar | PÇ | 120 | 28.16 | 3379.2
1920 | 6 | 3524 | Joelho de 90 soldável coM rosca 25MMX3/4 | PÇ | 120 | 0.9984 | 119.81
1921 | 7 | 3906 | Luva SR 25MM X 3/4" | PÇ | 120 | 0.7424 | 89.09
1922 | 9 |  | Joelho soldável 25MM | PÇ | 240 | 0.2304 | 55.3
1923 |  |  | Conexão do HidrôMetro (capsulano) | PÇ | 120 | 15.36 | 1843.2
1924 | 10 | 4178 | HidrôMetro 3/4"x3M3 | PÇ | 120 | 90.5728 | 10868.74
1925 |  | 9868 | niple roscável 3/4' - galvanizado | PÇ | 120 | 3.8016 | 456.19
1926 | 11 | 65 | tubo soldável 25 MM | M | 120 | 10.432 | 1251.84
1927 |  |  | Adaptador soldável coM bolsa e rosca 25 MMx3/4" | PÇ | 120 | 0.3072 | 36.86
1964 | 1 |  | TUBO DN 50, L = 0,80 | PÇ | 4 | 6.4 | 25.6
1965 | 2 |  | COTOVELO DN 50 | PÇ | 6 | 10.24 | 61.44
1966 | 3 |  | NIPE DUPLO DN, 50 | PÇ | 3 | 5.12 | 15.36
1967 | 4 |  | DISCO DE TELA MILIMETRADO DN 50 | PÇ | 3 | 44.8 | 134.4
2006 | L23 |  | NIPLE DUPLO, DN 1/2" | PÇ | 1 | 3.84 | 3.84
2007 |  |  | NIPLE DUPLO, DN3/4" | PÇ | 1 | 3.84 | 3.84
2044 |  |  | TUBOS EM AÇO CARBONO, CONFORME NBR 5580 E ABNT 8182 |  | 0 | 0 | 0
2052 | V04 |  | TUBO, DN1 1/2" | M | 3.6 | 126.72 | 456.19
2065 |  |  | REGISTRO COM FLANGE , VOLANTE E CUNHA DE BORRACHA PN 10 , DN80 | PÇ | 2 | 1254.4 | 2508.8
2067 |  |  | REGISTRO COM FLANGE, CABEÇOTE E CUNHA DE BORRACHA, PN-16, CONFORME ESPECIFICAÇÕES TÉCNICAS. |  | 0 |  | #VALUE!
2068 |  |  | DN80 | PÇ | 3 | 953.6 | 2860.8
2080 |  |  | VÁLVULA DE RETENÇÃO DE FECHAMENTO RAPIDO ENTRE FLANGES,PN16 CONFORME ESPECIFICAÇÕES |  | 0 | 0 | 0
2082 | 6 |  | DN80 | PÇ | 3 | 87.04 | 261.12
2101 |  |  | VENTOSA DE DUPLA FUNÇAO PN-16, CONFORME ESPECIFICAÇÕES TÉCNICAS |  | 0 | 0 | 0
2102 | 9 |  | VENTOSA DUPLA FUNÇÃO PN 16 DN3/4" | PÇ | 9 | 880.64 | 7925.76
2130 |  |  | REGISTRO COM FLANGE, VOLANTE E CUNHA DE BORRACHA, PN-16, CONFORME ESPECIFICAÇÕES TÉCNICAS. |  | 0 | 0 | 0
2131 | E18 |  | DN 80 | PÇ | 3 | 576 | 1728
2157 |  |  | VÁLVULA REDUTORA DE PRESSÃO COM ROSCA, PN-16, CONFORME ESPECIFICAÇÕES TÉCNICAS. |  | 0 |  | #VALUE!
2158 | E26 |  | DN 1" | PÇ | 0 | 1024 | 0
2166 |  |  | CONEXÕES E TUBOS EM FERRO GALVANIZADO, CLASSE 150, CONFORME NBR 6925 |  | 0 |  | #VALUE!
2176 | 7 |  | NIPLE DUPLO, PN16, DN3/4" | PÇ | 2 | 19.2 | 38.4
2204 | 7 |  | NIPLE DUPLO, DN 3/4” | PÇ | 7 | 23.04 | 161.28
2229 | E28 |  | ADAPTADOR SOLDÁVEL CURTO COM BOLSA E ROSCA, DE32 X 1" | PÇ | 1 | 51.2 | 51.2
2230 | E36 |  | ADAPTADOR SOLDÁVEL CURTO COM BOLSA E ROSCA, DN 1 X 1/2" | PÇ | 1 | 52.48 | 52.48
2233 | E22 |  | NIPLE DUPLO, PN16, DN 1/ 2 " | PÇ | 2 | 21.76 | 43.52
2235 | V02 |  | NIPLE DUPLO, DN 1 1/2" | PÇ | 4 | 25.6 | 102.4
2236 | V05 |  | COTOVELO DN 1 1/2" | PÇ | 1 | 25.6 | 25.6
2237 | V07 |  | UNIÃO DN 1 1/2" | PÇ | 1 | 25.6 | 25.6
2238 | E35 |  | UNIÃO, PN16, DN 1 1/2" | PÇ | 1 | 26.88 | 26.88
2239 | E33 |  | COTOVELO, PN16, DN 1 1/2" | PÇ | 1 | 25.6 | 25.6 | #VALUE! | 15
2240 | E27 |  | UNIÃO, PN16, DN 1" | PÇ | 1 | 26.88 | 26.88
2241 | E25 |  | COTOVELO, PN16, DN 1" | PÇ | 1 | 25.6 | 25.6
2362 |  |  | REGISTRO COM BOLSAS PARA TUBOS EM PVC, CABEÇOTE E CUNHA METÁLICA, PN-16, CONFORME ESPECIFICAÇÕES TÉCNICAS. |  | 0 | 0 | 0
2363 | 13 |  | DN50 | PÇ | 7 | 1.28 | 8.96
2400 |  |  | CONEXÕES EM FERRO GALVANIZADO, CONFORME NBR 6943 E NM-ISO 7-1 |  | 0 | 0 | 0
2413 | R08 |  | BUJÃO, DN3/4" | PÇ | 1 | 34.56 | 34.56
2437 | 2 |  | NIPLE DUPLO, DN3/4" | PÇ | 5 | 3.84 | 19.2
2437 | 18 |  | NIPLE DUPLO, DN3/4" | PÇ | 2 | 3.84 | 7.68
2558 |  |  | TUBOS EM FERRO FUNDIDO DÚCTIL CLASSE K-9, CONFORME NBR 7675 |  | 0 | 0 | 0
2563 | E07 |  | TUBO COM PONTAS, JE, DN80 | M | 0.81 | 384 | 311.04
2664 | R01 |  | ADAPTADOR COM PONTA, PEAD X F°F°, PN14, DN75 | PÇ | 1 | 64 | 64
2678 |  |  | TUBO EM PEAD PE 80 CONFORME DIN 8074 E ISO 4427 |  | 0 |  | #VALUE!
2683 | 3 | 25888 | PN 10 DN 75(DE 90) | M | 1253 | 12.096 | 15156.29
2685 | 2 | 25886 | PN 10 DN100 (DE 125) | M | 1134.2 | 15.36 | 17421.31
2692 | 2 |  | PN14, DN75(110) | M | 2920 | 24.32 | 71014.4
2693 | 1 |  | PN14, DN100 (DE140) | M | 841 | 29.44 | 24759.04
2700 | 1 |  | PN16, DN75(DE 110) | M | 1000 | 15.36 | 15360
2780 |  |  | CONEXÕES EM PEAD, CONFORME NBR 9798 |  | 0 |  | #VALUE!
2796 | I03 |  | ADAPTADOR COM PONTA, PEAD x FERRO FUNDIDO, DN 100 | PÇ | 1 | 62.72 | 62.72
2799 | 16 |  | ADAPTADOR COM PONTA, PEAD x FERRO FUNDIDO, DN 75(DE 90) | PÇ | 1 | 34.56 | 34.56
2801 | 15 |  | ADAPTADOR COM PONTA, PEAD x FERRO FUNDIDO, PN14, DN75(DE110) | PÇ | 4 | 51.2 | 204.8
2805 | 11 |  | ADAPTADOR COM PONTA, PEAD x PVC/PBA, DN 50(DE63) | PÇ | 1 | 12.2112 | 12.21
2817 | 1 |  | COLAR DE TOMADA, DN 100 x DN 3/4" | PÇ | 1 | 38.4 | 38.4
2821 | 6 |  | COLAR DE TOMADA, DN 75 x DN 3/4"(DE90) | PÇ | 3 | 33.28 | 99.84
2833 | 5 |  | COLAR DE TOMADA, PN14, DN75 X DN3/4"(DE 110) | PÇ | 6 | 51.2 | 307.2
2834 | 6 |  | COLAR DE TOMADA, PN16, DN100 X DN3/4"(DE140) | PÇ | 1 | 70.4 | 70.4
2839 | 1 |  | COLAR DE TOMADA, PN16, DN75 X DN3/4"(DE110) | PÇ | 1 | 83.2 | 83.2
2839 | 4 |  | COLAR DE TOMADA, PN16, DN75 X DN3/4"(DE110) | PÇ | 1 | 83.2 | 83.2
2843 | 4 |  | CURVA 45 º, DN 100(DE125) | PÇ | 1 | 24.576 | 24.58
2847 | 23 |  | CURVA 45 º, DN 75(DE90) | PÇ | 2 | 21.248 | 42.5
2849 | 3 |  | CURVA 45°, PN14, DN100(DE140) | PÇ | 3 | 49.92 | 149.76
2866 | 24 |  | CURVA 90°, PN16, DN75(DE110) | PÇ | 1 | 60.16 | 60.16
2870 | 5 |  | CURVA 90º, DN 100(125) | PÇ | 2 | 24.576 | 49.15
2874 | 25 |  | CURVA 90º, DN 75(DE 90) | PÇ | 3 | 22.656 | 67.97
2891 | 10 |  | TÊ COM BOLSAS, DN100 X DN50 | PÇ | 1 | 24.32 | 24.32
2903 | 18 |  | TÊ DE REDUÇÃO, PN14, DN75 X DN50(DE 750 | PÇ | 4 | 26.0352 | 104.14
2905 | 17 |  | TÊ DE REDUÇÃO, PN16, DN75 X DN50(DE 75) | PÇ | 3 | 30.08 | 90.24
2922 | 19 |  | TÊ, PN 10 , DN 75 x DN 50(DE63) | PÇ | 1 | 26.7136 | 26.71
2925 | 4 |  | ADAPTADOR COM PONTA, PEAD x FERRO FUNDIDO, PN16, DN 75(DE110) | PÇ | 5 | 69.12 | 345.6
2926 | 15 |  | ADAPTADOR COM PONTA, PEAD x FERRO FUNDIDO, PN16, DN 100 | PÇ | 1 | 70.4 | 70.4
|  |  | TOTAL |  |  |  | #VALUE! | 16
#VALUE!
575 |  |  | MONTAGENS DIVERSAS
576 |  |  | MONTAGEM DO MATERIAL HIDRÁULICO(20% DO MATERIAL) |  |  |  | #VALUE!
#VALUE!

## 1 E INST. EXT. CENTRO DE RESER (hidden)
| MUNICIPIO: |  | POÇO REDONDO
| LOCALIDADES: |  | SUBSISTEMA - 3 P.A. CAJUEIRO |  |  | PROJETO
|  |  | LISTA DE MATERIAIS - INSTALAÇÕES EXTERNAS CENTRO DE RESERVAÇÃO |  |  | #VALUE!
ITEM | CÓDIGO | CÓDIGO | DESCRIÇÃO | UNID. | QUANT. | PREÇO (R$) | CUSTO
| DESENHO | SINAP |  |  |  |  | PARCIAL
2004 | 1 |  | ELETRODUTO FERRO GALVANIZADO, ENTRADAS ROSQUEADAS, EM BARRAS DE 3000 MM, COM LUVA EM UMA DAS EXTREMIDADES, BLINDA OU SIMILARES, NOS SEGUINTES DIÂMETROS: |  | 0 |  | #VALUE!
2005 |  | 55858 | . 25 MM | BR | 20 | 31.6288 | 632.58
2006 |  | 55859 | . 40 MM | BR | 4 | 50.2144 | 200.86
2009 |  |  | . 50 MM | BR | 3 | 92.416 | 277.25
2011 | 2 |  | ELETRODUTO PVC RÍGIDO, ENTRADAS ROSQUEADAS, EM BARRAS DE 3000 MM, COM LUVA EM UMA DAS EXTREMIDADES, NOS SEGUINTES DIÂMETROS: |  | 0 | 0 | 0
2012 | 0 | 10299/001 | . 25 MM | BR | 1030 | 11.7504 | 12102.91
2015 | 0 |  | . 32 MM | BR | 34 | 15.5136 | 527.46
2013 | 0 | 55865 | . 40 MM | BR | 20 | 23.0528 | 461.06
2014 | 0 |  | . 50 MM | BR | 2 | 24.512 | 49.02
2025 | 3 |  | CURVA 90° EM AÇO CARBONO GALVANIZADO, ENTRADAS ROSQUEADAS, NOS DIÂMETROS: |  | 0 | 0 | 0
2026 |  |  | . 25 mm | UN | 6 | 4.992 | 29.95
2030 |  |  | . 32 mm | UN | 4 | 6.4 | 25.6
2027 |  |  | . 40 mm | UN | 2 | 8.768 | 17.54
2028 |  |  | . 50 mm | UN | 2 | 8.96 | 17.92
2029 |  |  | . 20 mm | UN | 0 | 3.84 | 0
2032 | 4 |  | CURVA 90º , ENTRADAS ROSQUEADAS, NOS SEGUINTES DIÂMETROS : |  | 0 | 0 | 0
2033 |  | 1884 | . 25 MM – PVC | UN | 50 | 4.3776 | 218.88
2034 |  | 1875 | . 40 MM – PVC | UN | 4 | 6.7712 | 27.08
2035 |  | 1942 | . 50 MM – PVC | UN | 0 | 10.6752 | 0
2036 |  | 2618 | . 25 MM – FºGº | UN | 0 | 4.5312 | 0
2038 |  | 1940 | . 32 MM - PVC | UN | 2 | 9.1264 | 18.25
2046 | 5 |  | CABEÇOTE PARA ENTRADA DE LINHA DE ALIMENTAÇÃO COM BUCHA DE MATERIAL ISOLANTE E CORPO DE ALUMÍNIO FUNDIDO, NOS SEGUINTES DIÂMETROS: |  | 0 | 0 | 0
2047 |  |  | . 25 M | UN | 6 | 3.8272 | 22.96
2060 | 6 |  | CABO DE COBRE (TEMPERA MOLE), ISOLAÇÃO EM PVC (70OC), COMPOSTO TERMOPLÁSTICO POLIVINILA, CAPA INTERNA EM PVC E COBERTURA EM PVC TIPO STI, COR PRETA, COM CARACTERÍSTICAS ESPECIAIS A NÃO PROPAGAÇÃO E AUTOEXTINÇÃO DO FOGO, 0.6 - 1 KV, REF. SINTENAX OU SIMILA |  | 0 | 0 | 0
2061 |  | 63485/001 | . # 2,5 MM2 , CABO COM 1 CONDUTOR | M | 600 | 3.328 | 1996.8
2062 |  | 994 | . # 6,0 MM2 , CABO COM 1 CONDUTOR | M | 60 | 5.7984 | 347.9
2063 |  | 24210/001 | . # 10,0 MM2 , CABO COM 1 CONDUTOR | M | 260 | 5.5168 | 1434.37
2070 |  |  | . # 16,0 MM2, CABO COM 1 CONDUTOR | M | 200 | 11.072 | 2214.4
2072 |  |  | . # 35,0 MM2, CABO COM 1 CONDUTOR | M | 130 | 36.672 | 4767.36
2066 |  | 1021 | . # 4,0 MM2, CABO COM 1 CONDUTOR | M | 110 | 4.672 | 513.92
2068 |  | 64626 | . # 1,5 MM2, CABO COM 3 CONDUTORES, SOMENTE ATÉ A BOCA DO POÇO | M | 2160 | 2.7392 | 5916.67
2069 |  | 24209/001 | . # 6,0 MM2, CABO COM 4 CONDUTORES, SOMENTE ATÉ A BOCA DO POÇO | M | 0 | 5.2224 | 0
2087 | 7 | 72280 | REFLETOR REDONDO HERMÉTICO EM ALUMÍNIO, REF. TECNOWATT OU SIMILAR, COM ARTICULAÇÃO HORIZONTAL E VERTICAL, TENSÃO 220 V, BASE E-27. | UN | 12 | 122.88 | 1474.56
2301 |  |  | . 40 MM , TIPO T | UN | 12 | 21.76 | 261.12
2089 | 8 | 2510 | RELÉ FOTOELÉTRICO MAGNÉTICO, PARA 220 V, REF. TECNOWATT OU SIMILAR, SENSIBILIDADE LIGA 5 A 12 LUX E DESLIGA 10 A 50 LUX, 1000 W. | UN | 12 | 33.0624 | 396.75
2091 | 9 | 1082 | REATOR COM ALTO FATOR DE POTÊNCIA, USO EXTERNO, 220 V, PARA LÂMPADA VAPOR DE SÓDIO, REF. PHILIPS OU SIMILAR, NAS SEGUINTES POTÊNCIAS: |  | 0 | 0 | 0
2092 |  | 72235 | . 70 W | UN | 12 | 125.8624 | 1510.35
2098 | 10 |  | LÂMPADA VAPOR DE SÓDIO PARA 220 V, REF. PHILIPS OU SIMILAR, 60 HZ NAS SEGUINTES POTÊNCIAS: |  | 0 | 0 | 0
2099 |  |  | . 70 W | UN | 12 | 133.2864 | 1599.44
2800 | 11 | 342 | ARAME EM AÇO GALVANIZADO DE 12 BWG | KG | 8 | 9.024 | 72.19
2103 | 12 |  | POSTE DE CONCRETO, REF. CAWAM OU SIMILAR: |  | 0 | 0 | 0
2104 |  |  | . DT 7 / 100 M / KGF | UN | 6 | 162.56 | 975.36
2263 | 13 |  | CHAVE DE NÍVEL, TIPO BÓIA, NÍVEL INFERIOR, PARA 250V, CORRENTE NOMINAL 15 A, COM 5 METROS DE CABO, E 1 CONTATO NA, REF ABS OU SIMILAR. | UN | 4 | 28.16 | 112.64
2263 | 14 |  | CHAVE DE NÍVEL, TIPO BÓIA, NÍVEL INFERIOR, PARA 250V, CORRENTE NOMINAL 15 A, COM 5 METROS DE CABO, E 1 CONTATO NA, REF ABS OU SIMILAR. | UN | 4 | 28.16 | 112.64
2219 | 15 |  | PADRÃO CELG TRIFÁSICO, ENTRADA AÉREA COM CABOS MULTIPLEX XLPE (3#16MM2-AL + 1#16MM2-NU), 0.6-1KV, NA DESCIDA ATÉ O MEDIDOR COM CABOS SINGELOS TIPO PIRASTIC OU SIMILAR, COBRE SEÇÃO 10MM2, 750V; E SAÍDA SUBTERRÂNEA COM CABOS 10MM2, 0.6-1KV, TIPO SINTENAX OU | UN | 1 | 901.248 | 901.25
2292 | 16 |  | CAIXA DE PASSAGEM EM ALVENARIA COM TAMPA CONCRETO 30X30X30 CM | UN | 24 | 61.5168 | 1476.4
2294 | 17 |  | CAIXA DE PASSAGEM EM ALVENARIA COM TAMPA CONCRETO 50X50X70 CM | UN | 6 | 87.1168 | 522.7
2019 | 18 |  | ELETRODUTO FLEXÍVEL A PROVA DE TEMPO, FABRICADO EM TUBO METÁLICO FLEXÍVEL, REVESTIDO DE POLIVINIL CLORÍDRICO, EXTREMIDADES EM LATÃO MONTADOS, ROSCA GAS, COM CONECTOR MACHO-FÊMEA, REF. BLINDA OU SIMILAR, NOS SEGUINTES DIÂMETROS: |  | 0 | 0 | 0
2020 |  | 2502 | . 40 MM, COMPRIMENTO DE 1,5 M. | UN | 4 | 23.4496 | 93.8
2022 |  |  | . 25 MM, COMPRIMENTO DE 1,5 M. | UN | 4 | 15.5776 | 62.31
2295 | 19 |  | CAIXA DE DERIVAÇÃO UNIVERSAL, DE ALUMÍNIO INJETADO, ISENTO DE COBRE, REF. BLINDA OU SIMILAR, NOS SEGUINTES DIÂMETROS E TIPOS: |  |  | 0 | 0
2296 |  |  | . 25 MM , TIPO LL | UN | 2 | 7.68 | 15.36
2297 |  |  | . 25 MM , TIPO T | UN | 2 | 7.68 | 15.36
2298 |  |  | . 25 MM , TIPO LB | UN | 2 | 7.68 | 15.36
2299 |  |  | . 25 MM , TIPO E, COM INTERRUPTOR UMA SEÇÃO SIMPLES. | UN | 2 | 7.68 | 15.36
2300 |  |  | . 40 MM , TIPO LB | UN | 8 | 21.76 | 174.08
2307 | 20 |  | LUMINÁRIA ESPECIAL PARA LÂMPADA INCANDESCENTE A PROVA DE GASES , VAPORES, TEMPO, POEIRAS, CORPO E REDE DE PROTEÇÃO EM ALUMÍNIO FUNDIDO, SOQUETE E-27, REF. TIPO TARTARUGA DA TECNOWATT OU SIMILAR. | UN | 8 | 60.16 | 481.28
2309 | 21 |  | ABRAÇADEIRA EM AÇO GALVANIZADO TIPO D, PARA FIXAÇÃO DE ELETRODUTO, REF. BLINDA OU SIMILAR, NOS SEGUINTES DIÂMETROS: |  | 0 | 0 | 0
2310 |  |  | . 25 MM | UN | 15 | 0.896 | 13.44
2311 |  |  | . 32 MM | UN | 6 | 1.024 | 6.14
2246 | 22 |  | (QG) Painel de distribuição com os seguintes requisitos mínimos: Invólucro, instalação abrigada, montagem aparente construído em chapa de aço, com porta frontal, trinco e fechadura, pintado interno e externamente com tinta antioxida | CJ | 8 | 576 | 4608
2254 |  |  | 15A - 1 polo | UN | 1 | 0 | 0
2248 |  |  | 30A - 3 polos | UN | 1 | 0 | 0
2249 |  |  | 70A - 3 polo | UN | 1 | 0 | 0
2250 |  |  | 63A - 3 polo | UN | 1 | 0 | 0
2251 |  |  | 10A - 1 polo | UN | 1 | 0 | 0
2252 |  |  | 20A - 3 polos | UN | 1 | 0 | 0
2820 | 23 |  | SUB ESTAÇÃO COMPLETA EM POSTE DE CONCRETO 11/300KGF COM CAIXA DE MEDIÇÃO PADRÃO TRIFÁSICO E TRAFO 45 KVA 13.800/13.200/12.600 - 380/220 | CJ | 1 | 7696.64 | 7696.64
2831 | 23 |  | SUB ESTAÇÃO COMPLETA EM POSTE DE CONCRETO 11/300KGF COM CAIXA DE MEDIÇÃO PADRÃO TRIFÁSICO E TRAFO 30 KVA 13.800/13.200/12.600 - 380/220 | CJ | 1 | 7424 | 7424
|  |  | TOTAL DA LISTA DE MATERIAL ELÉTRICO AQUISIÇÃO |  |  |  | #VALUE!
#VALUE!
|  |  | MONTAGEM DO MATERIAL ELÉTRICO(20% DO MATERIAL) |  |  |  | #VALUE!
#VALUE!

## 2 E LUZ PILOTO E PARA RAIO (hidden)
| MUNICIPIO: |  | POÇO REDONDO
| LOCALIDADES: |  | SUBSISTEMA - 3 P.A. CAJUEIRO |  |  | PROJETO
|  |  | LISTA DE MATERIAIS - LUZ PILOTO E PARA RAIO |  |  | #VALUE!
ITEM | CÓDIGO | CÓDIGO | DESCRIÇÃO | UNID. | QUANT. | PREÇO (R$) | CUSTO
| DESENHO | SINAP |  |  |  |  | PARCIAL
2676 | 1 |  | PÁRA-RAIOS TIPO FRANKLIN, FABRICADO EM BRONZE CROMADO, FORNECIDO COM NIPLE DE DN 25 MM, E CONECTOR DE UMA DESCIDA PARA CABO # 25 MM2, REF. GAMATEC OU SIMILAR. |  | 2 | 325.12 | 650.24
2004 | 2 |  | ELETRODUTO FERRO GALVANIZADO, ENTRADAS ROSQUEADAS, EM BARRAS DE 3000 MM, COM LUVA EM UMA DAS EXTREMIDADES, BLINDA OU SIMILARES, NOS SEGUINTES DIÂMETROS: |  | 0 |  | #VALUE!
2005 |  | 55858 | . 25 MM | BR | 6 | 31.6288 | 189.77
2006 |  | 55859 | . 40 MM | BR | 1 | 50.2144 | 50.21
2025 | 3 |  | CURVA 90° EM AÇO CARBONO GALVANIZADO, ENTRADAS ROSQUEADAS, NOS DIÂMETROS: |  | 0 | 0 | 0
2029 | 0 |  | . 20 mm | UN | 1 | 3.84 | 3.84
2026 | 0 |  | . 25 mm | UN | 3 | 4.992 | 14.98
2077 | 4 |  | HASTE DE ATERRAMENTO, COM NÚCLEO DE AÇO DE ALTA RESISTÊNCIA MECÂNICA, REVESTIDA DE COBRE ELETROLÍTICO, TIPO COPPERWELD, COM CONECTOR, NOS SEGUINTES DIÂMETROS E COMPRIMENTOS : |  | 0 | 0 | 0
2079 | 0 |  | DN 25 X 3000 MM | UN | 25 | 58.624 | 1465.6
2004 | 5 |  | ELETRODUTO FERRO GALVANIZADO, ENTRADAS ROSQUEADAS, EM BARRAS DE 3000 MM, COM LUVA EM UMA DAS EXTREMIDADES, BLINDA OU SIMILARES, NOS SEGUINTES DIÂMETROS: |  | 0 |  | #VALUE!
2009 |  |  | . 50 MM | BR | 6 | 92.416 | 554.5
2295 | 6 |  | CAIXA DE DERIVAÇÃO UNIVERSAL, DE ALUMÍNIO INJETADO, ISENTO DE COBRE, REF. BLINDA OU SIMILAR, NOS SEGUINTES DIÂMETROS E TIPOS: |  | 0 | 0 | 0
2302 |  |  | . 25 MM , TIPO C | UN | 4 | 7.68 | 30.72
2297 |  |  | . 25 MM , TIPO T | UN | 1 | 7.68 | 7.68
2303 |  |  | . 25 MM , TIPO TB | UN | 1 | 7.68 | 7.68
2299 |  |  | . 25 MM , TIPO E, COM INTERRUPTOR UMA SEÇÃO SIMPLES. | UN | 0 | 7.68 | 0
2300 |  |  | . 40 MM , TIPO LB | UN | 0 | 21.76 | 0
2053 | 7 |  | CABO DE COBRE NU, COM AS SEGUINTES SEÇÕES: |  | 0 | 0 | 0
2055 |  | 868 | . # 25 MM2 | M | 300 | 10.9056 | 3271.68
2060 | 8 |  | CABO DE COBRE (TEMPERA MOLE), ISOLAÇÃO EM PVC (70OC), COMPOSTO TERMOPLÁSTICO POLIVINILA, CAPA INTERNA EM PVC E COBERTURA EM PVC TIPO STI, COR PRETA, COM CARACTERÍSTICAS ESPECIAIS A NÃO PROPAGAÇÃO E AUTOEXTINÇÃO DO FOGO, 0.6 - 1 KV, REF. SINTENAX OU SIMILA |  | 0 | 0 | 0
2061 |  | 63485/001 | . # 2,5 MM2 , CABO COM 1 CONDUTOR | M |  | 3.328 | 0
2062 |  | 994 | . # 6,0 MM2 , CABO COM 1 CONDUTOR | M | 8 | 5.7984 | 46.39
2063 |  | 24210/001 | . # 10,0 MM2 , CABO COM 1 CONDUTOR | M |  | 5.5168 | 0
2070 |  |  | . # 16,0 MM2, CABO COM 1 CONDUTOR | M | 15 | 11.072 | 166.08
2072 |  |  | . # 35,0 MM2, CABO COM 1 CONDUTOR | M |  | 36.672 | 0
2066 |  | 1021 | . # 4,0 MM2, CABO COM 1 CONDUTOR | M |  | 4.672 | 0
2068 |  | 64626 | . # 1,5 MM2, CABO COM 3 CONDUTORES, SOMENTE ATÉ A BOCA DO POÇO | M |  | 2.7392 | 0
2069 |  | 24209/001 | . # 6,0 MM2, CABO COM 4 CONDUTORES, SOMENTE ATÉ A BOCA DO POÇO | M | 0 | 5.2224 | 0
2273 | 9 |  | KIT SOLDA EXOTÉRMICA DOS SEGUINTES TIPOS OU MOLDES: |  | 0 | 0 | 0
2274 |  |  | . GT, HASTE DN 16, # 16,0 MM2 | UN | 23 | 285.44 | 6565.12
2275 |  |  | . GY, HASTE DN 16, # 16,0 MM2 | UN | 15 | 285.44 | 4281.6
2682 | 10 |  | ISOLADOR DE PORCELANA TIPO REFORÇADO COM CHUMBADOR, DEVERÁ SER SOLDADO DE ACORDO COM O PROJETO. | UN | 12 | 5.12 | 61.44
2684 | 11 |  | ISOLADOR DE PORCELANA TIPO REFORÇADO COM ABRAÇADEIRA DE AÇO DE DN 50 mm | UN | 2 | 7.68 | 15.36
2800 | 12 | 342 | ARAME EM AÇO GALVANIZADO DE 12 BWG | KG | 2 | 9.024 | 18.05
2309 | 4 |  | ABRAÇADEIRA EM AÇO GALVANIZADO TIPO D, PARA FIXAÇÃO DE ELETRODUTO, REF. BLINDA OU SIMILAR, NOS SEGUINTES DIÂMETROS: |  | 0 | 0 | 0
2310 |  |  | . 25 MM | UN | 12 | 0.896 | 10.75
2311 |  |  | . 32 MM | UN | 2 | 1.024 | 2.05
2312 |  |  | . 50 MM | UN | 8 | 4.9152 | 39.32
2692 |  |  | APARELHO SINALIZADOR DE OBSTÁCULOS, CAMPÂNULA DE MACROM VERMELHO, COM LÂMPADA INCANDESCENTE DE 60 W. | UN | 3 | 252.16 | 756.48
2292 |  |  | CAIXA DE PASSAGEM EM ALVENARIA COM TAMPA CONCRETO 30X30X30 CM | UN | 2 | 61.5168 | 123.03
|  |  | TOTAL DA LISTA DE MATERIAL ELÉTRICO AQUISIÇÃO |  |  |  | #VALUE!
#VALUE!
|  |  | MONTAGEM DO MATERIAL ELÉTRICO(20% DO MATERIAL) |  |  |  | #VALUE!
#VALUE!

## 3 E QCM CAPTAÇAO (hidden)
| MUNICIPIO: |  | POÇO REDONDO
| LOCALIDADES: |  | SUBSISTEMA - 3 P.A. CAJUEIRO |  |  | PROJETO
|  |  | LISTA DE MATERIAIS - INSTALAÇÕES EXTERNAS CENTRO DE RESERVAÇÃO |  |  | 9256.62
ITEM | CÓDIGO | CÓDIGO | DESCRIÇÃO | UNID. | QUANT. | PREÇO (R$) | CUSTO
| DESENHO | SINAP |  |  |  |  | PARCIAL
2171 | 1 |  | CHAVE DE PARTIDA TIRISTORIZADA PARA MOTORES, 11 KW – 22 A, 380 VCA, 60 HZ, 55ºC, REF.SOFTS START DA SIEMENS OU SIMILAR. |  | 2 | 2894.08 | 5788.16
2177 | 2 |  | DISJUNTOR TRIPOLAR PARA MOTORES, COM PROTEÇÃO CONTRA CURTO CIRCUITO FIXO, E CONTRA SOBRECARGA AJUSTÁVEL, REF. 3VU DA SIEMENS OU SIMILAR. |  |  | 0 | 0
2178 |  |  | . 25 A, RSC (10 – 16) | UN | 2 | 240.6272 | 481.25
2186 | 3 |  | CONVERSOR 220 VCA PARA 24 VCC, 1 A . | UN | 1 | 445.44 | 445.44
2117 | 4 |  | FUSÍVEL DIAZED, CONJUNTO COMPLETO (BASE + FUSÍVEL), TENSÃO NOMINAL 500 V, REF.SIEMENS OU SIMILAR, COM AS SEGUINTES CORRENTES NOMINAIS: |  |  | 0 | 0
2119 |  | 12344 | . 2 A | UN | 2 | 12.4672 | 24.93
2124 | 5 |  | CHAVE SELETORA DE COMANDO, INSTALAÇÃO FRONTAL AO QUADRO, MONTAGEM PELO TOPO TENSÃO NOMINAL 440 V, 16 A, REF. ACE OU SIMILAR, COM 3 POSIÇÕES. | UN | 2 | 108.6464 | 217.29
2126 | 6 |  | BOTOEIRA DE COMANDO PULSADOR SERIE 20, DN 30 MM, GUARDA TOTAL BAIXA, COMPOSTO DE ARRUELA TRAVANTE, REF. SIEMENS OU SIMILAR, COM TECLA RAIADA NA COR INDICADA ABAIXO E OS SEGUINTES NÚMERO E TIPOS DE CONTATOS. |  |  | 0 | 0
2127 |  |  | .COR VERDE, 1 NA | UN | 1 | 162.1248 | 162.12
2128 |  |  | .COR VERMELHA, 1 NF | UN | 1 | 162.1248 | 162.12
2130 | 7 |  | CONJUNTO SINALEIRO SERIE 20, DN 30.5 MM, COM LENTE OVAL NA COR INDICADA, COM LÂMPADA INCANDESCENTE 3 W, 220 V, REF. SIEMENS OU SIMILAR, SOQUETE TIPO E 14. |  |  | 0 | 0
2131 |  |  | .COR VERDE | UN | 2 | 71.8336 | 143.67
2132 |  |  | .COR VERMELHO | UN | 2 | 71.8336 | 143.67
2480 | 8 | 12359 | RELE TERMICO SIEMENS 3UA52 | UN | 1 | 80.6528 | 80.65
2134 | 9 |  | CONECTOR UNIPOLAR SAK, COM OS RESPECTIVOS ACESSÓRIOS PARA IDENTIFICAÇÃO E FIXAÇÃO, REF. SIEMENS OU SIMILAR, NOS SEGUINTES TIPOS: |  | 0 | 0 | 0
2135 |  |  | .SAK 2.5 KRG | UN | 20 | 4.4672 | 89.34
2138 |  |  | .SAK 25 KRG | UN | 6 | 17.2672 | 103.6
2515 | 10 | 4272 | PÁRA-RAIOS PARA BAIXA TENSÃO, 1500 V, ATUAÇÃO PÔR CENTELHADORES, REF. ALTRONIC OU SIMILAR | UN | 3 | 72.0896 | 216.27
2140 | 11 |  | VOLTÍMETRO DE 72 X 72 MM, FERRO MÓVEL, COM AMORTECIMENTO MAGNÉTICO, TENSÃO DE ISOLAMENTO 2 KV, PARA INSTALAÇÃO EM PORTA DE PAINEL, REF. ENGRO OU SIMILAR, NA ESCALA 0-500 V E PRECISÃO DE 1.5 %. | UN | 1 | 142.4256 | 142.43
2142 | 12 |  | ARMÁRIO CONFECCIONADO EM CHAPA DE AÇO, IP 54. ACABAMENTO A BASE DE EPOXI COM ACESSÓRIOS INTERNOS BICROMATIZADOS, CONSTRUÍDO E INSTALADO DE ACORDO COM O PROJETO E COM AS DIMENSÕES ABAIXO : |  | 1 | 0 | 0
2148 | 13 |  | DISJUNTOR TERMOMAGNÉTICO, COM CAPACIDADE DE RUPTURA EM 220/380 v, PARA UNIPOLARES 3 Kva, E PARA OS TRIPOLARES 4.5 Kva. REF.SIEMENS OU SIMILAR, NOS TIPOS: |  | 0 | 0 | 0
2151 |  |  | .BIPOLAR 2X220 V, 6 A | UN | 2 | 142.5408 | 285.08
2156 |  | 2369 | .UNIPOLAR 220 V, 15 A | UN | 1 | 10.3168 | 10.32
2152 |  | 2380 | .TRIPOLAR 380 V, 40 A, 63A | UN | 1 | 143.36 | 143.36
2157 | 14 | 1084 | REATOR COM AFP, REF. PHOLIPS OU SIMILAR, PARA LÂMPADA FLUORESCENTE DE 15 W. | UN | 1 | 33.344 | 33.34
2159 | 15 | 3753 | LÂMPADA FLUORESCENTE, 220 V, 60 HZ, REF. PHILPS OU SIMILAR, 15 W. | UN | 1 | 16.192 | 16.19
2161 | 16 |  | CHAVE COMUTADORA PARA VOLTÍMETRO, COM AS POSIÇÕES ( 0-RS-TS-RT ), FRONTAL QUADRADO PARA MONTAGEM PELO TOPO, REF. SIEMENS OU SIMILAR, CORRENTE NOMINAL 16 A, 440 VCA. | UN | 1 | 79.7056 | 79.71
2169 | 17 |  | PROTETOR DE SURTO, MONOFÁSICO, TENSÃO DE TRABALHO 220 VCA, CORRENTE MÁXIMA 25KA EM 8/20 mS, RESPOSTA < 25 NS, REF.CLAMPER OU SIMILAR. | UN | 1 | 487.68 | 487.68
|  |  | TOTAL DA LISTA DE MATERIAL ELÉTRICO AQUISIÇÃO |  |  |  | 9256.62
#VALUE!
|  |  | MONTAGEM DO MATERIAL ELÉTRICO(20% DO MATERIAL) |  |  |  | 1851.324
#VALUE!

## 4 E EAL PA CAJUEIRO (hidden)
| MUNICIPIO: |  | POÇO REDONDO
| LOCALIDADES: |  | SUBSISTEMA - 3 P.A. CAJUEIRO |  |  | PROJETO
|  |  | LISTA DE MATERIAIS - QCM EAL PA CAJUEIRO |  |  | 3996.07
ITEM | CÓDIGO | CÓDIGO | DESCRIÇÃO | UNID. | QUANT. | PREÇO (R$) | CUSTO
| DESENHO | SINAP |  |  |  |  | PARCIAL
2112 | 1 |  | CONTADOR TRIPOLAR ACIONAMENTO EM 220 vca, 60 Hz, REF. SIEMENS OU SIMILAR COM AS SEGUINTES CORRENTES MÁXIMAS DE SERVIÇO E CONTATOS AUXILIARES: |  | 0 | 0 | 0
2114 | 0 |  | .25 A, (2 NA + 2 NF), Tensão nominal 660 V. | UN | 2 | 222.656 | 445.31
2108 | 2 |  | CONTATOR AUXILIAR,REF. SIEMENS OU SIMILAR, BOBINA PARA 220 VCA, CORRENTE NOMINAL |  | 0 | 0 | 0
2109 | 0 |  | 10 A, 60 HZ, 2 NA + 2 NF. | UN | 2 | 73.0112 | 146.02
2122 | 3 |  | RELE TÉRMICO BIMETÁLICO COM COMPENSAÇÃO P/ VARIAÇÃO DE TEMPERATURA AMBIENTE, COM (1 NA + 1 NF), TENSÃO DE ISOLAMENTO 600 V, REF. SIEMENS OU SIMILAR, NA SEGUINTE FAIXA DE AJUSTE: |  | 0 | 0 | 0
2123 |  |  | . (3,7 - 2,5) A | UN | 2 | 119.6032 | 239.21
2117 | 4 |  | FUSÍVEL DIAZED, CONJUNTO COMPLETO (BASE + FUSÍVEL), TENSÃO NOMINAL 500 V, REF.SIEMENS OU SIMILAR, COM AS SEGUINTES CORRENTES NOMINAIS: |  | 0 | 0 | 0
2119 | 0 | 12344 | . 2 A | UN | 2 | 12.4672 | 24.93
2118 | 0 |  | . 6 A | UN | 6 | 16.4352 | 98.61
2124 | 5 |  | CHAVE SELETORA DE COMANDO, INSTALAÇÃO FRONTAL AO QUADRO, MONTAGEM PELO TOPO TENSÃO NOMINAL 440 V, 16 A, REF. ACE OU SIMILAR, COM 3 POSIÇÕES. | UN | 2 | 108.6464 | 217.29
2126 | 6 |  | BOTOEIRA DE COMANDO PULSADOR SERIE 20, DN 30 MM, GUARDA TOTAL BAIXA, COMPOSTO DE ARRUELA TRAVANTE, REF. SIEMENS OU SIMILAR, COM TECLA RAIADA NA COR INDICADA ABAIXO E OS SEGUINTES NÚMERO E TIPOS DE CONTATOS. |  | 0 | 0 | 0
2127 | 0 |  | .COR VERDE, 1 NA | UN | 1 | 162.1248 | 162.12
2128 | 0 |  | .COR VERMELHA, 1 NF | UN | 1 | 162.1248 | 162.12
2130 | 7 |  | CONJUNTO SINALEIRO SERIE 20, DN 30.5 MM, COM LENTE OVAL NA COR INDICADA, COM LÂMPADA INCANDESCENTE 3 W, 220 V, REF. SIEMENS OU SIMILAR, SOQUETE TIPO E 14. |  | 0 | 0 | 0
2131 | 0 |  | .COR VERDE | UN | 2 | 71.8336 | 143.67
2132 | 0 |  | .COR VERMELHO | UN | 2 | 71.8336 | 143.67
2146 | 8 |  | RELÉ FALTA DE FASE, PARA 380 V, REF. ALTRONIC OU SIMILAR SEM NEUTRO | UN | 1 | 62.2592 | 62.26
2134 | 9 |  | CONECTOR UNIPOLAR SAK, COM OS RESPECTIVOS ACESSÓRIOS PARA IDENTIFICAÇÃO E FIXAÇÃO, REF. SIEMENS OU SIMILAR, NOS SEGUINTES TIPOS: |  | 0 | 0 | 0
2135 | 0 |  | .SAK 2.5 KRG | UN | 36 | 4.4672 | 160.82
2137 | 0 |  | .SAK 10 KRG | UN | 6 | 9.984 | 59.9
2515 | 10 | 4272 | PÁRA-RAIOS PARA BAIXA TENSÃO, 1500 V, ATUAÇÃO PÔR CENTELHADORES, REF. ALTRONIC OU SIMILAR | UN | 3 | 72.0896 | 216.27
2140 | 11 |  | VOLTÍMETRO DE 72 X 72 MM, FERRO MÓVEL, COM AMORTECIMENTO MAGNÉTICO, TENSÃO DE ISOLAMENTO 2 KV, PARA INSTALAÇÃO EM PORTA DE PAINEL, REF. ENGRO OU SIMILAR, NA ESCALA 0-500 V E PRECISÃO DE 1.5 %. | UN | 1 | 142.4256 | 142.43
2142 | 12 |  | ARMÁRIO CONFECCIONADO EM CHAPA DE AÇO, IP 54. ACABAMENTO A BASE DE EPOXI COM ACESSÓRIOS INTERNOS BICROMATIZADOS, CONSTRUÍDO E INSTALADO DE ACORDO COM O PROJETO E COM AS DIMENSÕES ABAIXO : |  | 0 | 0 | 0
2144 |  |  | .DIMENSÕES DE (630 X 540 X 360 MM) (A X L X P) | UN | 1 | 365.3632 | 365.36
2148 | 13 |  | DISJUNTOR TERMOMAGNÉTICO, COM CAPACIDADE DE RUPTURA EM 220/380 v, PARA UNIPOLARES 3 Kva, E PARA OS TRIPOLARES 4.5 Kva. REF.SIEMENS OU SIMILAR, NOS TIPOS: |  | 0 | 0 | 0
2149 | 0 |  | .UNIPOLAR 220 V, 26 A | UN | 1 | 10.3424 | 10.34
2155 | 0 | 2387 | .TRIPOLAR 380 V, 16 A , 20A, 25A | UN | 1 | 68.096 | 68.1
2157 | 14 | 1084 | REATOR COM AFP, REF. PHOLIPS OU SIMILAR, PARA LÂMPADA FLUORESCENTE DE 15 W. | UN | 1 | 33.344 | 33.34
2159 | 15 | 3753 | LÂMPADA FLUORESCENTE, 220 V, 60 HZ, REF. PHILPS OU SIMILAR, 15 W. | UN | 1 | 16.192 | 16.19
2161 | 16 |  | CHAVE COMUTADORA PARA VOLTÍMETRO, COM AS POSIÇÕES ( 0-RS-TS-RT ), FRONTAL QUADRADO PARA MONTAGEM PELO TOPO, REF. SIEMENS OU SIMILAR, CORRENTE NOMINAL 16 A, 440 VCA. | UN | 1 | 79.7056 | 79.71
2184 | 17 |  | PROTETOR CONTRA SURTO DE TENSÃO MONOFÁSICO, DOIS ESTÁGIOS, TENSÃO DE TRABALHO 220 VCA, CORRENTE MÁXIMA 5 KA, TEMPO DE REPOSTA < 1 NS, REF. MAINS PLUGTRAB OU SIMILAR. | UN | 1 | 552.96 | 552.96
2186 | 18 |  | CONVERSOR 220 VCA PARA 24 VCC, 1 A . | UN | 1 | 445.44 | 445.44
|  |  | TOTAL DA LISTA DE MATERIAL ELÉTRICO AQUISIÇÃO |  |  |  | 3996.07
#VALUE!
|  |  | MONTAGEM DO MATERIAL ELÉTRICO(20% DO MATERIAL) |  |  |  | 799.214
#VALUE!

## 5 E QCM EAL (hidden)
| MUNICIPIO: |  | POÇO REDONDO
| LOCALIDADES: |  | SUBSISTEMA - 3 P.A. CAJUEIRO |  |  | PROJETO
|  |  | LISTA DE MATERIAIS - QCM EAL |  |  | 3924.59
ITEM | CÓDIGO | CÓDIGO | DESCRIÇÃO | UNID. | QUANT. | PREÇO (R$) | CUSTO
| DESENHO | SINAP |  |  |  |  | PARCIAL
2112 | 1 |  | CONTADOR TRIPOLAR ACIONAMENTO EM 220 vca, 60 Hz, REF. SIEMENS OU SIMILAR COM AS SEGUINTES CORRENTES MÁXIMAS DE SERVIÇO E CONTATOS AUXILIARES: |  | 0 | 0 | 0
2114 | 0 |  | .25 A, (2 NA + 2 NF), Tensão nominal 660 V. | UN | 2 | 222.656 | 445.31
2108 | 2 |  | CONTATOR AUXILIAR,REF. SIEMENS OU SIMILAR, BOBINA PARA 220 VCA, CORRENTE NOMINAL |  | 0 | 0 | 0
2109 | 0 |  | 10 A, 60 HZ, 2 NA + 2 NF. | UN | 2 | 73.0112 | 146.02
2122 | 3 |  | RELE TÉRMICO BIMETÁLICO COM COMPENSAÇÃO P/ VARIAÇÃO DE TEMPERATURA AMBIENTE, COM (1 NA + 1 NF), TENSÃO DE ISOLAMENTO 600 V, REF. SIEMENS OU SIMILAR, NA SEGUINTE FAIXA DE AJUSTE: |  | 0 | 0 | 0
2123 |  |  | . (3,7 - 2,5) A | UN | 2 | 119.6032 | 239.21
2117 | 4 |  | FUSÍVEL DIAZED, CONJUNTO COMPLETO (BASE + FUSÍVEL), TENSÃO NOMINAL 500 V, REF.SIEMENS OU SIMILAR, COM AS SEGUINTES CORRENTES NOMINAIS: |  | 0 | 0 | 0
2119 | 0 | 12344 | . 2 A | UN | 2 | 12.4672 | 24.93
2118 | 0 |  | . 6 A | UN | 6 | 16.4352 | 98.61
2124 | 5 |  | CHAVE SELETORA DE COMANDO, INSTALAÇÃO FRONTAL AO QUADRO, MONTAGEM PELO TOPO TENSÃO NOMINAL 440 V, 16 A, REF. ACE OU SIMILAR, COM 3 POSIÇÕES. | UN | 2 | 108.6464 | 217.29
2126 | 6 |  | BOTOEIRA DE COMANDO PULSADOR SERIE 20, DN 30 MM, GUARDA TOTAL BAIXA, COMPOSTO DE ARRUELA TRAVANTE, REF. SIEMENS OU SIMILAR, COM TECLA RAIADA NA COR INDICADA ABAIXO E OS SEGUINTES NÚMERO E TIPOS DE CONTATOS. |  | 0 | 0 | 0
2127 | 0 |  | .COR VERDE, 1 NA | UN | 1 | 162.1248 | 162.12
2128 | 0 |  | .COR VERMELHA, 1 NF | UN | 1 | 162.1248 | 162.12
2130 | 7 |  | CONJUNTO SINALEIRO SERIE 20, DN 30.5 MM, COM LENTE OVAL NA COR INDICADA, COM LÂMPADA INCANDESCENTE 3 W, 220 V, REF. SIEMENS OU SIMILAR, SOQUETE TIPO E 14. |  | 0 | 0 | 0
2131 | 0 |  | .COR VERDE | UN | 2 | 71.8336 | 143.67
2132 | 0 |  | .COR VERMELHO | UN | 2 | 71.8336 | 143.67
2146 | 8 |  | RELÉ FALTA DE FASE, PARA 380 V, REF. ALTRONIC OU SIMILAR SEM NEUTRO | UN | 1 | 62.2592 | 62.26
2134 | 9 |  | CONECTOR UNIPOLAR SAK, COM OS RESPECTIVOS ACESSÓRIOS PARA IDENTIFICAÇÃO E FIXAÇÃO, REF. SIEMENS OU SIMILAR, NOS SEGUINTES TIPOS: |  | 0 | 0 | 0
2135 | 0 |  | .SAK 2.5 KRG | UN | 20 | 4.4672 | 89.34
2137 | 0 |  | .SAK 10 KRG | UN | 6 | 9.984 | 59.9
2515 | 10 | 4272 | PÁRA-RAIOS PARA BAIXA TENSÃO, 1500 V, ATUAÇÃO PÔR CENTELHADORES, REF. ALTRONIC OU SIMILAR | UN | 3 | 72.0896 | 216.27
2140 | 11 |  | VOLTÍMETRO DE 72 X 72 MM, FERRO MÓVEL, COM AMORTECIMENTO MAGNÉTICO, TENSÃO DE ISOLAMENTO 2 KV, PARA INSTALAÇÃO EM PORTA DE PAINEL, REF. ENGRO OU SIMILAR, NA ESCALA 0-500 V E PRECISÃO DE 1.5 %. | UN | 1 | 142.4256 | 142.43
2142 | 12 |  | ARMÁRIO CONFECCIONADO EM CHAPA DE AÇO, IP 54. ACABAMENTO A BASE DE EPOXI COM ACESSÓRIOS INTERNOS BICROMATIZADOS, CONSTRUÍDO E INSTALADO DE ACORDO COM O PROJETO E COM AS DIMENSÕES ABAIXO : |  | 0 | 0 | 0
2144 |  |  | .DIMENSÕES DE (630 X 540 X 360 MM) (A X L X P) | UN | 1 | 365.3632 | 365.36
2148 | 13 |  | DISJUNTOR TERMOMAGNÉTICO, COM CAPACIDADE DE RUPTURA EM 220/380 v, PARA UNIPOLARES 3 Kva, E PARA OS TRIPOLARES 4.5 Kva. REF.SIEMENS OU SIMILAR, NOS TIPOS: |  | 0 | 0 | 0
2149 | 0 |  | .UNIPOLAR 220 V, 26 A | UN | 1 | 10.3424 | 10.34
2155 | 0 | 2387 | .TRIPOLAR 380 V, 16 A , 20A, 25A | UN | 1 | 68.096 | 68.1
2157 | 14 | 1084 | REATOR COM AFP, REF. PHOLIPS OU SIMILAR, PARA LÂMPADA FLUORESCENTE DE 15 W. | UN | 1 | 33.344 | 33.34
2159 | 15 | 3753 | LÂMPADA FLUORESCENTE, 220 V, 60 HZ, REF. PHILPS OU SIMILAR, 15 W. | UN | 1 | 16.192 | 16.19
2161 | 16 |  | CHAVE COMUTADORA PARA VOLTÍMETRO, COM AS POSIÇÕES ( 0-RS-TS-RT ), FRONTAL QUADRADO PARA MONTAGEM PELO TOPO, REF. SIEMENS OU SIMILAR, CORRENTE NOMINAL 16 A, 440 VCA. | UN | 1 | 79.7056 | 79.71
2184 | 17 |  | PROTETOR CONTRA SURTO DE TENSÃO MONOFÁSICO, DOIS ESTÁGIOS, TENSÃO DE TRABALHO 220 VCA, CORRENTE MÁXIMA 5 KA, TEMPO DE REPOSTA < 1 NS, REF. MAINS PLUGTRAB OU SIMILAR. | UN | 1 | 552.96 | 552.96
2186 | 18 |  | CONVERSOR 220 VCA PARA 24 VCC, 1 A . | UN | 1 | 445.44 | 445.44
|  |  | TOTAL DA LISTA DE MATERIAL ELÉTRICO AQUISIÇÃO |  |  |  | 3924.59
#VALUE!
|  |  | MONTAGEM DO MATERIAL ELÉTRICO(20% DO MATERIAL) |  |  |  | 784.918
#VALUE!

## 6 E QCM EAT (hidden)
| MUNICIPIO: |  | POÇO REDONDO
| LOCALIDADES: |  | SUBSISTEMA - 3 P.A. CAJUEIRO |  |  | PROJETO
|  |  | LISTA DE MATERIAIS - QCM EAL |  |  | 3452.22
ITEM | CÓDIGO | CÓDIGO | DESCRIÇÃO | UNID. | QUANT. | PREÇO (R$) | CUSTO
| DESENHO | SINAP |  |  |  |  | PARCIAL
2112 | 1 |  | CONTADOR TRIPOLAR ACIONAMENTO EM 220 vca, 60 Hz, REF. SIEMENS OU SIMILAR COM AS SEGUINTES CORRENTES MÁXIMAS DE SERVIÇO E CONTATOS AUXILIARES: |  | 0 | 0 | 0
2114 | 0 |  | .25 A, (2 NA + 2 NF), Tensão nominal 660 V. | UN | 2 | 222.656 | 445.31
2108 | 2 |  | CONTATOR AUXILIAR,REF. SIEMENS OU SIMILAR, BOBINA PARA 220 VCA, CORRENTE NOMINAL |  | 0 | 0 | 0
2109 | 0 |  | 10 A, 60 HZ, 2 NA + 2 NF. | UN | 2 | 73.0112 | 146.02
2122 | 3 |  | RELE TÉRMICO BIMETÁLICO COM COMPENSAÇÃO P/ VARIAÇÃO DE TEMPERATURA AMBIENTE, COM (1 NA + 1 NF), TENSÃO DE ISOLAMENTO 600 V, REF. SIEMENS OU SIMILAR, NA SEGUINTE FAIXA DE AJUSTE: |  | 0 | 0 | 0
2123 |  |  | . (3,7 - 2,5) A | UN | 2 | 119.6032 | 239.21
2117 | 4 |  | FUSÍVEL DIAZED, CONJUNTO COMPLETO (BASE + FUSÍVEL), TENSÃO NOMINAL 500 V, REF.SIEMENS OU SIMILAR, COM AS SEGUINTES CORRENTES NOMINAIS: |  | 0 | 0 | 0
2119 | 0 | 12344 | . 2 A | UN | 2 | 12.4672 | 24.93
2118 | 0 |  | . 6 A | UN | 6 | 16.4352 | 98.61
2124 | 5 |  | CHAVE SELETORA DE COMANDO, INSTALAÇÃO FRONTAL AO QUADRO, MONTAGEM PELO TOPO TENSÃO NOMINAL 440 V, 16 A, REF. ACE OU SIMILAR, COM 3 POSIÇÕES. | UN | 2 | 108.6464 | 217.29
2126 | 6 |  | BOTOEIRA DE COMANDO PULSADOR SERIE 20, DN 30 MM, GUARDA TOTAL BAIXA, COMPOSTO DE ARRUELA TRAVANTE, REF. SIEMENS OU SIMILAR, COM TECLA RAIADA NA COR INDICADA ABAIXO E OS SEGUINTES NÚMERO E TIPOS DE CONTATOS. |  | 0 | 0 | 0
2127 | 0 |  | .COR VERDE, 1 NA | UN | 1 | 162.1248 | 162.12
2128 | 0 |  | .COR VERMELHA, 1 NF | UN | 1 | 162.1248 | 162.12
2130 | 7 |  | CONJUNTO SINALEIRO SERIE 20, DN 30.5 MM, COM LENTE OVAL NA COR INDICADA, COM LÂMPADA INCANDESCENTE 3 W, 220 V, REF. SIEMENS OU SIMILAR, SOQUETE TIPO E 14. |  | 0 | 0 | 0
2131 | 0 |  | .COR VERDE | UN | 2 | 71.8336 | 143.67
2132 | 0 |  | .COR VERMELHO | UN | 2 | 71.8336 | 143.67
2146 | 8 |  | RELÉ FALTA DE FASE, PARA 380 V, REF. ALTRONIC OU SIMILAR SEM NEUTRO | UN | 1 | 62.2592 | 62.26
2134 | 9 |  | CONECTOR UNIPOLAR SAK, COM OS RESPECTIVOS ACESSÓRIOS PARA IDENTIFICAÇÃO E FIXAÇÃO, REF. SIEMENS OU SIMILAR, NOS SEGUINTES TIPOS: |  | 0 | 0 | 0
2135 | 0 |  | .SAK 2.5 KRG | UN | 20 | 4.4672 | 89.34
2137 | 0 |  | .SAK 10 KRG | UN | 6 | 9.984 | 59.9
2515 | 10 | 4272 | PÁRA-RAIOS PARA BAIXA TENSÃO, 1500 V, ATUAÇÃO PÔR CENTELHADORES, REF. ALTRONIC OU SIMILAR | UN | 3 | 72.0896 | 216.27
2140 | 11 |  | VOLTÍMETRO DE 72 X 72 MM, FERRO MÓVEL, COM AMORTECIMENTO MAGNÉTICO, TENSÃO DE ISOLAMENTO 2 KV, PARA INSTALAÇÃO EM PORTA DE PAINEL, REF. ENGRO OU SIMILAR, NA ESCALA 0-500 V E PRECISÃO DE 1.5 %. | UN | 1 | 142.4256 | 142.43
2142 | 12 |  | ARMÁRIO CONFECCIONADO EM CHAPA DE AÇO, IP 54. ACABAMENTO A BASE DE EPOXI COM ACESSÓRIOS INTERNOS BICROMATIZADOS, CONSTRUÍDO E INSTALADO DE ACORDO COM O PROJETO E COM AS DIMENSÕES ABAIXO : |  | 0 | 0 | 0
2144 |  |  | .DIMENSÕES DE (630 X 540 X 360 MM) (A X L X P) | UN | 1 | 365.3632 | 365.36
2148 | 13 |  | DISJUNTOR TERMOMAGNÉTICO, COM CAPACIDADE DE RUPTURA EM 220/380 v, PARA UNIPOLARES 3 Kva, E PARA OS TRIPOLARES 4.5 Kva. REF.SIEMENS OU SIMILAR, NOS TIPOS: |  | 0 | 0 | 0
2149 | 0 |  | .UNIPOLAR 220 V, 26 A | UN | 1 | 10.3424 | 10.34
2155 | 0 | 2387 | .TRIPOLAR 380 V, 16 A , 20A, 25A | UN | 1 | 68.096 | 68.1
2157 | 14 | 1084 | REATOR COM AFP, REF. PHOLIPS OU SIMILAR, PARA LÂMPADA FLUORESCENTE DE 15 W. | UN | 1 | 33.344 | 33.34
2159 | 15 | 3753 | LÂMPADA FLUORESCENTE, 220 V, 60 HZ, REF. PHILPS OU SIMILAR, 15 W. | UN | 1 | 16.192 | 16.19
2161 | 16 |  | CHAVE COMUTADORA PARA VOLTÍMETRO, COM AS POSIÇÕES ( 0-RS-TS-RT ), FRONTAL QUADRADO PARA MONTAGEM PELO TOPO, REF. SIEMENS OU SIMILAR, CORRENTE NOMINAL 16 A, 440 VCA. | UN | 1 | 79.7056 | 79.71
2163 | 17 |  | HORIMETRO DE 72 X 72 MM, TOTALIZADOR DE HORAS E MINUTOS, ACIONADOS A MICRO-MOTOR SÍNCRONO DE 0 A 10000 HORAS, REF. COEL OU SIMILAR, 220 VCA, 60 HZ. | UN | 1 | 298.1888 | 298.19
2542 | 18 |  | CONJUNTO RESISTÊNCIA DE AQUECIMENTO COM TERMOSTATO P/ QCM, 220VOLTS. | UN | 1 | 227.84 | 227.84
|  |  | TOTAL DA LISTA DE MATERIAL ELÉTRICO AQUISIÇÃO |  |  |  | 3452.22
#VALUE!
|  |  | MONTAGEM DO MATERIAL ELÉTRICO(20% DO MATERIAL) |  |  |  | 690.444
#VALUE!

## 7 E RESUMO LISTA ELETRICO (hidden)
| MUNICIPIO: |  | POÇO REDONDO
| LOCALIDADES: |  | SUBSISTEMA - 3 P.A. CAJUEIRO |  |  | PROJETO
|  |  | LISTA DE MATERIAIS - RESUMO GERAL |  |  | #VALUE! |  | #VALUE! | #VALUE!
ITEM | CÓDIGO | CÓDIGO | DESCRIÇÃO | UNID. | QUANT. | PREÇO (R$) | CUSTO
| DESENHO | SINAP |  |  |  |  | PARCIAL
2004 | 5 |  | ELETRODUTO FERRO GALVANIZADO, ENTRADAS ROSQUEADAS, EM BARRAS DE 3000 MM, COM LUVA EM UMA DAS EXTREMIDADES, BLINDA OU SIMILARES, NOS SEGUINTES DIÂMETROS: |  | 0 |  | #VALUE!
2005 |  | 55858 | . 25 MM | BR | 26 | 31.6288 | 822.35
2006 |  | 55859 | . 40 MM | BR | 5 | 50.2144 | 251.07
2009 |  |  | . 50 MM | BR | 9 | 92.416 | 831.74
2011 | 2 |  | ELETRODUTO PVC RÍGIDO, ENTRADAS ROSQUEADAS, EM BARRAS DE 3000 MM, COM LUVA EM UMA DAS EXTREMIDADES, NOS SEGUINTES DIÂMETROS: |  | 0 | 0 | 0
2012 | 0 | 10299/001 | . 25 MM | BR | 1030 | 11.7504 | 12102.91
2013 | 0 | 55865 | . 40 MM | BR | 20 | 23.0528 | 461.06
2014 | 0 |  | . 50 MM | BR | 2 | 24.512 | 49.02
2015 | 0 |  | . 32 MM | BR | 34 | 15.5136 | 527.46
2019 | 18 |  | ELETRODUTO FLEXÍVEL A PROVA DE TEMPO, FABRICADO EM TUBO METÁLICO FLEXÍVEL, REVESTIDO DE POLIVINIL CLORÍDRICO, EXTREMIDADES EM LATÃO MONTADOS, ROSCA GAS, COM CONECTOR MACHO-FÊMEA, REF. BLINDA OU SIMILAR, NOS SEGUINTES DIÂMETROS: |  | 0 | 0 | 0
2020 |  | 2502 | . 40 MM, COMPRIMENTO DE 1,5 M. | UN | 4 | 23.4496 | 93.8
2022 |  |  | . 25 MM, COMPRIMENTO DE 1,5 M. | UN | 4 | 15.5776 | 62.31
2025 | 3 |  | CURVA 90° EM AÇO CARBONO GALVANIZADO, ENTRADAS ROSQUEADAS, NOS DIÂMETROS: |  | 0 | 0 | 0
2026 |  |  | . 25 mm | UN | 9 | 4.992 | 44.93
2027 |  |  | . 40 mm | UN | 2 | 8.768 | 17.54
2028 |  |  | . 50 mm | UN | 2 | 8.96 | 17.92
2029 | 0 |  | . 20 mm | UN | 1 | 3.84 | 3.84
2030 |  |  | . 32 mm | UN | 4 | 6.4 | 25.6
2033 |  | 1884 | . 25 MM – PVC | UN | 50 | 4.3776 | 218.88
2034 |  | 1875 | . 40 MM – PVC | UN | 4 | 6.7712 | 27.08
2038 |  | 1940 | . 32 MM - PVC | UN | 2 | 9.1264 | 18.25
2046 | 5 |  | CABEÇOTE PARA ENTRADA DE LINHA DE ALIMENTAÇÃO COM BUCHA DE MATERIAL ISOLANTE E CORPO DE ALUMÍNIO FUNDIDO, NOS SEGUINTES DIÂMETROS: |  | 0 | 0 | 0
2047 |  |  | . 25 M | UN | 6 | 3.8272 | 22.96
2053 | 7 |  | CABO DE COBRE NU, COM AS SEGUINTES SEÇÕES: |  | 0 | 0 | 0
2055 |  | 868 | . # 25 MM2 | M | 300 | 10.9056 | 3271.68
2060 | 8 |  | CABO DE COBRE (TEMPERA MOLE), ISOLAÇÃO EM PVC (70OC), COMPOSTO TERMOPLÁSTICO POLIVINILA, CAPA INTERNA EM PVC E COBERTURA EM PVC TIPO STI, COR PRETA, COM CARACTERÍSTICAS ESPECIAIS A NÃO PROPAGAÇÃO E AUTOEXTINÇÃO DO FOGO, 0.6 - 1 KV, REF. SINTENAX OU SIMILA |  | 0 | 0 | 0
2061 |  | 63485/001 | . # 2,5 MM2 , CABO COM 1 CONDUTOR | M | 600 | 3.328 | 1996.8
2062 |  | 994 | . # 6,0 MM2 , CABO COM 1 CONDUTOR | M | 68 | 5.7984 | 394.29
2063 |  | 24210/001 | . # 10,0 MM2 , CABO COM 1 CONDUTOR | M | 260 | 5.5168 | 1434.37
2066 |  | 1021 | . # 4,0 MM2, CABO COM 1 CONDUTOR | M | 110 | 4.672 | 513.92
2068 |  | 64626 | . # 1,5 MM2, CABO COM 3 CONDUTORES, SOMENTE ATÉ A BOCA DO POÇO | M | 2160 | 2.7392 | 5916.67
2070 |  |  | . # 16,0 MM2, CABO COM 1 CONDUTOR | M | 200 | 11.072 | 2214.4
2070 |  |  | . # 16,0 MM2, CABO COM 1 CONDUTOR | M | 15 | 11.072 | 166.08
2072 |  |  | . # 35,0 MM2, CABO COM 1 CONDUTOR | M | 130 | 36.672 | 4767.36
2077 | 4 |  | HASTE DE ATERRAMENTO, COM NÚCLEO DE AÇO DE ALTA RESISTÊNCIA MECÂNICA, REVESTIDA DE COBRE ELETROLÍTICO, TIPO COPPERWELD, COM CONECTOR, NOS SEGUINTES DIÂMETROS E COMPRIMENTOS : |  | 0 | 0 | 0
2079 | 0 |  | DN 25 X 3000 MM | UN | 25 | 58.624 | 1465.6
2087 | 7 | 72280 | REFLETOR REDONDO HERMÉTICO EM ALUMÍNIO, REF. TECNOWATT OU SIMILAR, COM ARTICULAÇÃO HORIZONTAL E VERTICAL, TENSÃO 220 V, BASE E-27. | UN | 12 | 122.88 | 1474.56
2089 | 8 | 2510 | RELÉ FOTOELÉTRICO MAGNÉTICO, PARA 220 V, REF. TECNOWATT OU SIMILAR, SENSIBILIDADE LIGA 5 A 12 LUX E DESLIGA 10 A 50 LUX, 1000 W. | UN | 12 | 33.0624 | 396.75
2091 | 9 | 1082 | REATOR COM ALTO FATOR DE POTÊNCIA, USO EXTERNO, 220 V, PARA LÂMPADA VAPOR DE SÓDIO, REF. PHILIPS OU SIMILAR, NAS SEGUINTES POTÊNCIAS: |  | 0 | 0 | 0
2092 |  | 72235 | . 70 W | UN | 12 | 125.8624 | 1510.35
2098 | 10 |  | LÂMPADA VAPOR DE SÓDIO PARA 220 V, REF. PHILIPS OU SIMILAR, 60 HZ NAS SEGUINTES POTÊNCIAS: |  | 0 | 0 | 0
2099 |  |  | . 70 W | UN | 12 | 133.2864 | 1599.44
2103 | 12 |  | POSTE DE CONCRETO, REF. CAWAM OU SIMILAR: |  | 0 | 0 | 0
2104 |  |  | . DT 7 / 100 M / KGF | UN | 6 | 162.56 | 975.36
2108 | 2 |  | CONTATOR AUXILIAR,REF. SIEMENS OU SIMILAR, BOBINA PARA 220 VCA, CORRENTE NOMINAL |  | 0 | 0 | 0
2109 | 0 |  | 10 A, 60 HZ, 2 NA + 2 NF. | UN | 6 | 73.0112 | 438.07
2112 | 1 |  | CONTADOR TRIPOLAR ACIONAMENTO EM 220 vca, 60 Hz, REF. SIEMENS OU SIMILAR COM AS SEGUINTES CORRENTES MÁXIMAS DE SERVIÇO E CONTATOS AUXILIARES: |  | 0 | 0 | 0
2114 | 0 |  | .25 A, (2 NA + 2 NF), Tensão nominal 660 V. | UN | 6 | 222.656 | 1335.94
2117 | 4 |  | FUSÍVEL DIAZED, CONJUNTO COMPLETO (BASE + FUSÍVEL), TENSÃO NOMINAL 500 V, REF.SIEMENS OU SIMILAR, COM AS SEGUINTES CORRENTES NOMINAIS: |  |  | 0 | 0
2118 | 0 |  | . 6 A | UN | 18 | 16.4352 | 295.83
2119 | 0 | 12344 | . 2 A | UN | 8 | 12.4672 | 99.74
2122 | 3 |  | RELE TÉRMICO BIMETÁLICO COM COMPENSAÇÃO P/ VARIAÇÃO DE TEMPERATURA AMBIENTE, COM (1 NA + 1 NF), TENSÃO DE ISOLAMENTO 600 V, REF. SIEMENS OU SIMILAR, NA SEGUINTE FAIXA DE AJUSTE: |  | 0 | 0 | 0
2123 |  |  | . (3,7 - 2,5) A | UN | 6 | 119.6032 | 717.62
2124 | 5 |  | CHAVE SELETORA DE COMANDO, INSTALAÇÃO FRONTAL AO QUADRO, MONTAGEM PELO TOPO TENSÃO NOMINAL 440 V, 16 A, REF. ACE OU SIMILAR, COM 3 POSIÇÕES. | UN | 8 | 108.6464 | 869.17
2126 | 6 |  | BOTOEIRA DE COMANDO PULSADOR SERIE 20, DN 30 MM, GUARDA TOTAL BAIXA, COMPOSTO DE ARRUELA TRAVANTE, REF. SIEMENS OU SIMILAR, COM TECLA RAIADA NA COR INDICADA ABAIXO E OS SEGUINTES NÚMERO E TIPOS DE CONTATOS. |  | 0 | 0 | 0
2127 |  |  | .COR VERDE, 1 NA | UN | 4 | 162.1248 | 648.5
2128 |  |  | .COR VERMELHA, 1 NF | UN | 4 | 162.1248 | 648.5
2130 | 7 |  | CONJUNTO SINALEIRO SERIE 20, DN 30.5 MM, COM LENTE OVAL NA COR INDICADA, COM LÂMPADA INCANDESCENTE 3 W, 220 V, REF. SIEMENS OU SIMILAR, SOQUETE TIPO E 14. |  |  | 0 | 0
2131 |  |  | .COR VERDE | UN | 6 | 71.8336 | 431
2131 | 0 |  | .COR VERDE | UN | 2 | 71.8336 | 143.67
2132 |  |  | .COR VERMELHO | UN | 8 | 71.8336 | 574.67
2134 | 9 |  | CONECTOR UNIPOLAR SAK, COM OS RESPECTIVOS ACESSÓRIOS PARA IDENTIFICAÇÃO E FIXAÇÃO, REF. SIEMENS OU SIMILAR, NOS SEGUINTES TIPOS: |  | 0 | 0 | 0
2135 |  |  | .SAK 2.5 KRG | UN | 96 | 4.4672 | 428.85
2137 | 0 |  | .SAK 10 KRG | UN | 18 | 9.984 | 179.71
2138 |  |  | .SAK 25 KRG | UN | 6 | 17.2672 | 103.6
2140 | 11 |  | VOLTÍMETRO DE 72 X 72 MM, FERRO MÓVEL, COM AMORTECIMENTO MAGNÉTICO, TENSÃO DE ISOLAMENTO 2 KV, PARA INSTALAÇÃO EM PORTA DE PAINEL, REF. ENGRO OU SIMILAR, NA ESCALA 0-500 V E PRECISÃO DE 1.5 %. | UN | 2 | 142.4256 | 284.85
2140 | 11 |  | VOLTÍMETRO DE 72 X 72 MM, FERRO MÓVEL, COM AMORTECIMENTO MAGNÉTICO, TENSÃO DE ISOLAMENTO 2 KV, PARA INSTALAÇÃO EM PORTA DE PAINEL, REF. ENGRO OU SIMILAR, NA ESCALA 0-500 V E PRECISÃO DE 1.5 %. | UN | 2 | 142.4256 | 284.85
2142 | 12 |  | ARMÁRIO CONFECCIONADO EM CHAPA DE AÇO, IP 54. ACABAMENTO A BASE DE EPOXI COM ACESSÓRIOS INTERNOS BICROMATIZADOS, CONSTRUÍDO E INSTALADO DE ACORDO COM O PROJETO E COM AS DIMENSÕES ABAIXO : |  | 0 | 0 | 0
2144 |  |  | .DIMENSÕES DE (630 X 540 X 360 MM) (A X L X P) | UN | 3 | 365.3632 | 1096.09
2146 | 8 |  | RELÉ FALTA DE FASE, PARA 380 V, REF. ALTRONIC OU SIMILAR SEM NEUTRO | UN | 3 | 62.2592 | 186.78
2148 | 13 |  | DISJUNTOR TERMOMAGNÉTICO, COM CAPACIDADE DE RUPTURA EM 220/380 v, PARA UNIPOLARES 3 Kva, E PARA OS TRIPOLARES 4.5 Kva. REF.SIEMENS OU SIMILAR, NOS TIPOS: |  | 0 | 0 | 0
2149 | 0 |  | .UNIPOLAR 220 V, 26 A | UN | 3 | 10.3424 | 31.03
2151 |  |  | .BIPOLAR 2X220 V, 6 A | UN | 2 | 142.5408 | 285.08
2152 |  | 2380 | .TRIPOLAR 380 V, 40 A, 63A | UN | 1 | 143.36 | 143.36
2155 | 0 | 2387 | .TRIPOLAR 380 V, 16 A , 20A, 25A | UN | 3 | 68.096 | 204.29
2156 |  | 2369 | .UNIPOLAR 220 V, 15 A | UN | 1 | 10.3168 | 10.32
2157 | 14 | 1084 | REATOR COM AFP, REF. PHOLIPS OU SIMILAR, PARA LÂMPADA FLUORESCENTE DE 15 W. | UN | 3 | 33.344 | 100.03
2157 | 14 | 1084 | REATOR COM AFP, REF. PHOLIPS OU SIMILAR, PARA LÂMPADA FLUORESCENTE DE 15 W. | UN | 1 | 33.344 | 33.34
2159 | 15 | 3753 | LÂMPADA FLUORESCENTE, 220 V, 60 HZ, REF. PHILPS OU SIMILAR, 15 W. | UN | 3 | 16.192 | 48.58
2159 | 15 | 3753 | LÂMPADA FLUORESCENTE, 220 V, 60 HZ, REF. PHILPS OU SIMILAR, 15 W. | UN | 1 | 16.192 | 16.19
2161 | 16 |  | CHAVE COMUTADORA PARA VOLTÍMETRO, COM AS POSIÇÕES ( 0-RS-TS-RT ), FRONTAL QUADRADO PARA MONTAGEM PELO TOPO, REF. SIEMENS OU SIMILAR, CORRENTE NOMINAL 16 A, 440 VCA. | UN | 4 | 79.7056 | 318.82 | 2473.91 | 4
2163 | 17 |  | HORIMETRO DE 72 X 72 MM, TOTALIZADOR DE HORAS E MINUTOS, ACIONADOS A MICRO-MOTOR SÍNCRONO DE 0 A 10000 HORAS, REF. COEL OU SIMILAR, 220 VCA, 60 HZ. | UN | 1 | 298.1888 | 298.19
2169 | 17 |  | PROTETOR DE SURTO, MONOFÁSICO, TENSÃO DE TRABALHO 220 VCA, CORRENTE MÁXIMA 25KA EM 8/20 mS, RESPOSTA < 25 NS, REF.CLAMPER OU SIMILAR. | UN | 1 | 487.68 | 487.68
2171 | 1 |  | CHAVE DE PARTIDA TIRISTORIZADA PARA MOTORES, 11 KW – 22 A, 380 VCA, 60 HZ, 55ºC, REF.SOFTS START DA SIEMENS OU SIMILAR. |  | 2 | 2894.08 | 5788.16
2177 | 2 |  | DISJUNTOR TRIPOLAR PARA MOTORES, COM PROTEÇÃO CONTRA CURTO CIRCUITO FIXO, E CONTRA SOBRECARGA AJUSTÁVEL, REF. 3VU DA SIEMENS OU SIMILAR. |  |  | 0 | 0
2178 |  |  | . 25 A, RSC (10 – 16) | UN | 2 | 240.6272 | 481.25
2184 | 17 |  | PROTETOR CONTRA SURTO DE TENSÃO MONOFÁSICO, DOIS ESTÁGIOS, TENSÃO DE TRABALHO 220 VCA, CORRENTE MÁXIMA 5 KA, TEMPO DE REPOSTA < 1 NS, REF. MAINS PLUGTRAB OU SIMILAR. | UN | 1 | 552.96 | 552.96
2184 | 17 |  | PROTETOR CONTRA SURTO DE TENSÃO MONOFÁSICO, DOIS ESTÁGIOS, TENSÃO DE TRABALHO 220 VCA, CORRENTE MÁXIMA 5 KA, TEMPO DE REPOSTA < 1 NS, REF. MAINS PLUGTRAB OU SIMILAR. | UN | 1 | 552.96 | 552.96
2186 | 3 |  | CONVERSOR 220 VCA PARA 24 VCC, 1 A . | UN | 3 | 445.44 | 1336.32
2219 | 15 |  | PADRÃO CELG TRIFÁSICO, ENTRADA AÉREA COM CABOS MULTIPLEX XLPE (3#16MM2-AL + 1#16MM2-NU), 0.6-1KV, NA DESCIDA ATÉ O MEDIDOR COM CABOS SINGELOS TIPO PIRASTIC OU SIMILAR, COBRE SEÇÃO 10MM2, 750V; E SAÍDA SUBTERRÂNEA COM CABOS 10MM2, 0.6-1KV, TIPO SINTENAX OU | UN | 1 | 901.248 | 901.25
2246 | 22 |  | (QG) Painel de distribuição com os seguintes requisitos mínimos: Invólucro, instalação abrigada, montagem aparente construído em chapa de aço, com porta frontal, trinco e fechadura, pintado interno e externamente com tinta antioxida | CJ | 8 | 576 | 4608
2248 |  |  | 30A - 3 polos | UN | 1 | 0 | 0
2249 |  |  | 70A - 3 polo | UN | 1 | 0 | 0
2250 |  |  | 63A - 3 polo | UN | 1 | 0 | 0
2251 |  |  | 10A - 1 polo | UN | 1 | 0 | 0
2252 |  |  | 20A - 3 polos | UN | 1 | 0 | 0
2254 |  |  | 15A - 1 polo | UN | 1 | 0 | 0
2263 | 13 |  | CHAVE DE NÍVEL, TIPO BÓIA, NÍVEL INFERIOR, PARA 250V, CORRENTE NOMINAL 15 A, COM 5 METROS DE CABO, E 1 CONTATO NA, REF ABS OU SIMILAR. | UN | 8 | 28.16 | 225.28
2273 | 9 |  | KIT SOLDA EXOTÉRMICA DOS SEGUINTES TIPOS OU MOLDES: |  | 0 | 0 | 0
2274 |  |  | . GT, HASTE DN 16, # 16,0 MM2 | UN | 23 | 285.44 | 6565.12
2275 |  |  | . GY, HASTE DN 16, # 16,0 MM2 | UN | 15 | 285.44 | 4281.6
2292 | 16 |  | CAIXA DE PASSAGEM EM ALVENARIA COM TAMPA CONCRETO 30X30X30 CM | UN | 24 | 61.5168 | 1476.4
2292 |  |  | CAIXA DE PASSAGEM EM ALVENARIA COM TAMPA CONCRETO 30X30X30 CM | UN | 2 | 61.5168 | 123.03
2294 | 17 |  | CAIXA DE PASSAGEM EM ALVENARIA COM TAMPA CONCRETO 50X50X70 CM | UN | 6 | 87.1168 | 522.7
2295 | 6 |  | CAIXA DE DERIVAÇÃO UNIVERSAL, DE ALUMÍNIO INJETADO, ISENTO DE COBRE, REF. BLINDA OU SIMILAR, NOS SEGUINTES DIÂMETROS E TIPOS: |  | 0 | 0 | 0
2296 |  |  | . 25 MM , TIPO LL | UN | 2 | 7.68 | 15.36 | 28239.3 | 5
2297 |  |  | . 25 MM , TIPO T | UN | 3 | 7.68 | 23.04
2298 |  |  | . 25 MM , TIPO LB | UN | 2 | 7.68 | 15.36
2299 |  |  | . 25 MM , TIPO E, COM INTERRUPTOR UMA SEÇÃO SIMPLES. | UN | 2 | 7.68 | 15.36
2300 |  |  | . 40 MM , TIPO LB | UN | 8 | 21.76 | 174.08
2301 |  |  | . 40 MM , TIPO T | UN | 12 | 21.76 | 261.12
2302 |  |  | . 25 MM , TIPO C | UN | 4 | 7.68 | 30.72
2303 |  |  | . 25 MM , TIPO TB | UN | 1 | 7.68 | 7.68
2307 | 20 |  | LUMINÁRIA ESPECIAL PARA LÂMPADA INCANDESCENTE A PROVA DE GASES , VAPORES, TEMPO, POEIRAS, CORPO E REDE DE PROTEÇÃO EM ALUMÍNIO FUNDIDO, SOQUETE E-27, REF. TIPO TARTARUGA DA TECNOWATT OU SIMILAR. | UN | 8 | 60.16 | 481.28
2309 | 4 |  | ABRAÇADEIRA EM AÇO GALVANIZADO TIPO D, PARA FIXAÇÃO DE ELETRODUTO, REF. BLINDA OU SIMILAR, NOS SEGUINTES DIÂMETROS: |  | 0 | 0 | 0
2310 |  |  | . 25 MM | UN | 27 | 0.896 | 24.19
2311 |  |  | . 32 MM | UN | 8 | 1.024 | 8.19
2312 |  |  | . 50 MM | UN | 8 | 4.9152 | 39.32
2480 | 8 | 12359 | RELE TERMICO SIEMENS 3UA52 | UN | 1 | 80.6528 | 80.65
2515 | 10 | 4272 | PÁRA-RAIOS PARA BAIXA TENSÃO, 1500 V, ATUAÇÃO PÔR CENTELHADORES, REF. ALTRONIC OU SIMILAR | UN | 12 | 72.0896 | 865.08
2542 | 18 |  | CONJUNTO RESISTÊNCIA DE AQUECIMENTO COM TERMOSTATO P/ QCM, 220VOLTS. | UN | 1 | 227.84 | 227.84
2676 | 1 |  | PÁRA-RAIOS TIPO FRANKLIN, FABRICADO EM BRONZE CROMADO, FORNECIDO COM NIPLE DE DN 25 MM, E CONECTOR DE UMA DESCIDA PARA CABO # 25 MM2, REF. GAMATEC OU SIMILAR. |  | 2 | 325.12 | 650.24
2682 | 10 |  | ISOLADOR DE PORCELANA TIPO REFORÇADO COM CHUMBADOR, DEVERÁ SER SOLDADO DE ACORDO COM O PROJETO. | UN | 12 | 5.12 | 61.44
2684 | 11 |  | ISOLADOR DE PORCELANA TIPO REFORÇADO COM ABRAÇADEIRA DE AÇO DE DN 50 mm | UN | 2 | 7.68 | 15.36
2692 |  |  | APARELHO SINALIZADOR DE OBSTÁCULOS, CAMPÂNULA DE MACROM VERMELHO, COM LÂMPADA INCANDESCENTE DE 60 W. | UN | 3 | 252.16 | 756.48
2800 | 11 | 342 | ARAME EM AÇO GALVANIZADO DE 12 BWG | KG | 10 | 9.024 | 90.24
2820 | 23 |  | SUB ESTAÇÃO COMPLETA EM POSTE DE CONCRETO 11/300KGF COM CAIXA DE MEDIÇÃO PADRÃO TRIFÁSICO E TRAFO 45 KVA 13.800/13.200/12.600 - 380/220 | CJ | 1 | 7696.64 | 7696.64
2831 | 23 |  | SUB ESTAÇÃO COMPLETA EM POSTE DE CONCRETO 11/300KGF COM CAIXA DE MEDIÇÃO PADRÃO TRIFÁSICO E TRAFO 30 KVA 13.800/13.200/12.600 - 380/220 | CJ | 1 | 7424 | 7424
|  |  | TOTAL DA LISTA DE MATERIAL ELÉTRICO AQUISIÇÃO |  |  |  | #VALUE!
#VALUE!
|  |  | MONTAGEM DO MATERIAL ELÉTRICO(20% DO MATERIAL) |  |  |  | #VALUE!
#VALUE!