## CAPA
SISTEMA DE ABASTECIMENTO DE ÁGUA
ORÇAMENTO
CLIENTE: | CODEVASF
ESTADO | SERGIPE
MUNICIPIO: | POÇO REDONDO
LOCALIDADES: | SUBSISTEMA - 4 POVOADO DE CAJUEIRO E POVOADO DE JACARÉ
Valor Global | #VALUE!
#VALUE!
Ref: Material | 2008-12-01
Ref: Serviço | 2009-02-01
Ref: Mercado | 2009-03-01

## RESUMO GERAL - S.A.A.
ORÇAMENTO
| SISTEMA DE ABASTECIMENTO DE ÁGUA |  | MOEDA ...............................: |  | REAL
CLIENTE: | CODEVASF |  | LEIS SOCIAIS .....................: |  | 1.152
ESTADO | SERGIPE |  | BDI ........................................: |  | 0.28
MUNICIPIO: | POÇO REDONDO |  | TAXA DE COMPRA |  | 0
LOCALIDADES: | SUBSISTEMA - 4 POVOADO DE CAJUEIRO E POVOADO DE JACARÉ
Ref: Material | 2008-12-01
Ref: Serviço | 2009-02-01
Ref: Mercado | 2009-03-01
RESUMO GERAL DO ORÇAMENTO
ITEM | DESCRIÇÃO |  |  |  | CUSTO
RESUMO | SUBSISTEMA - 4 POVOADO DE CAJUEIRO E POVOADO DE JACARÉ
| RESUMO GERAL | 0 |  |  | #VALUE!
A | PARTE CIVIL | 0 |  |  | #VALUE!
I A | CANTEIRO DE OBRAS - GERAL | 0 |  |  | 24831.34
II A | SERVIÇOS PRELIMINARES |  | 0 |  | 11077.4
III A | SERVIÇOS TÉCNICOS |  |  |  | 2554.52
IV A | COMPOSIÇÕES 1. 2, 3, E CASA DE QUIMICA |  |  |  | 37111.92
V A | MOVIMENTO DE TERRA |  |  |  | #VALUE!
VI A | CARGA TRANSPORTE E DESCARGA DE TUBOS |  |  |  | 4747.6
VI I A | MONTAGENS DE TUBOS |  |  |  | 4782.98
VIII A | CAIXAS |  |  |  | 32340
IX A | FUNDAÇÃO E ESTRUTURA | 0 | 0 |  | 111423.3
X A | ALVENARIA DE ELEVAÇÃO |  |  |  | 2811.47
XI A | COBERTURA COM TELHA | 0 | 0 |  | 817.44
XII A | PORTA E OU TAMPA |  |  |  | 536
XII A | REVESTIMENTOS |  |  |  | 8921.59
XIV A | CANALETAS |  |  |  | 4600
XV A | PAVIMENTAÇÕES |  |  |  | 561.81
XVI A | URBANIZAÇÃO DA AREA DE TRATAMENTO |  |  |  | 30651.01
XVII A | PINTURA |  |  |  | 221.5
XVIII A | DIVERSOS |  |  |  | 135.2
XIX A | ESCADAS LOCAIS DIVERSOS |  |  |  | 6600
XX A | DRENO |  |  |  | 2635.12
XX I A | SINALIZAÇÃO | 0 | 0 |  | 1773.12
XX II A | LIGAÇÕES DOMICILIARES |  |  |  | 10892.33
B | MATERIAL HIDRÁULICO |  |  |  | #VALUE! | #VALUE!
| AQUISIÇÃO DO MATERIAL HIDRAULICO |  |  |  | #VALUE!
| MONTAGEM DO MATERIAL HIDRÁULICO(20% DO MATERIAL) |  |  |  | #VALUE!
1 | LISTA DE MATERIAL DA CAPTAÇÃO |  | F 03/19 |  | #VALUE!
2 | LISTA DE MATERIAIS DA CAIXA DE MANOBRA |  | F 03/19 |  | #VALUE!
3 | LISTA DE MATERIAIS DA ADUTORA DE AGUA BRUTA |  | F 04/19 |  | #VALUE!
4 | LISTA DE MATERIAIS MEDIDOR DE VAZÃO DE AGUA BRUTA |  | F 07/19 |  | #VALUE!
5 | LISTA DE MATERIAIS MEDIDOR DE VAZÃO DA AGUA TRATADA ETA |  | F 07/19 |  | #VALUE!
6 | LISTA DE MATERIAIS - INTERLIGAÇÃO ETA |  | F 07/19 |  | #VALUE!
7 | LISTA DE MATERIAIS Tanque da Eta (Cloro e Fluor) V= 20,00m3 (APOIADO) |  | F 08/19 |  | #VALUE!
8 | LISTA DE MATERIAIS DA ELEVATORIA DE AGUA DE LAVAGEM - SISTEMA 2 |  | F 09/19 |  | #VALUE!
9 | LISTA DE MATERIAIS ELEVATORIA DE AGUA TRATADA - EAT 2 |  | F 10/19 |  | #VALUE!
10 | LISTA DE MATERIAIS DA ADUTORA DE AGUA TRATADA - SISTEMA 2 |  | F 11,12,13/19 |  | #VALUE!
11 | LISTA DA REDE DE DISTRIBUIÇÃO DE CAJUEIRO |  | F 14/19 |  | #VALUE!
12 | LISTA DE MATERIAIS RAMAIS DE LIGAÇÕES CAJUEIRO |  | F 14/19 |  | 6434.71
13 | LISTA DE MATERIAIS RESERVATORIO V= 30,00m3 CR1 CAJUEIRO |  | F 15,16/19 |  | #VALUE!
14 | LISTA DA REDE DE DISTRIBUIÇÃO DE POVOADO JACARE |  | F 17/19 |  | #VALUE!
15 | LISTA DE MATERIAIS RAMAIS DE LIGAÇÕES CAJUEIRO |  | F 17/19 |  | 7519.75
16 | LISTA DE MATERIAIS RESERVATORIO V= 20,00m3 (X2) CR2 JACARE |  | F 18,19/19 |  | #VALUE!
C | EQUIPAMENTOS | 0 | 0 |  | #VALUE! | #VALUE!
| EQUIPAMENTOS AQUISIÇÃO |  |  |  | #VALUE!
| MONTAGEM DO EQUIPAMENTO (20 % ) |  |  |  | #VALUE!
I C | EQUIPAMENTOS - BOMBAS - FLUTUANTE- AGUA BRUTA |  | 0 |  | 65921.14
I I C | BOMBAS PARA ELEVATÓRIA DE ÁGUA |  | 0 |  | 16128
III C | EQUIPAMENTO PARA TRATAMENTO QUÍMICO |  | 0 |  | 8960
IV C | ESTAÇAO DE TRATAMENTO COMPACTA |  |  |  | #VALUE!
V C | RESERVATÓRIOS (POLIPROPILENO) |  |  |  | 19468.8
VI C | ESCADA FORNECIDAS JUNTO COM O RESERVATORIO |  |  |  | 34253.48
VII C | COLUNA ( CONCRETO P/ RESERVATORIO DE POLIPROPILENO) |  |  |  | 18444.8
D | ENERGIZAÇÃO / MATERIAS ELÉTRICOS | 0 | 0 |  | #VALUE! | #VALUE!
| EQUIPAMENTOS AQUISIÇÃO |  |  |  | #VALUE!
| MONTAGEM DO EQUIPAMENTO (20 % ) |  |  |  | #VALUE!
1 | CENTRO DE RESERVAÇÃO LUZ PILOTO E PARA RAIO |  | RESUMO |  | #VALUE! | #VALUE!
2 | QCM CAPTAÇÃO |  | RESUMO |  | 4827.56
3 | QCM EAL |  | RESUMO |  | 4827.56
4 | QCM EAT |  | RESUMO |  | 4265.19
5 | CENTRO DE RESERVAÇÃO |  | RESUMO |  | #VALUE!
E | MEIO AMBIENTE ( 2% DO VALOR DA OBRA) |  |  |  | 18500
0
0
0
0
0
0
0
0
0
0
0
0
0
0
0
0
0
0
0
0
0
0
0
0
0
0
0
0
0
0
0
0
0
0
0
0
0
0
0
0
0
0
0
0
0
0
0
0
0
0
0
0
0
0
0
0
0
0
0
0
0
0
0
0
0
0
0
0
0
0
0
0
0
0
0
0
0
0
0
0
0
0
0
0
0
0
0
0
0
0
0
0
0
0
0
0
0
0
0
0
0
0
0
0
0
0
0
0
0
0
0
0
0
0
0
0
0
0
0
0
0
0
0
0
0
0
0
0
0
0
0
0
0
0
0
0
0
0
0
0
0
0
0
0
0
0
0
0
0
0
0
0
0
0
0
0
0
0
0
0
0
0
0
0
0
0
0
0
0
0
0
0
0
0
0
0
0
0
0
0
0
0
0
0
0
0
0
0
0
0
0
0
0
0
0
0
0
0
0
0
0
0
0
0
0
0
0
0
0
0
0
0
0
0
0
0
0
0
0
0
0
0
0
0
0
0
0
0
0
0
0
0
0
0
0
0
0
0
0
0
0
0
0
0
0
0
0
0
0
0
0
0
0
0
0
0
0
0
0
0
0
0
0
0
0
0
0
0
0
0
0
0
0
0
0
0
0
0
0
0
0
0
0
0
0
0
0
0
0
0
0
0
0
0
0
0
0
0
0
0
0
0
0
0
0
0
0
0
0
0
0
0
0
0
0
0
0
0
0
0
0
0
0
0
0
0
0
0
0
0
0
0
0
0
0
0
0
0
0
0
0
0
0
0
0
0
0
0
0
0
0
0
0
0
0
0
0
0
0
0
0
0
0
0
0
0
0
0
0
0
0
0
0
0
0
0
0
0
0
0
0
0
0
0
0
0
0
0
0
0
0
0
0
0
0
0
0
0
0
0
0
0
0
0
0
0
0
0
0
0
0
0
0
0
0
0
0
0
0
0
0
0
0
0
0
0
0
0
0
0
0
0
0
0
0
0
0
0
0
0
0
0
0
0
0
0
0
0
0
0
0
0
0
0
0
0
0
0
0
0
0
0
0
0
0
0
0
0
0
0
0
0
0
0
0
0
0
0
0
0
0
0
0
0
0
0
0
0
0
0
0
0
0
0
0
0
0
0
0
0
0
0
0
0
0
0
0
0
0
0
0
0
0
0
0
0
0
0
0
0
0
0
0
0
0
0
0
0
0
0
0
0
0
0
0
0
0
0
0
0
0
0
0
0
0
0
0
0
0
0
0
0
0
0
0
0
0
0
0
0
0
0
0
0
0
0
0
0
0
0
0
0
0
0
0
0
0
0
0
0
0
0
0
0
0
0
0
0
0
0
0
0
0
0
0
0
0
0
0
0
0
0
0
0
0
0
0
0
0
0
0
0
0
0
0
0
0
0
0
0
0
0
0
0
0
0
0
0
0
0
0
0
0
0
0
0
0
0
0
0
0
0
0
0
0
0
0
0
0
0
0
0
0
0
0
0
0
0
0
0
0
0
0
0
0
0
0
0
0
0
0
0
0
0
0

## ORÇAMENTO - S.A.A.
|  |  |  | ORÇAMENTO |  |  | MOEDA ...............................: |  | REAL
|  |  |  | SISTEMA DE ABASTECIMENTO DE ÁGUA |  |  | LEIS SOCIAIS .....................: |  | 115.2%
| CLIENTE: |  |  | CODEVASF |  |  | BDI ........................................: |  | 28%
| ESTADO |  |  | SERGIPE |  |  | TAXA DE COMPRA ....... |  | 0%
| MUNICIPIO: |  |  | POÇO REDONDO
| LOCALIDADES: |  |  | SUBSISTEMA - 4 POVOADO DE CAJUEIRO E POVOADO DE JACARÉ
| Ref: Material |  |  | 2008-12-01
| Ref: Serviço |  |  | 2009-02-01
| Ref: Mercado |  |  | 2009-03-01
BANCO | ITEM | CODIGO | CODIGO | DESCRIÇÃO | UNID. | QUANT. | CUSTO | CUSTO | CUSTO
DE |  | DESENHO | SINAP |  |  |  | UNITÁRIO | PARCIAL | TOTAL
DADOS
| GERAL |  |  | SISTEMA DE ABASTECIMENTO DE AGUA |  |  |  |  | #VALUE!
| A |  |  | PARTE CIVIL |  | 0 |  |  | #VALUE!
503 | I A |  |  | CANTEIRO DE OBRAS - GERAL |  |  |  |  | 24831.34
505 |  |  |  | INSTALAÇAO DE CANTEIRO DE OBRAS, E MOBILIZAÇÃO DE EQUIPAMENTOS | UN | 1 | 2052.96 | 2052.96
510 |  |  |  | DESMOBILIZAÇÃO .DE PESSOAL E EQUIPAMENTOS | UN | 1 | 1026.48 | 1026.48
515 |  |  |  | MANUTENÇAO DO CANTEIRO DE OBRAS | MÊS | 3 | 1237 | 3711
516 |  |  |  | ADMINISTRAÇAO LOCAL | MÊS | 3 | 1478 | 4434
506 |  |  | 11532/001 | VIGIA | UN | 9 | 855.3 | 7697.7
507 |  |  | 11506/001 | BARRACAO DE OBRA DE MADEIRA INCLUINDO INSTALAÇOES HIDRO-SANITARIAS E ELETRICAS . | M2 | 20 | 105.97 | 2119.4
508 |  |  | 25679/002 | CERCA ARAME LISO H=1,7M - 12 FIOS/POSTE RETO CONCRETO 15X15CM H=2,3M A | M | 40 | 16.84 | 673.6
509 |  |  |  | PORTÃO DE MADEIRA PARA PEDESTRE E PARA VEICULOS VEICULO | UN | 2 | 132.5 | 265
514 |  |  | 23605 | PLACA DE OBRA | M2 | 20 | 142.56 | 2851.2
511 | II A |  |  | SERVIÇOS PRELIMINARES |  |  |  |  | 11077.4
512 |  |  | 237351/001 | LIMPEZA MANUAL TERR.C/RETIRADA VEGETAÇÃO EXIST.QUEIMA MESMA | M2 | 5710 | 1.17 | 6680.7
513 |  |  | 9537 | LIMPEZA FINAL DA OBRA | M2 | 5710 | 0.77 | 4396.7
518 | III A |  |  | SERVIÇOS TÉCNICOS |  |  |  |  | 2554.52
519 |  |  |  | LOCACAO DE REDE/ADUTORA C/UTIL. DE BALIZA,TRENA, CAL E LINHA | M | 4344 | 0.04 | 173.76
520 |  |  |  | CADASTRO DE REDES E ADUTORAS | M | 4344 | 0.35 | 1520.4
521 |  |  |  | LOCAÇÃO E DEMARCAÇÃO DA OBRA ATE 50M2 | M2 | 201.49 | 4.27 | 860.36
COMP | IV A |  |  | COMPOSIÇÕES 1. 2, 3, E CASA DE QUIMICA |  |  |  |  | 37111.92
COMP 1 |  |  |  | ANCORADOURO (PONTO DE TRASIÇAO DO MANGOTE) (Composição 01) | UN | 1 | 658.31 | 658.31
COMP2 |  |  |  | CAIXA DE MANOBRA ADUTORA 1,9X1,5X1,4 (Composição 02) | UN | 1 | 1424.34 | 1424.34
COMP3 |  |  |  | CAIXA DE CONCRETO tipo 1 (CONFORME PROJETO) 1,40x1,10x1,10 (Composição 03)(MEDIDOR DE VAZÃO DE AGUA BRUTA | UN | 1 | 1656.43 | 1656.43
CASA |  |  |  | SISTEMA DE CLORAÇÃO - CASA DE QUIMICA /EDIFICAÇAO (Composição 5 ) | UN | 1 | 30381.22 | 30381.22
COMP4 |  |  |  | CAIXA DE CONCRETO tipo 2 (CONFORME PROJETO) 1,50x1,50x1,55 (Composição 04)(MEDIDOR DE VAZÃO DE AGUA TRATADA | UN | 1 | 2991.62 | 2991.62
527 | V A |  |  | MOVIMENTO DE TERRA |  |  |  |  | #VALUE!
528 |  |  |  | ESCAVAÇÃO MANUAL |  | 0 |  | #VALUE!
529 |  |  | 63377/001 | ESCAVAÇÃO MANUAL DE VALAS,SOLO QUALQUER CATEGORIA ,EXCETO ROCHA ATE 2,0 M DE PROFUNDIDADE | M3 | 336.7541 | 11.7 | 3940.02
532 |  |  |  | ESCAVAÇÃO MANUAL ATE 2,0M EM PEDRA, MATACÃO OU ROCHA DECOMP | M3 | 0 | 20.11 | 0
537 |  |  |  | ESCAVAÇÃO MECANIZADA |  | 0 |  | #VALUE!
538 |  |  | 23418/001 | ESCAVAÇÃO MECANIZADA DE VALAS,SOLO QUALQUER CATEGORIA ,EXCETO ROCHA ATE 2,0 M DE PROFUNDIDADE | M3 | 2369.0946 | 2.74 | 6491.32
539 |  |  | 23418/002 | ESCAVAÇÃO MECANIZADA PEDRA MATACÃO OU ROCHA DECOMP. ATE 2,0M | M3 | 0 | 3.65 | 0
543 |  |  |  | REATERRO MANUAL |  | 0 |  | #VALUE!
544 |  |  |  | REATERRO MANUAL C/COMP. MAN. ATE 20 CM ACIMA GER. SUP. TUBO | M3 | 586 | 3.57 | 2092.02
545 |  |  | 23435/001 | REATERRO COMPACTADO DE CAVAS MANUAL | M3 | 34.2356 | 7.95 | 272.17
547 |  |  |  | REGULARIZAÇÃO DE FUNDO DE VALA | M2 | 2376 | 0.59 | 1401.84
548 |  |  |  | REATERRO MECANIZADO |  | 0 |  | #VALUE!
549 |  |  | 23435/002 | REATERRO MEC. C/PASSADAS DO EQUIP. DE TRANSPORTE | M3 | 1900 | 4.35 | 8265
550 |  |  |  | REATERRO COM SOLO CIMENTO | M3 | 0 | 41.35 | 0
553 | VI A |  |  | CARGA TRANSPORTE E DESCARGA DE TUBOS |  |  |  |  | 4747.6
554 |  |  |  | CTD ATE 10KM P/DISTRIB. AO LONGO DA VALA DN32 ,DN40 | M3 | 0 | 0.9 | 0
555 |  |  |  | CTD ATE 10KM P/DISTRIB. AO LONGO DA VALA DN50 , DN75 | M | 4316 | 1.1 | 4747.6
556 |  |  |  | CTD ATE 10KM P/DISTRIB. AO LONGO DA VALA - DN 100,DN150 | M | 0 | 1.5 | 0
557 |  |  |  | CTD ATE 10KM P/DISTRIB. AO LONGO DA VALA - DN 200 | M | 0 | 1.9 | 0
561 | VI I A |  |  | MONTAGENS DE TUBOS |  |  |  |  | 4782.98
567 |  |  |  | MONTAGEM TUBO/CONEX. PVC JE INCL.TESTE HIDROSTÁTICO DN 32 | M | 0 | 0.87 | 0
562 |  |  | 26289/001 | MONTAGEM TUBO/CONEX. PVC JE INCL.TESTE HIDROSTÁTICO DN 40 | M | 0 | 0.87 | 0
565 |  |  | 26289/005 | MONTAGEM TUBO/CONEX. PVC JE INCL.TESTE HIDROSTÁTICO DN 50 | M | 4209 | 1.09 | 4587.81
563 |  |  | 26289/002 | MONTAGEM TUBO/CONEX. PVC JE INCL.TESTE HIDROSTÁTICO DN 75 | M | 107 | 1.51 | 161.57
569 |  |  |  | MONTAGEM TUBO/CONEX. PVC JE INCL.TESTE HIDROSTÁTICO DN 200 | M | 0 | 3.44 | 0
566 |  |  |  | MONTAGEM DO MANGOTE | M | 28 | 1.2 | 33.6
581 | VIII A |  |  | CAIXAS |  |  |  |  | 32340
593 |  |  |  | CAIXA CIRCULAR SUBTERRÂNEA DE PASSAGEM TIPO 1 PARA REDE CONFORME DETALHE TIPICO | UN | 12 | 470 | 5640
582 |  |  |  | CX. ALV. BlOCO DE CONCRETO 1/2 VEZ - (1,30 X 0,90 - H = 0,75 M) | UN | 1 | 200 | 200
587 |  |  |  | CAIXA CIRCULAR SUBTERRÂNEA PARA PROTEÇÃO REGISTRO/VÁLVULA P/ TUBULAÇÃO DN 50 A 75 (H=1,35, DN = 1,00 M) | UN | 33 | 470 | 15510
586 |  |  |  | CX.DE PASSAGEM DE BLOCO DE CONCRETO .1/2 VEZ C/TAMPA CONC.:1,70 X 1,80 X 1,65 M | UN | 4 | 630 | 2520
592 |  |  |  | CAIXA CIRCULAR SUBTERRÂNEA PARA PROTEÇÃO REGISTRO/VÁLVULA P/ TUBULAÇÃO DN 75 A 150 (H=1,35, DN = 1,00 M) | UN | 0 | 650 | 0
588 |  |  |  | CX. CIRCULAR ALV.1/2 V.P/PROT.VENTOSA (H=1,90, DN 1,20M) | UN | 11 | 770 | 8470
606 | IX A |  |  | FUNDAÇÃO E ESTRUTURA |  |  |  |  | 111423.3
608 |  |  | 68680/003 | LASTRO DE CONCRETO MAGRO E = 5 CM | M2 | 0 | 14.44 | 0
609 |  |  | 26311/008 | CONCRETO ESTRUTURAL FCK = 25,0 MPA (INCL. LANC. ESTRUTURA) | M3 | 0 | 248.77 | 0
610 |  |  | 68625/001 | ARMADURA DE AÇO EM BARRAS | KG | 10628.305 | 5.72 | 60793.9
611 |  |  | 68576/001 | FORMAS COMPENSADA,MADEIRIT,ESP=12MM,C/SAR.PINHOS DE 3A RE=2X | M2 | 542.59 | 46.51 | 25235.86
612 |  |  |  | AREIA SECA | M3 | 71.463 | 20 | 1429.26
613 |  |  |  | LASTRO DE CONCRETO MAGRO E = 10 CM | M2 | 0 | 28.88 | 0
614 |  |  | 23437/004 | CONCRETO ESTRUTURAL FCK = 15,0 MPA (INCL. LANC. ESTRUTURA) | M3 | 7.9 | 236.59 | 1869.06
615 |  |  |  | CONCRETO ESTRUTURAL FCK = 20,0 MPA (INCL. LANC. ESTRUTURA) | M3 | 89.603 | 246.59 | 22095.22
616 |  |  |  | LASTRO DE BRITA 2 | M3 | 0 | 216.59 | 0
607 |  |  | 24748/002 | ESTACAS CONC.A TRADO FCK=135KG/CM2 C/20KG FER/M3 DN 30CM | M | 0 | 21.32 | 0
620 |  |  | 23752/001 | ESTACAS CONC.A TRADO FCK=135KG/CM2 C/20KG FER/M3 DN 40CM | M | 0 | 38.39 | 0
617 | X A |  |  | ALVENARIA DE ELEVAÇÃO |  |  |  |  | 2811.47
621 |  |  | 73998/005 | ALVENARIA DE BLOCOS DE CONCRETO ESTRUTURAL TIPO CANALETA 10X20X20CM, A SSENTADOS COM ARGAMASSA TRACO 1:0,25:4 (CIMENTO, CAL E AREIA) | M2 | 105.774 | 26.58 | 2811.47
619 |  |  | 23718/001 | ALVENARIA DE BLOCO DE CONCRETO | M2 | 0 | 16.09 | 0
622 | XI A |  |  | COBERTURA COM TELHA |  |  |  |  | 817.44
623 |  |  | 23771/001 | COBERTURA C/ TELHAS DE PERFIL TRAPEZOIDAL K-49, KALHETA OU SIMILAR | M2 | 16 | 51.09 | 817.44
628 | XII A |  |  | PORTA E OU TAMPA |  |  |  |  | 536
639 |  |  |  | TAMPA DE CONCRETO (2,6x0,90X0,07) | UN | 2 | 78 | 156
630 |  |  | 25702/002 | PORTA MADEIRA LISA DIM: 0,60M X2,10M | UN | 0 | 160.93 | 0
633 |  |  |  | TAMPA METÁLICA EM CHAPA DE ALUMÍNIO XADREZ, ESPESSURA 1/4" NAS SEGUINTES DIMENSÕES:0,60X0,60 | UN | 0 | 1 | 0
634 |  |  |  | TAMPA METÁLICA EM CHAPA DE ALUMÍNIO XADREZ, ESPESSURA 1/4" NAS SEGUINTES DIMENSÕES:1,25X0,70 | UN | 0 | 1 | 0
638 |  |  |  | TAMPA DE CONCRETO (1,3x0,35X0,07) | UN | 10 | 38 | 380
636 |  |  |  | TAMPA TIPO 2 EM ALUMIMIO(0,59X1,08X0,025) | UN | 0 | 41.5 | 0
637 |  |  |  | TAMPA TIPO EM ALUMIMIO(0,45X1,48X0,025) | UN | 0 | 41.5 | 0
636 |  |  |  | TAMPA TIPO 2 EM ALUMIMIO(0,59X1,08X0,025) | UN | 0 | 41.5 | 0
635 |  |  | 26292/002 | TAMPA TIPO 1 EM ALUMIMIO(0,59X1,28X0,025) | UN | 0 | 41.5 | 0
634 |  |  |  | TAMPA METÁLICA EM CHAPA DE ALUMÍNIO XADREZ, ESPESSURA 1/4" NAS SEGUINTES DIMENSÕES:1,25X0,70 | UN | 0 | 1 | 0
640 | XII A |  |  | REVESTIMENTOS |  |  |  |  | 8921.59
642 |  |  |  | ARGAMASSA CIMENTO E AREIA 1:3, ESPESSURA 2,50 CM | M2 | 105.774 | 14.95 | 1581.32
681 |  |  |  | PEDRA BRITADA | M3 | 88.8183 | 70 | 6217.28
682 |  |  |  | TIJOLO MACIÇ0S C0ZIDO(4x9x19)JUNTA ABERTA | M2 | 102.09 | 11 | 1122.99
657 | XIV A |  |  | CANALETAS |  |  |  |  | 4600
656 |  |  |  | CANALETA PARA LINHAS DE PRODUTO QUIMICO (0,3X0,30) | M | 0 | 140 | 0
655 |  |  |  | CANALETA PARA LINHAS DE PRODUTO QUIMICO (0,3 X 0,15) | M | 40 | 115 | 4600
651 | XV A |  |  | PAVIMENTAÇÕES |  |  |  |  | 561.81
654 |  |  | 23781 | CALÇADA,CONS. CIMENTO= 200 KG/M3 ESP=8 CM | M2 | 26.7527 | 21 | 561.81
722 | XVI A |  |  | URBANIZAÇÃO DA AREA DE TRATAMENTO |  |  |  |  | 30651.01
723 |  |  | 25679/001 | CERCA PADRÃO (TIPO A) 12 FIOS C/MURETA | ML | 0 | 25 | 0
724 |  |  | 23768/002 | PORTÃO METÁLICO PADRÃO P/CERCA TIPO A:1,00 X 2,00 M | UN | 3 | 191.34 | 574.02
725 |  |  |  | PORTÃO METÁLICO PADRÃO P/CERCA TIPO A: 4,00 X 2,00 M | UN | 1 | 427.5 | 427.5
726 |  |  | 11522 | PARALELEPIPEDO | M2 | 127.8 | 53.77 | 6871.81
727 |  |  |  | PLACA PRÉ-MOLDADA DE CONCRETO 1,1 X 0,5 X 0,06 M | UN | 0 | 15 | 0
728 |  |  |  | PLACA PRÉ-MOLDADA DE CONCRETO 1,3 X 0,5 X 0,06 M | UN | 0 | 18 | 0
729 |  |  |  | ALAMBRADO | ML | 308 | 65.86 | 20284.88
730 |  |  |  | CERCA PADRÃO (TIPO A) 7 FIOS | ML | 0 | 20 | 0
731 |  |  |  | MEIO FIO | ML | 77.9 | 32 | 2492.8
659 | XVII A |  |  | PINTURA |  |  |  |  | 221.5
662 |  |  |  | PINTURA COM TINTA ESMALTE | M2 | 0 | 1 | 0
663 |  |  | 25255/001 | PINTURA A ÓLEO SOBRE TUBULAÇÃO | M2 | 2.4 | 8.96 | 21.5
664 |  |  |  | LOGOTIPO | UN | 2 | 100 | 200
665 |  |  | 24321/001 | PINTURA EXTERNA IMPERMEABILIZANTE | M3 | 0 | 8.04 | 0
670 | XVIII A |  |  | DIVERSOS |  |  |  |  | 135.2
671 |  |  |  | CHAPA DE AÇO PARA FIXAÇÃO DE PARAFUSOS(0,5X0,5 ,N 14) | M2 | 0 | 150 | 0
677 |  |  |  | TORNEIRA DE JARDIM COMPLETA (PROJETO TIPO) | UN | 1 | 135.2 | 135.2
673 |  |  |  | ESTRADO DE MADEIRA PARA APOIO DE CAIXA D'AGUA | M2 | 0 | 1 | 0
674 |  |  |  | ESTRADO DE MADEIRA PARA APOIO DE PRODUTOS QUIMICOS |  | 0 | 1 | 0
676 |  |  | 23773/001 | FOSSA SÉPTICA E SUMIDOURO | UN | 0 | 716.75 | 0
678 |  |  |  | TRAVESSIA DE CÓRREGO EM FERRO GALVANIZADO | UN | 0 | 1 | 0
679 |  |  |  | CHAPA DE AÇO (TAMPA) | UN | 0 | 25 | 0
681 |  |  |  | PEDRA BRITADA | M3 | 0 | 70 | 0
682 |  |  |  | TIJOLO MACIÇ0S C0ZIDO(4x9x19)JUNTA ABERTA | M2 | 0 | 11 | 0
683 |  |  |  | PARAFUSO GALVANIZADO PARA ANCORAGEM DE TUBULAÇAO | UN | 0 | 4 | 0
684 |  |  |  | ABRAÇADEIRA GALVANIZADO PARA ANCORAGEM DE TUBULAÇAO | UN | 0 | 9 | 0
685 |  |  |  | GRADE EM TELA ,5,0CM,FIO DE 1/8" EM QUADRO DE BARRA DE 1/4" X3/4" | UN | 0 | 45 | 0
692 | XIX A |  |  | ESCADAS LOCAIS DIVERSOS |  |  |  |  | 6600
699 |  |  |  | ESCADA DE INTERNA VARIANDO O COMPRIMENTO , E DEGRAUS A CADA 30 CM, PARA RESERVATORIO | M | 14 | 250 | 3500
696 |  |  |  | ESCADA METALICA DE 4 DEGRAUS PARA CAIXA DE PASSAGEM | UN | 1 | 100 | 100
697 |  |  |  | ESCADA METALICA DE EXTERNA VARIANDO O COMPRIMENTO , E DEGRAUS A CADA 30 CM, PARA RESERVATORIO | M | 12 | 250 | 3000
700 | XX A |  |  | DRENO |  |  |  |  | 2635.12
701 |  |  |  | DRENO PVC TE DN 50 MM (EXCLUSIVE FORNECIMENTO DE TUBO) | M | 80 | 1 | 80
702 |  |  |  | DRENO PVC TE DN 75 MM (EXCLUSIVE FORNECIMENTO DE TUBO) | M | 40 | 8.06 | 322.4
703 |  |  |  | DRENO PVC TE DN 100 MM (EXCLUSIVE FORNECIEMNTO DO TUBO) | M | 94 | 8.58 | 806.52
704 |  |  |  | DRENO PVC TE DN 150 MM (EXCLUSIVE FORNECIMENTO DE TUBO) | M | 0 | 10.74 | 0
705 |  |  |  | DRENO PVC TE DN 80 MM (EXCLUSIVE FORNECIMENTO DE TUBO) | M | 0 | 8.06 | 0
706 |  |  |  | DRENO PVC TE DN 200 MM (EXCLUSIVE FORNECIMENTO DE TUBO) | M | 60 | 23.77 | 1426.2
707 |  |  |  | DRENO PVC TE DN 300 MM (EXCLUSIVE FORNECIMENTO DE TUBO) | M | 0 | 33.58 | 0
709 | XX I A |  |  | SINALIZAÇÃO |  |  |  |  | 1773.12
710 |  |  |  | CAVALETE COM PLACA DE ADVERTÊNCIA 1,0X0,40 M (TIPOS:I...V) | UN | 16 | 92.54 | 1480.64
711 |  |  | 13244 | CONE DE SINALIZAÇÃO C/PINTURA REFLETIVA H=0.50 M | UN | 32 | 9.14 | 292.48
716 | XX II A |  |  | LIGAÇÕES DOMICILIARES |  |  |  |  | 10892.33
717 |  |  | 23442/001 | LIGAÇÃO DOMICILIAR COM HIDRÔMETRO PARA REDE DN 50 A 100 EXLUINDO MATERIAL (SÓ MAÕ-DE-OBRA) | UM | 73 | 76.3 | 5569.9
718 |  |  | 23442/003 | HIDROMETRO | UM | 73 | 72.91 | 5322.43
719 |  |  |  | LIGAÇÃO DOMICILIAR COM HIDRÔMETRO PARA REDE DN 150 EXLUINDO MATERIAL (SÓ MAÕ-DE-OBRA) | UM | 0 | 96.3 | 0
| B |  |  | MATERIAL HIDRÁULICO |  |  |  |  | #VALUE!
|  |  |  | AQUISIÇÃO DO MATERIAL HIDRAULICO | UN | 1 | #VALUE! | #VALUE!
576 |  |  |  | MONTAGEM DO MATERIAL HIDRÁULICO(20% DO MATERIAL) | M | 1 | #VALUE! | #VALUE!
2 |  | 0 |  | CONEXÕES EM FERRO FUNDIDO DÚCTIL, COM BOLSAS, CONFORME NBR 7675, JUNTA ELÁSTICA CONFORME A NBR 7674 FORNECIDAS COM ANÉIS DE BORRACHA E LUBRIFICANTE PARA MONTAGEM. |  | 0 |  | #VALUE! |  | #VALUE!
9 |  | 0 |  | COLAR DE TOMADA, DN 50 x DN 3/4 ” | PÇ | 0 | 28.352 | 0
23 |  | 0 |  | COLAR DE TOMADA, DN 150 x DN 3/4" | PÇ | 1 | 56.704 | 56.7
24 |  | 0 |  | COLAR DE TOMADA, DN150 X DN1/2" | PÇ | 1 | 61.44 | 61.44
81 |  | 0 |  | EXTREMIDADE FLANGE E PONTA, PN10 DN 50 | PÇ | 0 | 184.32 | 0
87 |  | 0 |  | LUVA COM BOLSAS, JGS, DN50 | PÇ | 0 | 61.5808 | 0
88 |  |  |  | LUVA COM BOLSAS, JGS, DN 80 | PÇ | 2 | 141.44 | 282.88
154 |  | 0 |  | JUNTA GIBAULT, DN50 | PÇ | 0 | 115.2 | 0
155 |  |  |  | JUNTA GIBAULT, DN 80 | PÇ | 3 | 140.8 | 422.4
163 |  | 0 |  | CONEXÕES EM FERRO FUNDIDO DÚCTIL, COM FLANGES, CONFORME NBR 7675 - PN -10 |  | 0 |  | #VALUE!
174 |  | 0 |  | CURVA 45º COM FLANGE, DN200 | PÇ | 1 | 683.52 | 683.52
181 |  | 0 |  | CURVA 90º COM FLANGES , PN - 10, DN 50 | PÇ | 5 | 198.4 | 992
183 |  | 0 |  | CURVA 90º COM FLANGES E PÉ PN - 10, DN 50 | PÇ | 4 | 264.96 | 1059.84
185 |  | 0 |  | CURVA 90º COM FLANGES, E PÉ PN - 10, DN 150 | PÇ | 1 | 383.0784 | 383.08
187 |  | 0 |  | CURVA 90º COM FLANGES, E PÉ PN - 10, DN 80 | PÇ | 2 | 344.32 | 688.64
188 |  | 0 |  | CURVA 90º COM FLANGES, PN - 10, DN 80 | PÇ | 1 | 236.8 | 236.8
190 |  | 0 |  | CURVA 90º COM FLANGES, PN - 10, DN 150 | PÇ | 3 | 405.76 | 1217.28
191 |  | 0 |  | CURVA 90º COM FLANGES, PN - 10, DN 200 | PÇ | 1 | 683.52 | 683.52
201 |  |  |  | EXTREMIDADE FLANGE E BOLSA, DN 80 | PÇ | 7 | 190.72 | 1335.04
209 |  |  |  | EXTREMIDADE FLANGE, PONTA E ABA DE VEDAÇÃO, DN 80 | PÇ | 2 | 486.4 | 972.8
214 |  |  |  | EXTREMIDADE FLANGE, PONTA E ABA DE VEDAÇÃO, DN50 | PÇ | 2 | 266.8032 | 533.61
222 |  | 0 |  | FLANGE AVULSO, DN50 | PÇ | 0 | 74.24 | 0
223 |  | 0 |  | FLANGE AVULSO, DN80 | PÇ | 1 | 112.64 | 112.64
229 |  | 0 |  | FLANGE CEGA,PN 10, DN 150 | PÇ | 1 | 206.08 | 206.08
233 |  | 0 |  | JUNÇÃO COM FLANGE ,PN 10, DN150 | PÇ | 2 | 736 | 1472
247 |  | 0 |  | JUNTA DE DESMONTAGEM TRAVADA AXIALMENTE COM TIRANTE ,PN 10, DN150 | PÇ | 2 | 2560 | 5120
275 |  |  |  | REDUÇÃO COM FLANGE, PN10, DN80 X DN75 | PÇ | 2 | 102.4 | 204.8
305 |  | 0 |  | TÊ COM FLANGE PN10, DN 200 | PÇ | 1 | 1094.4 | 1094.4
307 |  |  |  | TÊ COM FLANGE, PN -10, DN 80 | PÇ | 1 | 453.12 | 453.12
327 |  |  |  | TOCO COM FLANGES, PN - 10, DN 50, L = 0,50 M | PÇ | 1 | 476.16 | 476.16
332 |  | 0 |  | TOCO COM FLANGES, DN 50, L = 0,25 M | PÇ | 0 | 451.328 | 0
338 |  | 0 |  | TOCO COM FLANGES, PN - 10, DN 200, L = 0,25 M | PÇ | 2 | 810.0864 | 1620.17
731 |  | 0 |  | CONEXÕES EM PVC RÍGIDO PBA, JUNTA ELÁSTICA, CONFORME NBR 5647-1, FORNECIDAS COM ANÉIS DE BORRACHA. |  | 0 |  | #VALUE!
733 |  | 0 |  | ADAPTADOR PBA A BOLSA DE FºFº DN 50 | PÇ | 0 | 8.448 | 0
734 |  | 0 | 52 | ADAPTADOR PVC PONTA E ROSCA PBA, DN 50 | PÇ | 1 | 12.2496 | 12.25
738 |  | 0 | 50 | ADAPTADOR PBA A BOLSA DE FºFº DN 75 x DN 80 | PÇ | 4 | 58.9056 | 235.62
770 |  | 0 | 1206 | CAP, DN 50 | PÇ | 4 | 4.9024 | 19.61
771 |  | 0 | 1417 | COLAR DE TOMADA, DN 75 x DN 3/4 ” | PÇ | 0 | 14.1824 | 0
772 |  | 0 | 1439 | COLAR DE TOMADA, DN 50 x DN 3/4 ” | PÇ | 7 | 8.32 | 58.24
773 |  | 0 | 1823 | CURVA 22º30’ COM PONTA E BOLSA, DN 75 | PÇ | 0 | 49.2032 | 0
774 |  | 0 | 1824 | CURVA 90º COM PONTA E BOLSA, DN 75 | PÇ | 3 | 65.7664 | 197.3
776 |  | 0 | 1831 | CURVA 45º COM PONTA E BOLSA, DN 50 | PÇ | 4 | 19.264 | 77.06
777 |  | 0 | 1835 | CURVA 22º30’ COM PONTA E BOLSA, DN 50 | PÇ | 3 | 17.8688 | 53.61
779 |  | 0 | 3072 | EXTREMIDADE BOLSA E FLANGE , DN 50 | PÇ | 4 | 65.4592 | 261.84
780 |  | 0 | 3074 | EXTREMIDADE BOLSA E FLANGE , DN 80 | PÇ | 0 | 130.88 | 0
781 |  | 0 | 7048 | TÊ COM BOLSAS, DN 50 | PÇ | 16 | 14.6176 | 233.88
782 |  | 0 | 7088 | TÊ COM BOLSAS, DN 75 | PÇ | 0 | 36.6336 | 0
783 |  | 0 | 20327 | REDUÇÃO COM PONTA E BOLSA, JE, DN 75 x DN 50 | PÇ | 4 | 18.5344 | 74.14
786 |  |  |  | TUBO PVC PBA, JE, DN75 | M | 6.3 | 7.68 | 48.38
796 |  | 0 |  | CURVA 90° COM BOLSAS, DN 50 | PÇ | 2 | 28.16 | 56.32
797 |  | 0 |  | REDUÇÃO COM BOLSAS, JGS, DN 75 x DN 50 | PÇ | 0 | 29.44 | 0
802 |  | 0 |  | TÊ COM BOLSAS, DN 75 x DN 50 | PÇ | 0 | 31.744 | 0
|  |  |  | TÊ COM BOLSAS, DN 75 | PÇ | 3 | 31.74 | 95.22
816 |  | 0 |  | CONEXÕES COM FLANGES EM AÇO, CONFORME A NORMA AWWA. |  | 0 | 0 | 0
828 |  | 0 |  | EXTREMIDADE FLANGE E PONTA COM ABA DE VEDAÇÃO, PN10, DN50 | PÇ | 0 | 29.44 | 0
879 |  | 0 |  | REDUÇÃO COM FLANGE, PN-10, DN RECALQUE x DN 150, L= 0,40 M | PÇ | 2 | 588.8 | 1177.6
880 |  | 0 |  | REDUÇÃO EXCENTRICA COM FLANGE, PN-10, DN SUCÇÃO DA BOMBA x DN200 L=0,60 M | PÇ | 2 | 1075.2 | 2150.4
900 |  | 0 |  | CONEXÕES EM PVC, CONFORME NBR 5626 E NBR NM ISO 7/1 |  | 0 | 0 | 0
904 |  |  |  | ADAPTADOR SOLDAVEL CURTO COM BOLSA E ROSCA, DN50 X 1" | PÇ | 1 | 32 | 32
936 |  | 0 |  | BUCHA DE REDUÇÃO ROSCÁVEL, DN50 X DN1 1/2" | PÇ | 0 | 2.432 | 0
937 |  | 0 |  | BUCHA DE REDUÇÃO, DN50 X DN1" | PÇ | 0 | 2.432 | 0
952 |  | 0 | 9893 | UNIÃO ROSCÁVEL, DN 1" | PÇ | 0 | 6.0672 | 0
968 |  | 0 |  | UNIÃO ROSCÁVEL, DN 1/2" | PÇ | 0 | 2.4704 | 0
972 |  | 0 |  | TUBO ROSCÁVEL, DN1" | M | 0 | 19.2 | 0
973 |  | 0 |  | LUVA ROSCÁVEL, DN 50 | PÇ | 1 | 2.9568 | 2.96
1002 |  | 0 |  | TUBO, DN 50 | M | 0 | 19.8144 | 0
1007 |  | 0 |  | CONEXÕES EM FERRO GALVANIZADO PN-16, CONFORME NBR 6943 E NM-ISO 7-1 |  | 0 |  | #VALUE!
1041 |  |  |  | NIPLE DUPLO , DN 2" | PÇ | 8 | 3.84 | 30.72
1043 |  | 0 |  | NIPLE DUPLO , DN 3/4 ' | PÇ | 2 | 3.8016 | 7.6
1083 |  |  |  | TUBO PONTA E BOLSA, JE, DN 50 | M | 1 | 6.6304 | 6.63
1106 |  | 0 |  | TUBOS EM PVC RÍGIDO PBA, JUNTA ELÁSTICA, CONFORME NBR 5647-3, CLASSE 15, FORNECIDOS COM ANÉIS DE BORRACHA. |  | 0 |  | #VALUE!
1107 |  | 0 | 12599 | TUBO PONTA E BOLSA, JE, DN 50 | M | 951 | 9.2672 | 8813.11
1108 |  | 0 | 12601 | TUBO PONTA E BOLSA, JE, DN 75 | M | 1855 | 17.152 | 31816.96
1139 |  | 0 |  | TUBOS EM AÇO, CONFORME A NORMA AWWA. |  | 0 | 0 | 0
1143 |  | 0 |  | TUBO COM FLANGE, PN - 10, DN 50, L = 0,60 M | PÇ | 2 | 111.36 | 222.72
1144 |  | 0 |  | TUBO COM PONTAS, PN - 10, DN 50, L = 0,60 M | PÇ | 0 | 96 | 0
1163 |  | 0 |  | TUBO COM PONTA E ROSCA COM ABA DE VEDAÇÃO, PN10, DN50, L = 0,70 M | PÇ | 1 | 97.28 | 97.28
1164 |  | 0 |  | TUBO COM FLANGES, PN10, DN100, L = 4,04 M | PÇ | 1 | 403.2 | 403.2
1170 |  | 0 |  | TUBO COM FLANGES, PN - 10, DN 50, L = 1,35 M | PÇ | 0 | 111.36 | 0
1184 |  | 0 |  | TUBOS EM FERRO FUNDIDO DÚCTIL COM FLANGES PN-10, CONFORME NBR 7560 |  | 0 |  | #VALUE!
1204 |  | 0 |  | TUBO COM FLANGES, DN200, L = 2,15 M | PÇ | 1 | 2176 | 2176
1205 |  | 0 |  | TUBO COM FLANGES, DN150, L = 2,20 M | PÇ | 1 | 1920 | 1920
1208 |  |  |  | TUBO COM FLANGES, DN80, L = 0,60 M | PÇ | 1 | 1024 | 1024
1213 |  |  |  | TUBO COM FLANGES, DN80, L = 1,35 M | PÇ | 1 | 111.36 | 111.36
1215 |  |  |  | TUBO COM FLANGES, DN80, L = 2,85 M | PÇ | 2 | 184.32 | 368.64
1239 |  | 0 |  | TUBO COM FLANGES, DN150, L = 0,94 | PÇ | 1 | 789.9392 | 789.94
1242 |  | 0 |  | TUBO COM FLANGE E PONTA, DN80, L = 1,95 | PÇ | 0 | 1304.32 | 0
1265 |  | 0 |  | TUBO COM FLANGES, DN150, L = 0,70 M | PÇ | 1 | 1536 | 1536
1284 |  | 0 |  | TUBO COM FLANGE, PN - 10, DN 80, L = 1,30 M | PÇ | 0 | 1146.9568 | 0
1286 |  | 0 |  | TUBO COM FLANGE, PN - 10, DN 80, L = 5,10 M | PÇ | 2 | 2532.1984 | 5064.4
1287 |  | 0 |  | TUBO COM FLANGE, PN - 10, DN 80, L = 5,60 M | PÇ | 6 | 2627.2 | 15763.2
1288 |  |  |  | TUBO COM FLANGE, PN - 10, DN 80, L = 1,85 M | PÇ | 1 | 1305.3184 | 1305.32
1303 |  | 0 |  | TUBO COM FLANGE, PN - 10, DN 200, L = 0,58 M | PÇ | 1 | 2002.2272 | 2002.23
1306 |  | 0 |  | TUBO COM FLANGE, PN - 10, DN 150, L = 0,57 M | PÇ | 1 | 1540.6336 | 1540.63
1327 |  |  |  | TUBO COM FLANGE E PONTA, DN80, L = 4,90 M | PÇ | 2 | 2432.64 | 4865.28
1333 |  | 0 |  | TUBO COM FLANGES, DN200, L = 1,50 M | PÇ | 1 | 2176 | 2176
1460 |  | 0 |  | REGISTRO DE GAVETA SÉRIE 150 EM BRONZE, CONFORME ESPECIFICAÇÕES TÉCNICAS. |  | 0 |  | #VALUE!
1462 |  | 0 |  | DN 1/2" | PÇ | 2 | 29.44 | 58.88
1463 |  | 0 |  | PN 10 DN 3/4" | PÇ | 17 | 17.024 | 289.41
1468 |  | 0 |  | PN 10 DN 50 | PÇ | 7 | 42.624 | 298.37
1500 |  | 0 |  | REGISTRO COM BOLSAS PARA TUBOS EM PVC, CABEÇOTE E CUNHA DE BORRACHA, PN-10, CONFORME ESPECIFICAÇÕES TÉCNICAS. |  | 0 | 0 | 0
1501 |  | 0 |  | DN 50 | PÇ | 17 | 854.8352 | 14532.2
1506 |  | 0 |  | DN 75 | PÇ | 0 | 1125.9904 | 0
1611 |  |  |  | DN 50 | PÇ | 2 | 1022.2848 | 2044.57
1613 |  |  |  | DN 80 | PÇ | 3 | 1170.5856 | 3511.76
1645 |  | 0 |  | REGISTRO DE ESFERA ROSCÁVEL, CONFORME ESPECIFICAÇÕES TÉCNICAS. |  | 0 |  | #VALUE!
1654 |  | 0 |  | DN50 | PÇ | 2 | 15.744 | 31.49
1668 |  | 0 |  | REGISTRO COM FLANGE, VOLANTE E CUNHA DE BORRACHA, PN-10, CONFORME ESPECIFICAÇÕES TÉCNICAS. |  | 0 |  | #VALUE!
1670 |  | 0 |  | DN50 | PÇ | 1 | 254.016 | 254.02
1673 |  | 0 |  | DN 150 | PÇ | 2 | 1093.376 | 2186.75
1674 |  | 0 |  | DN 200 | PÇ | 3 | 1513.024 | 4539.07
1680 |  | 0 |  | ARRUELAS PARA FLANGES, EM BORRACHA(PN10) |  | 0 |  | #VALUE!
1681 |  | 0 | 480 | DN 50 | PÇ | 28 | 3.712 | 103.94
1682 |  | 0 | 485 | DN 80 | PÇ | 29 | 4.736 | 137.34
1684 |  | 0 |  | DN 150 | PÇ | 14 | 7.296 | 102.14
1687 |  | 0 |  | DN 200 | PÇ | 13 | 10.624 | 138.11
1719 |  | 0 |  | PARAFUSOS PARA FLANGES(PN 10) |  | 0 |  | #VALUE!
1720 |  | 0 | 4277 | DN 50 (16 x 80) | PÇ | 64 | 7.04 | 450.56
1721 |  | 0 | 4277 | DN 80 (16 x 80) | PÇ | 377 | 7.04 | 2654.08
1734 |  | 0 |  | DN 200 (20 x 90) | PÇ | 104 | 11.904 | 1238.02
1785 |  | 0 |  | VÁLVULA DE CONTROLE DE NIVEL, VAZÃO E PRESSÃO, PN-10, CONFORME ESPECIFICAÇÕES TÉCNICAS. |  | 0 |  | #VALUE!
1786 |  | 0 |  | DN 50 | PÇ | 0 | 320 | 0
1802 |  | 0 |  | HIDROMETRO CONFORME ESPECIFICAÇÕES TÉCNICAS |  | 0 |  | #VALUE!
1804 |  | 0 |  | MULTIJATO, DN 1/2" | PÇ | 0 | 51.904 | 0
1810 |  | 0 | 12770 | MULTIJATO, DN 1" | PÇ | 0 | 576.8704 | 0
1812 |  | 0 |  | VÁLVULA DE RETENÇÃO DE FECHAMENTO RAPIDO ENTRE FLANGES,PN10 |  | 0 | 0 | 0
1817 |  | 0 |  | DN 150 | PÇ | 2 | 3961.9072 | 7923.81
1820 |  | 0 |  | VENTOSA DE DUPLA FUNÇAO COM ROSCA, CONFORME ESPECIFICAÇÕES TÉCNICAS |  | 0 | 0 | 0
1821 |  | 0 |  | VENTOSA DUPLA FUNÇÃO PN 10 DN 3/4" | PÇ | 8 | 505.6 | 4044.8
1838 |  | 0 |  | MANGOTE, CONFORME ESPECIFICAÇÕES TÉCNICAS |  | 0 | 0 | 0
1848 |  | 0 |  | DN50 | M | 28 | 9.6 | 268.8
1850 |  | 0 |  | VENTOSA SIMPLES BRONZE, CONFORME ESPECIFICAÇÃO TÉCNICAS |  | 0 |  | #VALUE!
1851 |  | 0 |  | DN 1/2" | PÇ | 2 | 1536 | 3072
1890 |  | 0 |  | VÁLVULA DE PÉ COM CRIVO |  | 0 |  | #VALUE!
1892 |  | 0 |  | DN 50 | PÇ | 2 | 670.4128 | 1340.83
1901 |  | 0 |  | VÁLVULAS DE RETENÇÃO ROSQUEAVEL DE BRONZE CONFORME ESPECIFICAÇÕES |  | 0 | 0 | 0
1904 |  | 0 |  | DN 50 | PÇ | 5 | 506.88 | 2534.4
1913 |  | 0 |  | LIGAÇÕES DOMICILIARES |  | 0 | 0 | 0
1914 |  | 0 | 1439 | colar de tomada DN 50 / 3/4" | PÇ | 72 | 28.352 | 2041.34
1915 |  | 0 | 1417 | colar de tomada DN 75 / 3/4" | PÇ | 1 | 33.28 | 33.28
1916 |  | 0 | 3529 | Joelho soldável 25MM | PÇ | 73 | 0.6144 | 44.85
1917 |  | 0 |  | Adaptador PEAD de coMpressão 20x3/4" | PÇ | 73 | 1.344 | 98.11
1918 |  | 0 | 25880 | tubo PEAD 20 MM | M | 533 | 1.3696 | 730
1919 |  | 0 |  | Registro Especial 3/4" (tipo ref..M2-34 - MAZZONI ) ou siMilar | PÇ | 73 | 28.16 | 2055.68
1920 |  | 0 | 3524 | Joelho de 90 soldável coM rosca 25MMX3/4 | PÇ | 73 | 0.9984 | 72.88
1921 |  | 0 | 3906 | Luva SR 25MM X 3/4" | PÇ | 73 | 0.7424 | 54.2
1922 |  | 0 |  | Joelho soldável 25MM | PÇ | 146 | 0.2304 | 33.64
1923 |  | 0 |  | Conexão do HidrôMetro (capsulano) | PÇ | 73 | 15.36 | 1121.28
1924 |  | 0 | 4178 | HidrôMetro 3/4"x3M3 | PÇ | 73 | 90.5728 | 6611.81
1925 |  | 0 | 9868 | niple roscável 3/4' - galvanizado | PÇ | 73 | 3.8016 | 277.52
1926 |  | 0 | 65 | tubo soldável 25 MM | M | 73 | 10.432 | 761.54
1927 |  | 0 |  | Adaptador soldável coM bolsa e rosca 25 MMx3/4" | PÇ | 73 | 0.3072 | 22.43
1964 |  | 0 |  | TUBO DN 50, L = 0,80 | PÇ | 1 | 6.4 | 6.4
1965 |  | 0 |  | COTOVELO DN 50 | PÇ | 2 | 10.24 | 20.48
1966 |  | 0 |  | NIPE DUPLO DN, 50 | PÇ | 1 | 5.12 | 5.12
1967 |  | 0 |  | DISCO DE TELA MILIMETRADO DN 50 | PÇ | 1 | 44.8 | 44.8
1999 |  | 0 |  | CONEXÕES EM FERRO GALVANIZADO, CONFORME NBR 6943 E NM-ISO R49 E ABNT PB110 CLASSE 10 |  | 0 |  | #VALUE!
2006 |  | 0 |  | NIPLE DUPLO, DN 1/2" | PÇ | 2 | 3.84 | 7.68
2007 |  | 0 |  | NIPLE DUPLO, DN3/4" | PÇ | 8 | 3.84 | 30.72
2101 |  | 0 |  | VENTOSA DE DUPLA FUNÇAO PN-16, CONFORME ESPECIFICAÇÕES TÉCNICAS |  | 0 | 0 | 0
2102 |  | 0 |  | VENTOSA DUPLA FUNÇÃO PN 16 DN3/4" | PÇ | 0 | 880.64 | 0
2166 |  | 0 |  | CONEXÕES E TUBOS EM FERRO GALVANIZADO, CLASSE 150, CONFORME NBR 6925 |  | 0 |  | #VALUE!
2169 |  | 0 |  | TUBO, DN50 | M | 13 | 32 | 416
2173 |  | 0 |  | NIPLE DE REDUÇÃO ROSCÁVEL, DN50 X DN RECALQUE | PÇ | 2 | 32 | 64
2223 |  | 0 |  | NIPLE DE REDUÇÃO ROSCÁVEL, DN50 X SUCÇÃO | PÇ | 2 | 37.12 | 74.24
2400 |  | 0 |  | CONEXÕES EM FERRO GALVANIZADO, CONFORME NBR 6943 E NM-ISO 7-1 |  | 0 | 0 | 0
2408 |  | 0 | 0 | Curva 45° DN50 | PÇ | 3 | 29.44 | 88.32
2419 |  | 0 |  | CURVA 90°, DN50 | PÇ | 2 | 29.44 | 58.88
2421 |  | 0 |  | LUVA DE REDUÇÃO, DN3" X DN2" | PÇ | 0 | 1.28 | 0
2424 |  | 0 |  | LUVA ROSCÁVEL, DN50 | PÇ | 2 | 25.6 | 51.2
2425 |  | 0 |  | NIPLE ROSCAVEL DN50 | PÇ | 4 | 20.48 | 81.92
2426 |  | 0 |  | NIPLE DE REDUÇÃO, SUCÇÃO DA BOMBA X DN50 | PÇ | 2 | 21.76 | 43.52
2431 |  | 0 |  | TÊ, DN 50 | PÇ | 5 | 29.44 | 147.2
2434 |  | 0 |  | TUBO, DN50 | M | 8 | 32 | 256
2435 |  | 0 |  | UNIÃO, DN50 | PÇ | 4 | 23.04 | 92.16
2438 |  | 0 |  | NIPLE DE REDUÇÃO, DN 50 X DN RECALQUE | PÇ | 2 | 21.76 | 43.52
2447 |  | 0 |  | UNIÃO ROSCÁVEL, DN50 | PÇ | 6 | 33.92 | 203.52
2461 |  | 0 |  | CURVA 90° ROSCÁVEL, DN50 | PÇ | 5 | 33.92 | 169.6
2678 |  | 0 |  | TUBO EM PEAD PE 80 CONFORME DIN 8074 E ISO 4427 |  | 0 |  | #VALUE!
2682 |  | 0 | 25883 | PN 10 DN50 (DE63) | M | 2305.1 | 11.584 | 26702.28
2780 |  | 0 |  | CONEXÕES EM PEAD, CONFORME NBR 9798 |  | 0 |  | #VALUE!
2800 |  | 0 |  | ADAPTADOR COM PONTA, PEAD X FERRO FUNDIDO, DN50(DE 63) | PÇ | 1 | 30.72 | 30.72
2808 |  |  |  | ADAPTADOR COM PONTA, PEAD X PVC/PBA, PN14, DN50 (DE 75) | PÇ | 1 | 24.32 | 24.32
2805 |  | 0 |  | ADAPTADOR COM PONTA, PEAD x PVC/PBA, DN 50(DE63) | PÇ | 3 | 12.2112 | 36.63
2820 |  | 0 |  | COLAR DE TOMADA, PN 10 DN 50(DE 63) x DN 3/4" | PÇ | 10 | 23.04 | 230.4
2846 |  | 0 |  | CURVA 45 º, DN 50 (DE 63) | PÇ | 2 | 20.48 | 40.96
2873 |  | 0 |  | CURVA 90º,PN10 DN 50 (DE 63) | PÇ | 4 | 19.84 | 79.36
2876 |  | 0 |  | JUNTA DE TRANSIÇÃO PEAD X AÇO, PN10, DN50 | PÇ | 4 | 1113.6 | 4454.4
2909 |  | 0 |  | TÊ, DN 50(DE 63) | PÇ | 2 | 38.0928 | 76.19
| C |  |  | EQUIPAMENTOS |  |  |  |  | #VALUE!
|  |  |  | EQUIPAMENTOS AQUISIÇÃO |  |  |  | #VALUE!
578 |  |  |  | MONTAGEM DO EQUIPAMENTO (20 % ) | UN | 1 | #VALUE! | #VALUE!
732 | I C |  |  | EQUIPAMENTOS - BOMBAS - FLUTUANTE- AGUA BRUTA |  |  |  |  | 65921.14
735 |  |  |  | FLUTUANTE PARA CAPTAÇÃO DE ÁGUA,PARA 02(DOIS),CONJUNTOS DE MOTO-BOMBA EIXO HORIZONTAL;CAPACIDADE DE CARGA 800KG;COMPOSTO DE 2(DOIS) FLUTUADORES EM FIBRA DE VIDRO,PREENCHIDO COM POLIURETANO INJETADO,ACABAMENTO EM GEL-COAT ISOFILATICO COM NGP ESPECIFICO PA | UN | 1 | 21120 | 21120
736 |  |  | 43 | FORNECIMENTO E INSTALAÇÃO DE PLATAFORMA FLUTUANTE FABRICADA EM RESINA POLIESTER REFORÇADA COM FIBRA DE VIDRO E VAZIOS PREENCHIDOS COM POLIURETANO PARA ACESSO A EE FLUTUANTE , INCLUSIVE GUARDA-CORPO METÁLICO PEÇAS DE ACOPLAMENTO DOS MODULOS DE (1,50X1,5 | UN | 8 | 5235.2 | 41881.6
680 |  |  |  | CABO DE AÇO PARA FIXAÇÃO DO FLUTUANTE | M | 100 | 15 | 1500
614 |  |  |  | CONCRETO ESTRUTURAL FCK = 15,0 MPA (INCL. LANC. ESTRUTURA) | M3 | 6 | 236.59 | 1419.54
790 | I I C |  |  | BOMBAS PARA ELEVATÓRIA DE ÁGUA |  |  |  |  | 16128
794 |  |  |  | CONJUNTO MOTOR BOMBA CENTRÍFUGA EIXO HORIZONTAL , 3,00 CV | UN | 2 | 1920 | 3840
797 |  |  |  | CONJUNTO MOTOR BOMBA CENTRÍFUGA EIXO HORIZONTAL , 6,00 CV | UN | 2 | 2944 | 5888
807 |  |  |  | CONJUNTO MOTOR BOMBA CENTRÍFUGA EIXO HORIZONTAL , 7,5 CV | UN | 2 | 3200 | 6400
1270 | III C |  |  | EQUIPAMENTO PARA TRATAMENTO QUÍMICO |  |  |  |  | 8960
1271 |  |  |  | Cloração (detalhe em projeto tipo) | cj | 1 | 6656 | 6656
1272 |  |  |  | Fluoração | cj | 1 | 2304 | 2304
1201 | IV C |  |  | ESTAÇAO DE TRATAMENTO COMPACTA |  |  |  |  | #VALUE!
1204 |  |  |  | Estação de tratamento de água de Dupla Filtração composta por 2 filtros floco-decantadores ascendentes modelo FD30, 3 filtros de areia modelo FA4000, dois dispositivos de mistura rápida para injeção de produtos químicos, duas bombas dosadoras, uma bomba p | m3/h | 1 | 48896 | 48896
814 |  |  |  | Materiais Hidraulicos do Leito de Secagem - fornecido junto com ETA |  | 0 |  | #VALUE!
816 |  |  |  | 10 m³/h | UN | 3 | 8960 | 26880
749 | V C |  |  | RESERVATÓRIOS (POLIPROPILENO) |  |  |  |  | 19468.8
755 |  |  |  | RESERVATÓRIO 20 M3 | UN | 3 | 6489.6 | 19468.8
692 | VI C |  |  | ESCADA FORNECIDAS JUNTO COM O RESERVATORIO |  |  |  |  | 34253.48
694 |  |  |  | ESCADA PARA CAIXA D' ÁGUA EXTERNA | UN | 4 | 5729.28 | 22917.12
699 |  |  |  | ESCADA DE INTERNA VARIANDO O COMPRIMENTO , E DEGRAUS A CADA 30 CM, PARA RESERVATORIO | M | 15.3 | 250 | 3825
698 |  |  |  | GUARDA CORPO DOS RESERVATORIOS | M | 50.0758 | 150 | 7511.36
776 | VII C |  |  | COLUNA ( CONCRETO P/ RESERVATORIO DE POLIPROPILENO) |  |  |  |  | 18444.8
780 |  |  | 3074 | RESERVATÓRIO ELEVADO 20 M3 | UN | 2 | 9222.4 | 18444.8
| D |  |  | ENERGIZAÇÃO / MATERIAS ELÉTRICOS |  |  |  |  | #VALUE!
|  |  |  | EQUIPAMENTOS AQUISIÇÃO | UN | 1 | #VALUE! | #VALUE!
578 |  |  |  | MONTAGEM DO EQUIPAMENTO (20 % ) | UN | 1 | #VALUE! | #VALUE!
2004 |  |  |  | ELETRODUTO FERRO GALVANIZADO, ENTRADAS ROSQUEADAS, EM BARRAS DE 3000 MM, COM LUVA EM UMA DAS EXTREMIDADES, BLINDA OU SIMILARES, NOS SEGUINTES DIÂMETROS: | 0 | 0 |  | #VALUE! |  | #VALUE!
2005 |  |  |  | . 25 MM | 0 | 6 | 31.6288 | 189.77
2009 |  |  |  | . 50 MM | 0 | 3 | 92.416 | 277.25
2011 |  |  |  | ELETRODUTO PVC RÍGIDO, ENTRADAS ROSQUEADAS, EM BARRAS DE 3000 MM, COM LUVA EM UMA DAS EXTREMIDADES, NOS SEGUINTES DIÂMETROS: | 0 | 0 | 0 | 0
2012 |  |  |  | . 25 MM | 0 | 62 | 11.7504 | 728.52
2013 |  |  |  | . 40 MM | 0 | 38 | 23.0528 | 876.01
2014 |  |  |  | . 50 MM | 0 | 0 | 24.512 | 0
2015 |  |  |  | . 32 MM | 0 | 12 | 15.5136 | 186.16
2016 |  |  |  | . 60 MM ,75 MM | 0 | 0 | 28.3136 | 0
2017 |  |  |  | . 20 MM | 0 | 0 | 11.52 | 0
2019 |  |  |  | ELETRODUTO FLEXÍVEL A PROVA DE TEMPO, FABRICADO EM TUBO METÁLICO FLEXÍVEL, REVESTIDO DE POLIVINIL CLORÍDRICO, EXTREMIDADES EM LATÃO MONTADOS, ROSCA GAS, COM CONECTOR MACHO-FÊMEA, REF. BLINDA OU SIMILAR, NOS SEGUINTES DIÂMETROS: | 0 | 0 | 0 | 0
2021 |  |  |  | . 32 MM, COMPRIMENTO DE 1,5 M. | 0 | 2 | 16.8576 | 33.72
2022 |  |  |  | . 25 MM, COMPRIMENTO DE 1,5 M. | 0 | 4 | 15.5776 | 62.31
2025 |  |  |  | CURVA 90° EM AÇO CARBONO GALVANIZADO, ENTRADAS ROSQUEADAS, NOS DIÂMETROS: | 0 | 0 | 0 | 0
2026 |  |  |  | . 25 mm | 0 | 10 | 4.992 | 49.92
2026 |  |  |  | . 25 mm | 0 | 0 | 4.992 | 0
2027 |  |  |  | . 40 mm | 0 | 2 | 8.768 | 17.54
2030 |  |  |  | . 32 mm | 0 | 5 | 6.4 | 32
2031 |  |  |  | . 75 mm | 0 | 0 | 12.16 | 0
2032 |  |  |  | CURVA 90º , ENTRADAS ROSQUEADAS, NOS SEGUINTES DIÂMETROS : | 0 | 0 | 0 | 0
2033 |  |  |  | . 25 MM – PVC | 0 | 5 | 4.3776 | 21.89
2037 |  |  |  | . 40 MM – FºGº | 0 | 3 | 14.08 | 42.24
2038 |  |  |  | . 32 MM - PVC | 0 | 3 | 9.1264 | 27.38
2046 |  |  |  | CABEÇOTE PARA ENTRADA DE LINHA DE ALIMENTAÇÃO COM BUCHA DE MATERIAL ISOLANTE E CORPO DE ALUMÍNIO FUNDIDO, NOS SEGUINTES DIÂMETROS: | 0 | 0 | 0 | 0
2047 |  |  |  | . 25 M | 0 | 8 | 3.8272 | 30.62
2049 |  |  |  | . 32 M | 0 | 0 | 6.3872 | 0
2050 |  |  |  | . 40 M | 0 | 0 | 7.6672 | 0
2053 |  |  |  | CABO DE COBRE NU, COM AS SEGUINTES SEÇÕES: | 0 | 0 | 0 | 0
2055 |  |  |  | . # 25 MM2 | 0 | 300 | 10.9056 | 3271.68
2060 |  |  |  | CABO DE COBRE (TEMPERA MOLE), ISOLAÇÃO EM PVC (70OC), COMPOSTO TERMOPLÁSTICO POLIVINILA, CAPA INTERNA EM PVC E COBERTURA EM PVC TIPO STI, COR PRETA, COM CARACTERÍSTICAS ESPECIAIS A NÃO PROPAGAÇÃO E AUTOEXTINÇÃO DO FOGO, 0.6 - 1 KV, REF. SINTENAX OU SIMILA | 0 | 0 | 0 | 0
2061 |  |  |  | . # 2,5 MM2 , CABO COM 1 CONDUTOR | 0 | 600 | 3.328 | 1996.8
2062 |  |  |  | . # 6,0 MM2 , CABO COM 1 CONDUTOR | 0 | 400 | 5.7984 | 2319.36
2063 |  |  |  | . # 10,0 MM2 , CABO COM 1 CONDUTOR | 0 | 60 | 5.5168 | 331.01
2065 |  |  |  | . # 1,5 MM2, CABO COM 3 CONDUTORES | 0 | 200 | 24.192 | 4838.4
2066 |  |  |  | . # 4,0 MM2, CABO COM 1 CONDUTOR | 0 | 900 | 4.672 | 4204.8
2070 |  |  |  | . # 16,0 MM2, CABO COM 1 CONDUTOR | 0 | 300 | 11.072 | 3321.6
2077 |  |  |  | HASTE DE ATERRAMENTO, COM NÚCLEO DE AÇO DE ALTA RESISTÊNCIA MECÂNICA, REVESTIDA DE COBRE ELETROLÍTICO, TIPO COPPERWELD, COM CONECTOR, NOS SEGUINTES DIÂMETROS E COMPRIMENTOS : | 0 | 0 | 0 | 0
2079 |  |  |  | DN 25 X 3000 MM | 0 | 20 | 58.624 | 1172.48
2087 |  |  |  | REFLETOR REDONDO HERMÉTICO EM ALUMÍNIO, REF. TECNOWATT OU SIMILAR, COM ARTICULAÇÃO HORIZONTAL E VERTICAL, TENSÃO 220 V, BASE E-27. | 0 | 16 | 122.88 | 1966.08
2089 |  |  |  | RELÉ FOTOELÉTRICO MAGNÉTICO, PARA 220 V, REF. TECNOWATT OU SIMILAR, SENSIBILIDADE LIGA 5 A 12 LUX E DESLIGA 10 A 50 LUX, 1000 W. | 0 | 8 | 33.0624 | 264.5
2091 |  |  |  | REATOR COM ALTO FATOR DE POTÊNCIA, USO EXTERNO, 220 V, PARA LÂMPADA VAPOR DE SÓDIO, REF. PHILIPS OU SIMILAR, NAS SEGUINTES POTÊNCIAS: | 0 | 0 | 0 | 0
2092 |  |  |  | . 70 W | 0 | 16 | 125.8624 | 2013.8
2098 |  |  |  | LÂMPADA VAPOR DE SÓDIO PARA 220 V, REF. PHILIPS OU SIMILAR, 60 HZ NAS SEGUINTES POTÊNCIAS: | 0 | 0 | 0 | 0
2099 |  |  |  | . 70 W | 0 | 16 | 133.2864 | 2132.58
2103 |  |  |  | POSTE DE CONCRETO, REF. CAWAM OU SIMILAR: | 0 | 0 | 0 | 0
2105 |  |  |  | DT 9 / 150 M / KGF, REF. CAVAM OU SIMILAR, | 0 | 8 | 474.56 | 3796.48
2108 |  |  |  | CONTATOR AUXILIAR,REF. SIEMENS OU SIMILAR, BOBINA PARA 220 VCA, CORRENTE NOMINAL | 0 | 0 | 0 | 0
2108 |  |  |  | CONTATOR AUXILIAR,REF. SIEMENS OU SIMILAR, BOBINA PARA 220 VCA, CORRENTE NOMINAL | 0 | 0 | 0 | 0
2108 |  |  |  | CONTATOR AUXILIAR,REF. SIEMENS OU SIMILAR, BOBINA PARA 220 VCA, CORRENTE NOMINAL | 0 | 0 | 0 | 0
2111 |  |  |  | 25 A, 60 HZ, 2 NA + 2 NF. | 0 | 6 | 111.4112 | 668.47
2112 |  |  |  | CONTADOR TRIPOLAR ACIONAMENTO EM 220 vca, 60 Hz, REF. SIEMENS OU SIMILAR COM AS SEGUINTES CORRENTES MÁXIMAS DE SERVIÇO E CONTATOS AUXILIARES: | 0 | 0 | 0 | 0
2114 |  |  |  | .25 A, (2 NA + 2 NF), Tensão nominal 660 V. | 0 | 6 | 222.656 | 1335.94
2117 |  |  |  | FUSÍVEL DIAZED, CONJUNTO COMPLETO (BASE + FUSÍVEL), TENSÃO NOMINAL 500 V, REF.SIEMENS OU SIMILAR, COM AS SEGUINTES CORRENTES NOMINAIS: | 0 | 0 | 0 | 0
2119 |  |  |  | . 2 A | 0 | 7 | 12.4672 | 87.27
2120 |  |  |  | . 4 A | 0 | 1 | 14.0416 | 14.04
2121 |  |  |  | . 10 A | 0 | 18 | 17.3824 | 312.88
2122 |  |  |  | RELE TÉRMICO BIMETÁLICO COM COMPENSAÇÃO P/ VARIAÇÃO DE TEMPERATURA AMBIENTE, COM (1 NA + 1 NF), TENSÃO DE ISOLAMENTO 600 V, REF. SIEMENS OU SIMILAR, NA SEGUINTE FAIXA DE AJUSTE: | 0 | 0 | 0 | 0
2123 |  |  |  | . (3,7 - 2,5) A | 0 | 6 | 119.6032 | 717.62
2124 |  |  |  | CHAVE SELETORA DE COMANDO, INSTALAÇÃO FRONTAL AO QUADRO, MONTAGEM PELO TOPO TENSÃO NOMINAL 440 V, 16 A, REF. ACE OU SIMILAR, COM 3 POSIÇÕES. | 0 | 6 | 108.6464 | 651.88
2126 |  |  |  | BOTOEIRA DE COMANDO PULSADOR SERIE 20, DN 30 MM, GUARDA TOTAL BAIXA, COMPOSTO DE ARRUELA TRAVANTE, REF. SIEMENS OU SIMILAR, COM TECLA RAIADA NA COR INDICADA ABAIXO E OS SEGUINTES NÚMERO E TIPOS DE CONTATOS. | 0 | 0 | 0 | 0
2127 |  |  |  | .COR VERDE, 1 NA | 0 | 3 | 162.1248 | 486.37
2128 |  |  |  | .COR VERMELHA, 1 NF | 0 | 3 | 162.1248 | 486.37
2130 |  |  |  | CONJUNTO SINALEIRO SERIE 20, DN 30.5 MM, COM LENTE OVAL NA COR INDICADA, COM LÂMPADA INCANDESCENTE 3 W, 220 V, REF. SIEMENS OU SIMILAR, SOQUETE TIPO E 14. | 0 | 0 | 0 | 0
2131 |  |  |  | .COR VERDE | 0 | 6 | 71.8336 | 431
2132 |  |  |  | .COR VERMELHO | 0 | 6 | 71.8336 | 431
2134 |  |  |  | CONECTOR UNIPOLAR SAK, COM OS RESPECTIVOS ACESSÓRIOS PARA IDENTIFICAÇÃO E FIXAÇÃO, REF. SIEMENS OU SIMILAR, NOS SEGUINTES TIPOS: | 0 | 0 | 0 | 0
2135 |  |  |  | .SAK 2.5 KRG | 0 | 60 | 4.4672 | 268.03
2136 |  |  |  | SAK 4.0 KRG | 0 | 21 | 6.2336 | 130.91
2140 |  |  |  | VOLTÍMETRO DE 72 X 72 MM, FERRO MÓVEL, COM AMORTECIMENTO MAGNÉTICO, TENSÃO DE ISOLAMENTO 2 KV, PARA INSTALAÇÃO EM PORTA DE PAINEL, REF. ENGRO OU SIMILAR, NA ESCALA 0-500 V E PRECISÃO DE 1.5 %. | 0 | 3 | 142.4256 | 427.28
2142 |  |  |  | ARMÁRIO CONFECCIONADO EM CHAPA DE AÇO, IP 54. ACABAMENTO A BASE DE EPOXI COM ACESSÓRIOS INTERNOS BICROMATIZADOS, CONSTRUÍDO E INSTALADO DE ACORDO COM O PROJETO E COM AS DIMENSÕES ABAIXO : | 0 | 0 | 0 | 0
2144 |  |  |  | .DIMENSÕES DE (630 X 540 X 360 MM) (A X L X P) | 0 | 3 | 365.3632 | 1096.09
2148 |  |  |  | DISJUNTOR TERMOMAGNÉTICO, COM CAPACIDADE DE RUPTURA EM 220/380 v, PARA UNIPOLARES 3 Kva, E PARA OS TRIPOLARES 4.5 Kva. REF.SIEMENS OU SIMILAR, NOS TIPOS: | 0 | 0 | 0 | 0
2151 |  |  |  | .BIPOLAR 2X220 V, 6 A | 0 | 3 | 142.5408 | 427.62
2155 |  |  |  | .TRIPOLAR 380 V, 16 A , 20A, 25A | 0 | 2 | 68.096 | 136.19
2155 |  |  |  | .TRIPOLAR 380 V, 16 A , 20A, 25A | 0 | 4 | 68.096 | 272.38
2156 |  |  |  | .UNIPOLAR 220 V, 15 A | 0 | 4 | 10.3168 | 41.27
2157 |  |  |  | REATOR COM AFP, REF. PHOLIPS OU SIMILAR, PARA LÂMPADA FLUORESCENTE DE 15 W. | 0 | 3 | 33.344 | 100.03
2159 |  |  |  | LÂMPADA FLUORESCENTE, 220 V, 60 HZ, REF. PHILPS OU SIMILAR, 15 W. | 0 | 3 | 16.192 | 48.58
2161 |  |  |  | CHAVE COMUTADORA PARA VOLTÍMETRO, COM AS POSIÇÕES ( 0-RS-TS-RT ), FRONTAL QUADRADO PARA MONTAGEM PELO TOPO, REF. SIEMENS OU SIMILAR, CORRENTE NOMINAL 16 A, 440 VCA. | 0 | 3 | 79.7056 | 239.12
2163 |  |  |  | HORIMETRO DE 72 X 72 MM, TOTALIZADOR DE HORAS E MINUTOS, ACIONADOS A MICRO-MOTOR SÍNCRONO DE 0 A 10000 HORAS, REF. COEL OU SIMILAR, 220 VCA, 60 HZ. | 0 | 2 | 298.1888 | 596.38
2184 |  |  |  | PROTETOR CONTRA SURTO DE TENSÃO MONOFÁSICO, DOIS ESTÁGIOS, TENSÃO DE TRABALHO 220 VCA, CORRENTE MÁXIMA 5 KA, TEMPO DE REPOSTA < 1 NS, REF. MAINS PLUGTRAB OU SIMILAR. | 0 | 2 | 552.96 | 1105.92
2186 |  |  |  | CONVERSOR 220 VCA PARA 24 VCC, 1 A . | 0 | 2 | 445.44 | 890.88
2246 |  |  |  | (QG) Painel de distribuição com os seguintes requisitos mínimos: Invólucro, instalação abrigada, montagem aparente construído em chapa de aço, com porta frontal, trinco e fechadura, pintado interno e externamente com tinta antioxida | 0 | 1 | 576 | 576
2247 |  |  |  | 40A - 3 polos | 0 | 1 | 0 | 0
2248 |  |  |  | 30A - 3 polos | 0 | 3 | 0 | 0
2251 |  |  |  | 10A - 1 polo | 0 | 1 | 0 | 0
2254 |  |  |  | 15A - 1 polo | 0 | 4 | 0 | 0
2257 |  |  |  | 10A - 3 polo | 0 | 2 | 0 | 0
2263 |  |  |  | CHAVE DE NÍVEL, TIPO BÓIA, NÍVEL INFERIOR, PARA 250V, CORRENTE NOMINAL 15 A, COM 5 METROS DE CABO, E 1 CONTATO NA, REF ABS OU SIMILAR. | 0 | 2 | 28.16 | 56.32
2265 |  |  |  | CHAVE DE NÍVEL, TIPO BÓIA, NÍVEL SUPERIOR, PARA 250V, CORRENTE NOMINAL 15 A, COM 5 METROS DE CABO, E 1 CONTATO NF, REF ABS OU SIMILAR. | 0 | 2 | 28.16 | 56.32
2273 |  |  |  | KIT SOLDA EXOTÉRMICA DOS SEGUINTES TIPOS OU MOLDES: | 0 | 0 | 0 | 0
2274 |  |  |  | . GT, HASTE DN 16, # 16,0 MM2 | 0 | 23 | 285.44 | 6565.12
2275 |  |  |  | . GY, HASTE DN 16, # 16,0 MM2 | 0 | 17 | 285.44 | 4852.48
2292 |  |  |  | CAIXA DE PASSAGEM EM ALVENARIA COM TAMPA CONCRETO 30X30X30 CM | 0 | 15 | 61.5168 | 922.75
2292 |  |  |  | CAIXA DE PASSAGEM EM ALVENARIA COM TAMPA CONCRETO 30X30X30 CM | 0 | 3 | 61.5168 | 184.55
2294 |  |  |  | CAIXA DE PASSAGEM EM ALVENARIA COM TAMPA CONCRETO 50X50X70 CM | 0 | 11 | 87.1168 | 958.28
2295 |  |  |  | CAIXA DE DERIVAÇÃO UNIVERSAL, DE ALUMÍNIO INJETADO, ISENTO DE COBRE, REF. BLINDA OU SIMILAR, NOS SEGUINTES DIÂMETROS E TIPOS: | 0 | 0 | 0 | 0
2296 |  |  |  | . 25 MM , TIPO LL | 0 | 4 | 7.68 | 30.72
2297 |  |  |  | . 25 MM , TIPO T | 0 | 5 | 7.68 | 38.4
2298 |  |  |  | . 25 MM , TIPO LB | 0 | 4 | 7.68 | 30.72
2299 |  |  |  | . 25 MM , TIPO E, COM INTERRUPTOR UMA SEÇÃO SIMPLES. | 0 | 2 | 7.68 | 15.36
2302 |  |  |  | . 25 MM , TIPO C | 0 | 4 | 7.68 | 30.72
2303 |  |  |  | . 25 MM , TIPO TB | 0 | 1 | 7.68 | 7.68
2307 |  |  |  | LUMINÁRIA ESPECIAL PARA LÂMPADA INCANDESCENTE A PROVA DE GASES , VAPORES, TEMPO, POEIRAS, CORPO E REDE DE PROTEÇÃO EM ALUMÍNIO FUNDIDO, SOQUETE E-27, REF. TIPO TARTARUGA DA TECNOWATT OU SIMILAR. | 0 | 1 | 60.16 | 60.16
2309 |  |  |  | ABRAÇADEIRA EM AÇO GALVANIZADO TIPO D, PARA FIXAÇÃO DE ELETRODUTO, REF. BLINDA OU SIMILAR, NOS SEGUINTES DIÂMETROS: | 0 | 0 | 0 | 0
2310 |  |  |  | . 25 MM | 0 | 27 | 0.896 | 24.19
2311 |  |  |  | . 32 MM | 0 | 17 | 1.024 | 17.41
2506 |  |  |  | SUPERVISOR TRIFÁSICO DE TENSÃO, PARA 380 V. REF. ALTRONIC OU SIMILAR. | 0 | 3 | 467.2 | 1401.6
2542 |  |  |  | CONJUNTO RESISTÊNCIA DE AQUECIMENTO COM TERMOSTATO P/ QCM, 220VOLTS. | 0 | 1 | 227.84 | 227.84
2655 |  |  |  | (QDL) PAINEL DE DISTRIBUIÇÃO COM OS SEGUINTES REQUISITOS MÍNIMOS:  INVÓLUCRO, INSTALAÇÃO ABRIGADA, MONTAGEM APARENTE CONSTRUÍDO EM CHAPA DE AÇO, COM PORTA FRONTAL, TRINCO E FECHADURA, PINTADO INTERNO E EXTERNAMENTE COM TINTA ANTIOXIDANTE E PINTURA FINAL | 0 | 2 | 546.688 | 1093.38
2676 |  |  |  | PÁRA-RAIOS TIPO FRANKLIN, FABRICADO EM BRONZE CROMADO, FORNECIDO COM NIPLE DE DN 25 MM, E CONECTOR DE UMA DESCIDA PARA CABO # 25 MM2, REF. GAMATEC OU SIMILAR. | 0 | 3 | 325.12 | 975.36
2679 |  |  |  | PARA-RAIOS PARA BAIXA TENSÃO 1500V | 0 | 6 | 147.904 | 887.42
2682 |  |  |  | ISOLADOR DE PORCELANA TIPO REFORÇADO COM CHUMBADOR, DEVERÁ SER SOLDADO DE ACORDO COM O PROJETO. | 0 | 24 | 5.12 | 122.88
2684 |  |  |  | ISOLADOR DE PORCELANA TIPO REFORÇADO COM ABRAÇADEIRA DE AÇO DE DN 50 mm | 0 | 6 | 7.68 | 46.08
2800 |  |  |  | ARAME EM AÇO GALVANIZADO DE 12 BWG | 0 | 11 | 9.024 | 99.26
3188 |  |  |  | PAINEL DE MEDIÇÃO MONOFÁSICO IN=30A, CONFORME PROJETO. | 0 | 1 | 200 | 200
3190 |  |  |  | PAINEL DE MEDIÇÃO TRIFÁSICO IN=50A, CONFORME PROJETO. | 0 | 1 | 250 | 250
| E |  |  | MEIO AMBIENTE ( 2% DO VALOR DA OBRA) | UN |  |  |  | 18500
|  |  |  | COMPENSSAÇAO AMBIEMTAL | UN | 1 | 18500 | 18500
0
0
0
0
0
0
0
0
0
0
0
0
0
0
0
0
0
0
0
0
0
0
0
0
0
0
0
0
0
0
0
0
0
0
0
0
0
0
0
0
0
0
0
0
0
0
0
0
0
0
0
0
0
0
0
0
0
0
0
0
0
0
0

## MEMORIA parte civil
4
MEMORIA DE ORÇAMENTO
|  | MUNICIPIO: | POÇO REDONDO
BANCO
DE |  | LOCALIDADES: | SUBSISTEMA - 4 POVOADO DE CAJUEIRO E POVOADO DE JACARÉ
DADOS
0 |  | O sistema de produção será compostos basicamente por captação de água bruta, com flutuante através de balsa no Rio São Francisco, com 02 conjuntos moto bombas de 3 cv, seguido por recalque de água bruta numa adutora, estação de tratamento compacta de 10m3/h, e EAL,6 cv, EAT , 7,5 cv, leito de segagem, recalque de água tratada , Centro de Reservação(CR1 ), Cajueiro, rede CR2 em Jacaré Re. 2x 20m3 , redes de distribuição
0
0 | A | PARTE CIVIL |  |  |  |  | F3/19 | F4/19 | F5/19 | F6/19 | F7/19 | F8/19 | F9/19 | F10/19 | F11,12,13/ 19 | F14/ 19 | F15,16 / 19 | F17/ 19 | F18,19/ 19
503 | I A | CANTEIRO DE OBRAS - GERAL | DESCRIÇÃO DO SERVIÇO | UNID. | RESUMO QUANTIDADE | CANTEIRO | CAPTAÇAO | ADUTORA AGUA BRUTA | AREA DA ETA IMPLANTAÇAO E LOCAÇÃO | APLICAÇÃO DOS PRODUTOS QUIMICOS | MEDIDORES DE VAZÃO E ETA COMPACTA | Rapo V=20M3 AREA DA ETA(R=1,45 m) | ELEVATORIA DE AGUA DE LAGAVEM | ELEVATORIA DE AGUA TRATADA | ADUTORA DE AGUA TRATADA | REDE DE CAJUEIRO | CR DE CAJUEIRO Rel 100M3 concreto | REDE DE JACARÉ | CR DE JACARE Rel =20M3(x2)
505 | 505 | INSTALAÇAO DE CANTEIRO DE OBRAS, E MOBILIZAÇÃO DE EQUIPAMENTOS | Será instalado um canteiro de obra, para atende ao Subsistema 4 | UN | 1 | 1 | 0 | 0 | 0 | 0 | 0 | 0 | 0 | 0 | 0
510 | 510 | DESMOBILIZAÇÃO .DE PESSOAL E EQUIPAMENTOS | o tempo de execução da obra será de meses,e desmobilização será pago após o recebimento da obra concluída e devidamente atestada. | UN | 1 | 1 | 0 | 0 | 0 | 0 | 0 | 0 | 0 | 0 | 0
515 | 515 | MANUTENÇAO DO CANTEIRO DE OBRAS | enquanto durar a obra | MÊS | 3 | 3 | 0 | 0 | 0 | 0 | 0 | 0 | 0 | 0 | 0
516 | 516 | ADMINISTRAÇAO LOCAL | enquanto durar a obra | MÊS | 3 | 3 | 0 | 0 | 0 | 0 | 0 | 0 | 0 | 0 | 0
506 | 506 | VIGIA | No canteiro terá um vigia 24 hs.. ; três turnos 8 hs, portanto três pessoas por mês | UN | 9 | 9 | 0 | 0 | 0 | 0 | 0 | 0 | 0 | 0 | 0
507 | 507 | BARRACAO DE OBRA DE MADEIRA INCLUINDO INSTALAÇOES HIDRO-SANITARIAS E ELETRICAS . | barracão de obra - será considerado para atender o sistema 1 | M2 | 20 | 20 | 0 | 0 | 0 | 0 |  |  | 0 | 0 | 0
508 | 508 | CERCA ARAME LISO H=1,7M - 12 FIOS/POSTE RETO CONCRETO 15X15CM H=2,3M A | será executado uma cerca de delimitação e segurança | M | 40 | 40 | 0 | 0 | 0 | 0 | 0 | 0 | 0 | 0 | 0
509 | 509 | PORTÃO DE MADEIRA PARA PEDESTRE E PARA VEICULOS VEICULO | acessos ao pátio de serviços (controlado) | UN | 2 | 2 | 0 | 0 | 0 | 0 |  |  | 0 | 0 | 0
514 | 514 | PLACA DE OBRA | Serão colocadas as seguintes placas; convenio, empreiteira, na localidade , uma na captação, uma na ETA, uma na adutora total de aproximadamente 20m2. | M2 | 20 | 20 | 0 | 0 | 0 | 0 | 0 | 0 | 0 | 0 | 0
511 | II A | SERVIÇOS PRELIMINARES |  | 0 | 0 | 0 | 0 | 0 | 0 | 0 | 0 | 0 |  | 0
512 | 512 | LIMPEZA MANUAL TERR.C/RETIRADA VEGETAÇÃO EXIST.QUEIMA MESMA | DIMENSÕES COTADAS EM PROJETO ( LARGURA X COMPRIMENTO) ou (EXTENÇÃOXLARGURA) | M2 | 5710 | 0 | 100 | 41 | 2500 | 0 | 0 | 9 | 0 | 0 | 1223 | 790 | 100 | 322 | 625
513 | 0 | LIMPEZA FINAL DA OBRA | DIMENSÕES COTADAS EM PROJETO ( LARGURA X COMPRIMENTO) ou (EXTENÇÃOXLARGURA) | M2 | 5710 | 0 | 100 | 41 | 2500 | 0 | 0 | 9 | 0 | 0 | 1223 | 790 | 100 | 322 | 625
518 | III A | SERVIÇOS TÉCNICOS |  | 0 | 0 | 0 | 0 | 0 | 0 | 0 | 0 | 0
519 | 519 | LOCACAO DE REDE/ADUTORA C/UTIL. DE BALIZA,TRENA, CAL E LINHA | Tabela de ESCAVAÇAO | M | 4344 | 0 | 28 | 75 | 0 | 0 | 0 | 0 | 0 | 0 | 2223 | 1434 |  | 584
520 | 520 | CADASTRO DE REDES E ADUTORAS | Tabela de ESCAVAÇAO | M | 4344 | 0 | 28 | 75 | 0 | 0 | 0 | 0 | 0 | 0 | 2223 | 1434 |  | 584
521 | 521 | LOCAÇÃO E DEMARCAÇÃO DA OBRA ATE 50M2 | Tabela de ESCAVAÇAO | M2 | 201.49 | 0 | 0 | 0 | 102.09 | 0 | 26.4 | 9 | 16 | 16 | 0 | 0 | 14 |  | 18
COMP | IV A | COMPOSIÇÕES 1. 2, 3, E CASA DE QUIMICA | Tabela de ESCAVAÇAO | 0 | 0 | 0 | 0 | 0 | 0 | 0 | 0 | 0
COMP 1 | COMP 1 | ANCORADOURO (PONTO DE TRASIÇAO DO MANGOTE) (Composição 01) | COMPOSIÇÃO ANEXO | UN | 1 | 0 | 1 | 0 | 0 | 0 | 0 | 0 | 0 | 0 | 0 | 0
COMP2 | COMP2 | CAIXA DE MANOBRA ADUTORA 1,9X1,5X1,4 (Composição 02) | COMPOSIÇÃO ANEXO | UN | 1 | 0 | 1 | 0 | 0 | 0 | 0 | 0 | 0 | 0 | 0 | 0
COMP3 | COMP3 | CAIXA DE CONCRETO tipo 1 (CONFORME PROJETO) 1,40x1,10x1,10 (Composição 03)(MEDIDOR DE VAZÃO DE AGUA BRUTA | COMPOSIÇÃO ANEXO | UN | 1 | 0 | 0 | 0 | 0 | 0 | 1 | 0 | 0 | 0 | 0 | 0
CASA | CASA | SISTEMA DE CLORAÇÃO - CASA DE QUIMICA /EDIFICAÇAO (Composição 5 ) | COMPOSIÇÃO ANEXO | UN | 1 |  |  |  |  | 1
COMP4 | COMP4 | CAIXA DE CONCRETO tipo 2 (CONFORME PROJETO) 1,50x1,50x1,55 (Composição 04)(MEDIDOR DE VAZÃO DE AGUA TRATADA | COMPOSIÇÃO ANEXO | UN | 1 | 0 | 0 | 0 | 0 | 0 | 1 | 0 | 0 | 0 | 0 | 0
527 | V A | MOVIMENTO DE TERRA |  | 0 | 0 | 0 | 0 | 0 | 0 | 0 | 0 | 0 |  | 0 | 0 | 0
528 | 528 | ESCAVAÇÃO MANUAL |  |  | 0 | 0 | 0 | 0 | 0 | 0 | 0 | 0 | 0 |  | 0
529 | 529 | ESCAVAÇÃO MANUAL DE VALAS,SOLO QUALQUER CATEGORIA ,EXCETO ROCHA ATE 2,0 M DE PROFUNDIDADE | Tabela de ESCAVAÇAO - do volume escavado 10% | M3 | 336.7541 | 0 | 0 | 4.3 | 22.7661 | 0 | 18.48 | 6.3 | 11.2 | 4.508 | 128.4 | 83.1 | 11.2 | 33.9 | 12.6
532 | 532 | ESCAVAÇÃO MANUAL ATE 2,0M EM PEDRA, MATACÃO OU ROCHA DECOMP | Tabela de ESCAVAÇAO - apenas em caso de Rocha Aflorada | M3 | 0 | 0 | 0 | 0 | 0 | 0 | 0 | 0 | 0 |  | 0 | 0
537 | 537 | ESCAVAÇÃO MECANIZADA |  |  | 0 | 0 | 0 | 0 | 0 | 0 | 0 | 0 | 0 |  | 0 | 0
538 | 538 | ESCAVAÇÃO MECANIZADA DE VALAS,SOLO QUALQUER CATEGORIA ,EXCETO ROCHA ATE 2,0 M DE PROFUNDIDADE | Tabela de ESCAVAÇAO - do volume escavado 90% | M3 | 2369.0946 | 0 | 0 | 38.7 | 204.8946 | 0 | 0 | 0 | 0 |  | 1155.6 | 664.8 |  | 305.1
539 | 539 | ESCAVAÇÃO MECANIZADA PEDRA MATACÃO OU ROCHA DECOMP. ATE 2,0M | Tabela de ESCAVAÇAO - apenas em caso de Rocha Aflorada | M3 | 0 | 0 | 0 | 0 | 0 | 0 | 0 | 0 | 0 |  |  | 0
543 | 543 | REATERRO MANUAL |  |  | 0 | 0 | 0 | 0 | 0 | 0 | 0 | 0 | 0
544 | 544 | REATERRO MANUAL C/COMP. MAN. ATE 20 CM ACIMA GER. SUP. TUBO | Tabela de ESCAVAÇAO | M3 | 586 | 0 | 0 | 10 | 0 | 0 | 0 | 0 | 0 |  | 301 | 196 |  | 79
545 | 545 | REATERRO COMPACTADO DE CAVAS MANUAL | DIMENSÕES COTADAS EM PROJETO ( LARGURA X COMPRIMENTO) ou (EXTENÇÃOXLARGURA) | M3 | 34.2356 | 0 | 0 | 0 | 20.418 | 0 | 3.696 | 1.26 | 2.24 | 0.9016 | 0 | 0 | 3.2 |  | 2.52
547 | 547 | REGULARIZAÇÃO DE FUNDO DE VALA | Tabela de ESCAVAÇAO | M2 | 2376 | 0 | 0 | 41 | 0 | 0 | 0 | 0 |  |  | 1223 | 790 |  | 322
548 | 548 | REATERRO MECANIZADO | Tabela de ESCAVAÇAO |  | 0 | 0 | 0 | 0 | 0 | 0 | 0 | 0 |  |  |  | 0
549 | 549 | REATERRO MEC. C/PASSADAS DO EQUIP. DE TRANSPORTE | Tabela de ESCAVAÇAO | M3 | 1900 | 0 | 0 | 33 | 0 | 0 | 0 | 0 |  |  | 978 | 632 |  | 257
550 | 550 | REATERRO COM SOLO CIMENTO | Tabela de ESCAVAÇAO | M3 | 0 | 0 | 0 | 0 | 0 | 0 | 0 | 0 |  |  | 0 | 0
553 | VI A | CARGA TRANSPORTE E DESCARGA DE TUBOS |  | 0 | 0 | 0 | 0 | 0 | 0 | 0 | 0 | 0 |  |  |  | 0
554 | 554 | CTD ATE 10KM P/DISTRIB. AO LONGO DA VALA DN32 ,DN40 | Tabela de ESCAVAÇAO | M3 | 0 | 0 | 0 | 0 | 0 | 0 | 0 | 0 |  |  | 0
555 | 555 | CTD ATE 10KM P/DISTRIB. AO LONGO DA VALA DN50 , DN75 | Tabela de ESCAVAÇAO | M | 4316 | 0 | 0 | 75 | 0 | 0 | 0 | 0 |  |  | 2223 | 1434 |  | 584
556 | 556 | CTD ATE 10KM P/DISTRIB. AO LONGO DA VALA - DN 100,DN150 | Tabela de ESCAVAÇAO | M | 0 | 0 | 0 | 0 | 0 | 0 | 0 | 0 |  |  | 0 | 0
557 | 557 | CTD ATE 10KM P/DISTRIB. AO LONGO DA VALA - DN 200 | Tabela de ESCAVAÇAO | M | 0 | 0 | 0 | 0 | 0 | 0 | 0 | 0 |  |  | 0 | 0
561 | VI I A | MONTAGENS DE TUBOS |  | 0 | 0 | 0 | 0 | 0 | 0 | 0 | 0 | 0 |  |  | 0
567 | 567 | MONTAGEM TUBO/CONEX. PVC JE INCL.TESTE HIDROSTÁTICO DN 32 | Tabela de ESCAVAÇAO | M | 0 | 0 | 0 | 0 | 0 | 0 | 0 | 0 |  |  | 0
562 | 562 | MONTAGEM TUBO/CONEX. PVC JE INCL.TESTE HIDROSTÁTICO DN 40 | Tabela de ESCAVAÇAO | M | 0 | 0 | 0 | 0 | 0 | 0 | 0 | 0 |  |  | 0
565 | 565 | MONTAGEM TUBO/CONEX. PVC JE INCL.TESTE HIDROSTÁTICO DN 50 | Tabela de ESCAVAÇAO | M | 4209 | 0 | 0 | 75 | 0 | 0 | 0 | 0 |  |  | 2223 | 1369 |  | 542
563 | 563 | MONTAGEM TUBO/CONEX. PVC JE INCL.TESTE HIDROSTÁTICO DN 75 | Tabela de ESCAVAÇAO | M | 107 | 0 | 0 | 0 | 0 | 0 | 0 | 0 |  |  | 0 | 65 |  | 42
569 | 569 | MONTAGEM TUBO/CONEX. PVC JE INCL.TESTE HIDROSTÁTICO DN 200 | Tabela de ESCAVAÇAO | M | 0 | 0 | 0 | 0 | 0 | 0 | 0 | 0 |  |  | 0 | 0
566 | 566 | MONTAGEM DO MANGOTE | Lista de Materiais da Captação | M | 28 | 0 | 28 | 0 | 0 | 0 | 0 | 0 |  |  | 0 | 0
581 | VIII A | CAIXAS |  | 0 | 0 | 0 | 0 | 0 | 0 | 0 | 0 | 0
593 | 593 | CAIXA CIRCULAR SUBTERRÂNEA DE PASSAGEM TIPO 1 PARA REDE CONFORME DETALHE TIPICO |  | UN | 12 | 0 | 0 | 0 | 7 | 0 | 0 | 0 |  |  |  |  | 2 |  | 3
582 | 582 | CX. ALV. BlOCO DE CONCRETO 1/2 VEZ - (1,30 X 0,90 - H = 0,75 M) |  | UN | 1 | 0 | 0 | 0 | 0 | 0 | 0 | 1
587 | 587 | CAIXA CIRCULAR SUBTERRÂNEA PARA PROTEÇÃO REGISTRO/VÁLVULA P/ TUBULAÇÃO DN 50 A 75 (H=1,35, DN = 1,00 M) |  | UN | 33 | 0 | 0 | 2 | 0 | 0 | 0 | 0 |  |  | 14 | 8 | 2 | 4 | 3
586 | 586 | CX.DE PASSAGEM DE BLOCO DE CONCRETO .1/2 VEZ C/TAMPA CONC.:1,70 X 1,80 X 1,65 M |  | UN | 4 | 0 | 0 | 0 | 0 | 0 | 0 | 0 |  |  |  |  | 2 |  | 2
592 | 592 | CAIXA CIRCULAR SUBTERRÂNEA PARA PROTEÇÃO REGISTRO/VÁLVULA P/ TUBULAÇÃO DN 75 A 150 (H=1,35, DN = 1,00 M) |  | UN | 0 | 0 | 0 | 0 | 0 | 0 | 0 | 0
588 | 588 | CX. CIRCULAR ALV.1/2 V.P/PROT.VENTOSA (H=1,90, DN 1,20M) |  | UN | 11 | 0 | 0 | 0 | 0 | 0 | 0 | 0 |  |  | 8 | 3
606 | IX A | FUNDAÇÃO E ESTRUTURA |  | 0 | 0 | 0 | 0 | 0 | 0 | 0
608 | 608 | LASTRO DE CONCRETO MAGRO E = 5 CM |  | M2 | 0 | 0 | 0 | 0 | 0
609 | 609 | CONCRETO ESTRUTURAL FCK = 25,0 MPA (INCL. LANC. ESTRUTURA) |  | M3 | 0 | 0 | 0 | 0 | 0
610 | 610 | ARMADURA DE AÇO EM BARRAS | Conforme Projeto Estrutural; Bases de Reservatório e ETAs | KG | 10628.305 | 0 | 0 | 0 | 793.305 |  | 124 | 103 | 564 | 564 | 0 |  | 8100 |  | 380
611 | 611 | FORMAS COMPENSADA,MADEIRIT,ESP=12MM,C/SAR.PINHOS DE 3A RE=2X | Conforme Projeto Estrutural; Bases de Reservatório e ETAs | M2 | 542.59 | 0 | 0 | 0.8 | 0 |  | 9.56 | 2.83 | 32.9 | 32.9 | 7.2 | 5.4 | 421 | 2.4 | 27.6
612 | 612 | AREIA SECA |  | M3 | 71.463 | 0 | 0 | 0 | 71.463
613 | 613 | LASTRO DE CONCRETO MAGRO E = 10 CM |  | M2 | 0 | 0 | 0 | 0 | 0
614 | 614 | CONCRETO ESTRUTURAL FCK = 15,0 MPA (INCL. LANC. ESTRUTURA) | BLOCOS DE ANCORAGEM - tabela e lista de materiais | M3 | 7.9 | 0 | 0 | 0.4 | 0 | [5 empty] | 3.6 | 2.7 |  | 1.2
615 | 615 | CONCRETO ESTRUTURAL FCK = 20,0 MPA (INCL. LANC. ESTRUTURA) | Conforme Projeto Estrutural; Bases de Reservatório e ETAs | M3 | 89.603 | 0 | 0 | 0 | 7.933 |  | 1.39 | 2.12 | 7 | 7 |  |  | 49.12 |  | 15.04
616 | 616 | LASTRO DE BRITA 2 |  | M3 | 0 | 0 | 0 | 0 | 0
607 | 607 | ESTACAS CONC.A TRADO FCK=135KG/CM2 C/20KG FER/M3 DN 30CM |  | M | 0 | 0 | 0 | 0 | 0
620 | 620 | ESTACAS CONC.A TRADO FCK=135KG/CM2 C/20KG FER/M3 DN 40CM |  | M | 0 | 0 | 0 | 0 | 0
617 | X A | ALVENARIA DE ELEVAÇÃO |  | 0 | 0 | 0 | 0 | 0 | 0
621 | 621 | ALVENARIA DE BLOCOS DE CONCRETO ESTRUTURAL TIPO CANALETA 10X20X20CM, A SSENTADOS COM ARGAMASSA TRACO 1:0,25:4 (CIMENTO, CAL E AREIA) |  | M2 | 105.774 | 0 | 0 | 0 | 105.774
619 | 619 | ALVENARIA DE BLOCO DE CONCRETO |  | M2 | 0 | 0 | 0 | 0 | 0
622 | XI A | COBERTURA COM TELHA |  | 0 | 0 | 0 | 0 | 0 | 0
623 | 623 | COBERTURA C/ TELHAS DE PERFIL TRAPEZOIDAL K-49, KALHETA OU SIMILAR |  | M2 | 16 | 0 | 0 | 0 | 0 |  |  |  | 16 | 0
628 | XII A | PORTA E OU TAMPA |  | 0 | 0 | 0 | 0 | 0 | 0
639 | 639 | TAMPA DE CONCRETO (2,6x0,90X0,07) |  | UN | 2 | 0 | 0 | 0 | 0 |  |  |  |  | 2
630 | 630 | PORTA MADEIRA LISA DIM: 0,60M X2,10M |  | UN | 0 | 0 | 0 | 0 | 0
633 | 633 | TAMPA METÁLICA EM CHAPA DE ALUMÍNIO XADREZ, ESPESSURA 1/4" NAS SEGUINTES DIMENSÕES:0,60X0,60 |  | UN | 0 | 0 | 0 | 0 | 0
634 | 634 | TAMPA METÁLICA EM CHAPA DE ALUMÍNIO XADREZ, ESPESSURA 1/4" NAS SEGUINTES DIMENSÕES:1,25X0,70 |  | UN | 0 | 0 | 0 | 0 | 0
638 | 638 | TAMPA DE CONCRETO (1,3x0,35X0,07) |  | UN | 10 | 0 | 0 | 0 | 0 | [7 empty] | 5 |  | 5
636 | 636 | TAMPA TIPO 2 EM ALUMIMIO(0,59X1,08X0,025) |  | UN | 0 | 0 | 0 | 0 | 0
637 | 637 | TAMPA TIPO EM ALUMIMIO(0,45X1,48X0,025) |  | UN | 0 | 0 | 0 | 0 | 0
636 | 636 | TAMPA TIPO 2 EM ALUMIMIO(0,59X1,08X0,025) |  | UN | 0 | 0 | 0 | 0 | 0
635 | 635 | TAMPA TIPO 1 EM ALUMIMIO(0,59X1,28X0,025) |  | UN | 0 | 0 | 0 | 0 | 0
634 | 634 | TAMPA METÁLICA EM CHAPA DE ALUMÍNIO XADREZ, ESPESSURA 1/4" NAS SEGUINTES DIMENSÕES:1,25X0,70 |  | UN | 0 | 0 | 0 | 0 | 0
640 | XII A | REVESTIMENTOS |  | 0 | 0 | 0 | 0 | 0 | 0
642 | 642 | ARGAMASSA CIMENTO E AREIA 1:3, ESPESSURA 2,50 CM |  | M2 | 105.774 | 0 | 0 | 0 | 105.774
681 | 681 | PEDRA BRITADA |  | M3 | 88.8183 | 0 | 0 | 0 | 88.8183
682 | 682 | TIJOLO MACIÇ0S C0ZIDO(4x9x19)JUNTA ABERTA |  | M2 | 102.09 | 0 | 0 | 0 | 102.09
657 | XIV A | CANALETAS |  | 0 | 0 | 0 | 0 | 0 | 0
656 | 656 | CANALETA PARA LINHAS DE PRODUTO QUIMICO (0,3X0,30) |  | M | 0 | 0 | 0 | 0 | 0
655 | 655 | CANALETA PARA LINHAS DE PRODUTO QUIMICO (0,3 X 0,15) |  | M | 40 | 0 | 0 | 0 | 0 | 40
651 | XV A | PAVIMENTAÇÕES |  | 0 | 0 | 0 | 0 | 0 | 0
654 | 654 | CALÇADA,CONS. CIMENTO= 200 KG/M3 ESP=8 CM |  | M2 | 26.7527 | 0 | 0 | 0 | 0 |  |  | 7.7281 | 2.4 | 7.2 |  |  | 4.7123 |  | 4.7123
722 | XVI A | URBANIZAÇÃO DA AREA DE TRATAMENTO |  | 0 | 0
723 | 723 | CERCA PADRÃO (TIPO A) 12 FIOS C/MURETA |  | ML | 0 | 0 | 0 | 0 | 0
724 | 724 | PORTÃO METÁLICO PADRÃO P/CERCA TIPO A:1,00 X 2,00 M |  | UN | 3 | 0 | 0 | 0 | 1 | [7 empty] | 1 |  | 1
725 | 725 | PORTÃO METÁLICO PADRÃO P/CERCA TIPO A: 4,00 X 2,00 M |  | UN | 1 | 0 | 0 | 0 | 1
726 | 726 | PARALELEPIPEDO | DIMENSÕES COTADAS EM PROJETO ( LARGURA X COMPRIMENTO) ou (EXTENÇÃOXLARGURA) | M2 | 127.8 | 0 | 0 | 0 | 87.8 | [7 empty] | 20 |  | 20
727 | 727 | PLACA PRÉ-MOLDADA DE CONCRETO 1,1 X 0,5 X 0,06 M |  | UN | 0 | 0 | 0 | 0 | 0 | [7 empty] | 0 |  | 0
728 | 728 | PLACA PRÉ-MOLDADA DE CONCRETO 1,3 X 0,5 X 0,06 M |  | UN | 0 | 0 | 0 | 0 | 0 | [7 empty] | 0 |  | 0
729 | 729 | ALAMBRADO | DIMENSÕES COTADAS EM PROJETO ( LARGURA X COMPRIMENTO) ou (EXTENÇÃOXLARGURA) | ML | 308 | 0 | 0 | 0 | 190 | [7 empty] | 59 |  | 59
730 | 730 | CERCA PADRÃO (TIPO A) 7 FIOS |  | ML | 0 | 0 | 0 | 0 | 0
731 | 731 | MEIO FIO | DIMENSÕES COTADAS EM PROJETO /DETALHE TIPO MEIO FIO | ML | 77.9 | 0 | 0 | 0 | 47.9 | [7 empty] | 15 |  | 15
659 | XVII A | PINTURA |  | 0 | 0 | 0 | 0 | 0 | 0
662 | 662 | PINTURA COM TINTA ESMALTE |  | M2 | 0 | 0 | 0 | 0 | 0
663 | 663 | PINTURA A ÓLEO SOBRE TUBULAÇÃO | Valore Estimados | M2 | 2.4 | 0 | 0 | 0 | 0 | [7 empty] | 0.8 |  | 1.6
664 | 664 | LOGOTIPO |  | UN | 2 | 0 | 0 | 0 | 0 | [7 empty] | 1 |  | 1
665 | 665 | PINTURA EXTERNA IMPERMEABILIZANTE |  | M3 | 0 | 0 | 0 | 0 | 0
670 | XVIII A | DIVERSOS |  | 0 | 0 | 0 | 0 | 0 | 0
671 | 671 | CHAPA DE AÇO PARA FIXAÇÃO DE PARAFUSOS(0,5X0,5 ,N 14) |  | M2 | 0 | 0 | 0 | 0 | 0
677 | 677 | TORNEIRA DE JARDIM COMPLETA (PROJETO TIPO) |  | UN | 1 | 0 | 0 | 0 | 1
673 | 673 | ESTRADO DE MADEIRA PARA APOIO DE CAIXA D'AGUA |  | M2 | 0 | 0 | 0 | 0 | 0
674 | 674 | ESTRADO DE MADEIRA PARA APOIO DE PRODUTOS QUIMICOS |  |  | 0 | 0 | 0 | 0 | 0
676 | 676 | FOSSA SÉPTICA E SUMIDOURO |  | UN | 0 | 0 | 0 | 0 | 0
678 | 678 | TRAVESSIA DE CÓRREGO EM FERRO GALVANIZADO |  | UN | 0 | 0 | 0 | 0 | 0
679 | 679 | CHAPA DE AÇO (TAMPA) |  | UN | 0 | 0 | 0 | 0 | 0
681 | 681 | PEDRA BRITADA |  | M3 | 0 | 0 | 0 | 0 | 0
682 | 682 | TIJOLO MACIÇ0S C0ZIDO(4x9x19)JUNTA ABERTA |  | M2 | 0 | 0 | 0 | 0 | 0
683 | 683 | PARAFUSO GALVANIZADO PARA ANCORAGEM DE TUBULAÇAO |  | UN | 0 | 0 | 0 | 0 | 0
684 | 684 | ABRAÇADEIRA GALVANIZADO PARA ANCORAGEM DE TUBULAÇAO |  | UN | 0 | 0 | 0 | 0 | 0
685 | 685 | GRADE EM TELA ,5,0CM,FIO DE 1/8" EM QUADRO DE BARRA DE 1/4" X3/4" |  | UN | 0 | 0 | 0 | 0 | 0
692 | XIX A | ESCADAS LOCAIS DIVERSOS |  | 0 | 0 | 0 | 0 | 0 | 0
699 | 699 | ESCADA DE INTERNA VARIANDO O COMPRIMENTO , E DEGRAUS A CADA 30 CM, PARA RESERVATORIO |  | M | 14 | 0 | 0 | 0 | 0 |  |  | 3.5 |  | 0 |  |  | 3.5 |  | 7
696 | 696 | ESCADA METALICA DE 4 DEGRAUS PARA CAIXA DE PASSAGEM |  | UN | 1 | 0 | 0 | 0 | 0 |  |  |  |  | 1 |  |  | 0 |  | 0
697 | 697 | ESCADA METALICA DE EXTERNA VARIANDO O COMPRIMENTO , E DEGRAUS A CADA 30 CM, PARA RESERVATORIO |  | M | 12 | 0 | 0 | 0 | 0 |  |  | 3 |  |  |  |  | 3 |  | 6
700 | XX A | DRENO |  | 0 | 0 | 0 | 0 | 0 | 0
701 | 701 | DRENO PVC TE DN 50 MM (EXCLUSIVE FORNECIMENTO DE TUBO) |  | M | 80 | 0 | 0 | 0 | 0 | [7 empty] | 40 |  | 40
702 | 702 | DRENO PVC TE DN 75 MM (EXCLUSIVE FORNECIMENTO DE TUBO) |  | M | 40 | 0 | 0 | 0 | 0 | [7 empty] | 20 |  | 20
703 | 703 | DRENO PVC TE DN 100 MM (EXCLUSIVE FORNECIEMNTO DO TUBO) |  | M | 94 | 0 | 0 |  | 30 |  |  | 4 |  |  |  |  | 30 |  | 30
704 | 704 | DRENO PVC TE DN 150 MM (EXCLUSIVE FORNECIMENTO DE TUBO) |  | M | 0 | 0 | 0 | 0 | 0
705 | 705 | DRENO PVC TE DN 80 MM (EXCLUSIVE FORNECIMENTO DE TUBO) |  | M | 0 | 0 | 0 | 0 | 0
706 | 706 | DRENO PVC TE DN 200 MM (EXCLUSIVE FORNECIMENTO DE TUBO) |  | M | 60 | 0 | 0 | 0 | 60
707 | 707 | DRENO PVC TE DN 300 MM (EXCLUSIVE FORNECIMENTO DE TUBO) |  | M | 0 | 0 | 0 | 0 | 0
709 | XX I A | SINALIZAÇÃO |  | 0 | 0 | 0 | 0 | 0 | 0
710 | 710 | CAVALETE COM PLACA DE ADVERTÊNCIA 1,0X0,40 M (TIPOS:I...V) |  | UN | 16 | 0 | 0 | 0 | 0 | [5 empty] | 8 | 6 |  | 2
711 | 711 | CONE DE SINALIZAÇÃO C/PINTURA REFLETIVA H=0.50 M |  | UN | 32 | 0 | 0 | 0 | 0 | [5 empty] | 16 | 12 |  | 4
716 | XX II A | LIGAÇÕES DOMICILIARES |  | 0 | 0 | 0 | 0 | 0 | 0
717 | 717 | LIGAÇÃO DOMICILIAR COM HIDRÔMETRO PARA REDE DN 50 A 100 EXLUINDO MATERIAL (SÓ MAÕ-DE-OBRA) |  | UM | 73 | 0 | 0 | 0 | 0 | [6 empty] | 33 |  | 40
718 | 718 | HIDROMETRO |  | UM | 73 | 0 | 0 | 0 | 0 | [6 empty] | 33 |  | 40
719 | 719 | LIGAÇÃO DOMICILIAR COM HIDRÔMETRO PARA REDE DN 150 EXLUINDO MATERIAL (SÓ MAÕ-DE-OBRA) |  | UM | 0 | 0 | 0 | 0 | 0 | [6 empty] | 0 |  | 0
0 | B | MATERIAL HIDRÁULICO |  | 0 | #VALUE! | 0 | 0 | 0 | 0
|  | AQUISIÇÃO DO MATERIAL HIDRAULICO |  |  | #VALUE!
576 |  | MONTAGEM DO MATERIAL HIDRÁULICO(20% DO MATERIAL) |  |  | #VALUE!
0 | C | EQUIPAMENTOS
0 | 0 | EQUIPAMENTOS AQUISIÇÃO
0 | 0 | 0
578 | 0 | MONTAGEM DO EQUIPAMENTO (20 % )
0 | 0 | 0
732 | I C | EQUIPAMENTOS - BOMBAS - FLUTUANTE- AGUA BRUTA |  |  | 0
735 | 0 | FLUTUANTE PARA CAPTAÇÃO DE ÁGUA,PARA 02(DOIS),CONJUNTOS DE MOTO-BOMBA EIXO HORIZONTAL;CAPACIDADE DE CARGA 800KG;COMPOSTO DE 2(DOIS) FLUTUADORES EM FIBRA DE VIDRO,PREENCHIDO COM POLIURETANO INJETADO,ACABAMENTO EM GEL-COAT ISOFILATICO COM NGP ESPECIFICO PA |  | UN | 1 | 0 | 1 | 0 | 0
736 | 0 | FORNECIMENTO E INSTALAÇÃO DE PLATAFORMA FLUTUANTE FABRICADA EM RESINA POLIESTER REFORÇADA COM FIBRA DE VIDRO E VAZIOS PREENCHIDOS COM POLIURETANO PARA ACESSO A EE FLUTUANTE , INCLUSIVE GUARDA-CORPO METÁLICO PEÇAS DE ACOPLAMENTO DOS MODULOS DE (1,50X1,5 |  | UN | 8 | 0 | 8 | 0 | 0
680 | 0 | CABO DE AÇO PARA FIXAÇÃO DO FLUTUANTE |  | M | 100 | 0 | 100 | 0 | 0
614 | 0 | CONCRETO ESTRUTURAL FCK = 15,0 MPA (INCL. LANC. ESTRUTURA) |  | M3 | 6 | 0 | 6 | 0 | 0
790 | I I C | BOMBAS PARA ELEVATÓRIA DE ÁGUA |  | 0 | 0 | 0 | 0 | 0 | 0
794 | 0 | CONJUNTO MOTOR BOMBA CENTRÍFUGA EIXO HORIZONTAL , 3,00 CV |  | UN | 2 |  | 2 | 0 | 0
797 | 0 | CONJUNTO MOTOR BOMBA CENTRÍFUGA EIXO HORIZONTAL , 6,00 CV |  | UN | 2 | [7 empty] | 2
807 | 0 | CONJUNTO MOTOR BOMBA CENTRÍFUGA EIXO HORIZONTAL , 7,5 CV |  | UN | 2 | 0 | 0 | 0 | 0 |  |  |  |  | 2
1270 | III C | EQUIPAMENTO PARA TRATAMENTO QUÍMICO |  | 0 | 0 | 0 | 0 | 0 | 0
1271 | 0 | Cloração (detalhe em projeto tipo) |  | cj | 1 | 0 | 0 | 0 | 0 | 1
1272 | 0 | Fluoração |  | cj | 1 | 0 | 0 | 0 | 0 | 1
1201 | IV C | ESTAÇAO DE TRATAMENTO COMPACTA |  | 0 | 0 | 0 | 0 | 0 | 0
1204 | 0 | Estação de tratamento de água de Dupla Filtração composta por 2 filtros floco-decantadores ascendentes modelo FD30, 3 filtros de areia modelo FA4000, dois dispositivos de mistura rápida para injeção de produtos químicos, duas bombas dosadoras, uma bomba p |  | m3/h | 1 | 0 | 0 | 0 | 0 |  | 1 | 0
749 | V C | RESERVATÓRIOS (POLIPROPILENO) |  | 0 | 0 | 0 | 0 | 0 | 0
755 | 0 | RESERVATÓRIO 20 M3 | R= 1,46m/R=2,05m | UN | 3 | 0 | 0 | 0 | 0 |  |  | 1 | [6 empty] | 2
#REF! | #REF! | #REF! |  | #REF! | 0 | 0 | 0 | 0 | 0
692 | VI C | ESCADA FORNECIDAS JUNTO COM O RESERVATORIO |  | 0 | 0 | 0 | 0 | 0 | 0
694 | 0 | ESCADA PARA CAIXA D' ÁGUA EXTERNA |  | UN | 4 | 0 | 0 | 0 | 0 |  |  | 1 |  |  |  |  | 1 |  | 2
699 | 0 | ESCADA DE INTERNA VARIANDO O COMPRIMENTO , E DEGRAUS A CADA 30 CM, PARA RESERVATORIO |  | M | 15.3 | 0 | 0 | 0 | 0 |  | 0 | 3.5 |  |  |  |  | 4.8 |  | 7
698 | 0 | GUARDA CORPO DOS RESERVATORIOS | comprimento do cirvulo de raio variando de acordo com o volume | M | 50.0758 | 0 | 0 | 0 | 0 |  | 0 | 12.6917 |  |  |  |  | 21.6765 |  | 15.7076
776 | VII C | COLUNA ( CONCRETO P/ RESERVATORIO DE POLIPROPILENO) |  | 0 | 0 | 0 | 0 | 0 | 0
780 | 0 | RESERVATÓRIO ELEVADO 20 M3 |  | UN | 2 | 0 | 0 | 0 | 0 |  | 0 | 0 | [6 empty] | 2
#REF! | #REF! | #REF! |  | #REF! | 0 | 0 | 0 | 0 | 0 |  | 0 | 0
0

## ESCAVAÇAO
| MUNICIPIO: |  | POÇO REDONDO
| LOCALIDADES: |  | SUBSISTEMA - 4 POVOADO DE CAJUEIRO E POVOADO DE JACARÉ
| SERVIÇO: |  | REDE DE DISTRIBUIÇÃO DE CAJUEIRO | [7 empty] | F 14/19
| MATERIAL |  | PVC/PBA ,PN10
DN (mm) | EXTENSÃO (m) | LAGURA DA VALA (m) | PROFUNDIDADE (m) | VOLUME DE ESCAVAÇÃO (m3) | REATERRO 20cm acima da GS | REATERRO COMPLEMENTAR | REATERRO TOTAL | ESCORAMENTO (m2) | PERCENTUAL A ADOTAR | ESCORAMENTO ADOTADO (m2) | REGULARIZAÇÃO DE FUNDO DE VALA (m2) | PAVIMEN-TAÇÃO (m²) | PERCENTUAL A ADOTAR PARA PAVIMENTAÇÃO | ESCORAMENTO ADOTADO (m2)
50 | 1369 | 0.55 | 1.05 | 791 | 186 | 602 | 788 | 2875 | 50% | 1438 | 753 | 1027 | 40% | 411
75 | 65 | 0.575 | 1.075 | 40 | 10 | 30 | 40 | 140 | 50% | 70 | 37 | 50 | 30% | 15
100 | 0 | 0.6 | 1.1 | 0 | 0 | 0 | 0 | 0 | 50% | 0 | 0 | 0 | 30% | 0
150 |  | 0.65 | 1.15 | 0 | 0 | 0 | 0 | 0 | 50% | 0 | 0 | 0 | 30% | 0
200 |  | 0.7 | 1.2 | 0 | 0 | 0 | 0 | 0 | 50% | 0 | 0 | 0 | 30% | 0
[12 empty] | 0 |  | 0
TOTAL | 1434 |  |  | 831 | 196 | 632 | 828 | 3015 | 2.5 | 1508 | 790
[12 empty] | 1077 |  | 426
| MUNICIPIO: |  | POÇO REDONDO
| LOCALIDADES: |  | SUBSISTEMA - 4 POVOADO DE CAJUEIRO E POVOADO DE JACARÉ
| SERVIÇO: |  | ADUTORA DE AGUA TRATADA | [7 empty] | F 11,12,13/19
| MATERIAL |  | PEAD,PN10
DN (mm) | EXTENSÃO (m) | LAGURA DA VALA (m) | PROFUNDIDADE (m) | VOLUME DE ESCAVAÇÃO (m3) | REATERRO 20cm acima da GS | REATERRO COMPLEMENTAR | REATERRO TOTAL | ESCORAMENTO (m2) | PERCENTUAL A ADOTAR | ESCORAMENTO ADOTADO (m2) | REGULARIZAÇÃO DE FUNDO DE VALA (m2) | PAVIMEN-TAÇÃO (m²) | PERCENTUAL A ADOTAR PARA PAVIMENTAÇÃO | ESCORAMENTO ADOTADO (m2)
40 |  | 0.54 | 1.04 | 0 | 0 | 0 | 0 | 0 | 50% | 0 | 0 | 0 | 40% | 0
50 | 2223 | 0.55 | 1.05 | 1284 | 301 | 978 | 1279 | 4668 | 50% | 2334 | 1223 | 1667 | 30% | 500
100 |  | 0.6 | 1.1 | 0 | 0 | 0 | 0 | 0 | 50% | 0 | 0 | 0 | 30% | 0
150 |  | 0.65 | 1.15 | 0 | 0 | 0 | 0 | 0 | 50% | 0 | 0 | 0 | 30% | 0
200 |  | 0.7 | 1.2 | 0 | 0 | 0 | 0 | 0 | 50% | 0 | 0 | 0 | 30% | 0
[12 empty] | 0 |  | 0
TOTAL | 2223 |  |  | 1284 | 301 | 978 | 1279 | 4668 | 2.5 | 2334 | 1223
[12 empty] | 1667 |  | 500
| MUNICIPIO: |  | POÇO REDONDO
| LOCALIDADES: |  | SUBSISTEMA - 4 POVOADO DE CAJUEIRO E POVOADO DE JACARÉ
| SERVIÇO: |  | ADUTORA DE AGUA BRUTA | [7 empty] | F 02/19
| MATERIAL |  | PEAD,PN10
DN (mm) | EXTENSÃO (m) | LAGURA DA VALA (m) | PROFUNDIDADE (m) | VOLUME DE ESCAVAÇÃO (m3) | REATERRO 20cm acima da GS | REATERRO COMPLEMENTAR | REATERRO TOTAL | ESCORAMENTO (m2) | PERCENTUAL A ADOTAR | ESCORAMENTO ADOTADO (m2) | REGULARIZAÇÃO DE FUNDO DE VALA (m2) | PAVIMEN-TAÇÃO (m²) | PERCENTUAL A ADOTAR PARA PAVIMENTAÇÃO | ESCORAMENTO ADOTADO (m2)
40 |  | 0.54 | 1.04 | 0 | 0 | 0 | 0 | 0 | 50% | 0 | 0 | 0 | 40% | 0
50 | 75 | 0.55 | 1.05 | 43 | 10 | 33 | 43 | 158 | 50% | 79 | 41 | 56 | 30% | 17
75 |  | 0.575 | 1.075 | 0 | 0 | 0 | 0 | 0 | 50% | 0 | 0 | 0 | 30% | 0
100 |  | 0.6 | 1.1 | 0 | 0 | 0 | 0 | 0 | 50% | 0 | 0 | 0 | 30% | 0
150 |  | 0.65 | 1.15 | 0 | 0 | 0 | 0 | 0 | 50% | 0 | 0 | 0 | 30% | 0
[12 empty] | 0 |  | 0
TOTAL | 75 |  |  | 43 | 10 | 33 | 43 | 158 | 2.5 | 79 | 41
[12 empty] | 56 |  | 17
| VI I A |  | MONTAGENS DE TUBOS
| #REF! |  | #REF!
| SERVIÇO: |  | REDE JACARÉ | [7 empty] | F 17/19
| MATERIAL |  | PVC/PBA
DN (mm) | EXTENSÃO (m) | LAGURA DA VALA (m) | PROFUNDIDADE (m) | VOLUME DE ESCAVAÇÃO (m3) | REATERRO 20cm acima da GS | REATERRO COMPLEMENTAR | REATERRO TOTAL | ESCORAMENTO (m2) | PERCENTUAL A ADOTAR | ESCORAMENTO ADOTADO (m2) | REGULARIZAÇÃO DE FUNDO DE VALA (m2) | PAVIMEN-TAÇÃO (m²) | PERCENTUAL A ADOTAR PARA PAVIMENTAÇÃO | ESCORAMENTO ADOTADO (m2)
40 |  | 0.54 | 1.04 | 0 | 0 | 0 | 0 | 0 | 50% | 0 | 0 | 0 | 40% | 0
50 | 542 | 0.55 | 1.05 | 313 | 73 | 238 | 311 | 1138 | 50% | 569 | 298 | 407 | 30% | 122
75 | 42 | 0.575 | 1.075 | 26 | 6 | 19 | 25 | 90 | 50% | 45 | 24 | 33 | 30% | 10
100 |  | 0.6 | 1.1 | 0 | 0 | 0 | 0 | 0 | 50% | 0 | 0 | 0 | 30% | 0
150 |  | 0.65 | 1.15 | 0 | 0 | 0 | 0 | 0 | 50% | 0 | 0 | 0 | 30% | 0
[12 empty] | 0 |  | 0
TOTAL | 584 |  |  | 339 | 79 | 257 | 336 | 1228 | 2.5 | 614 | 322
[12 empty] | 440 |  | 132

## BDI
ORÇAMENTO
SISTEMA DE ABASTECIMENTO DE ÁGUA
CLIENTE: | CODEVASF
ESTADO | SERGIPE
MUNICIPIO: | POÇO REDONDO
LOCALIDADES: | SUBSISTEMA - 4 POVOADO DE CAJUEIRO E POVOADO DE JACARÉ
Ref: Mercado | 39873
DEMONSTRATIVO DE DO BDI
CONSULTORA:
SENHA
Edital 102/07 |  | OBJETO:
ITEM | COMPOSIÇÀO |  | TAXA %
1 |  | ADMINISTRAÇÃO ENTRAL | 5.72%
2 |  | TRIBUTOS (DESPESAS FISCAIS)
2.1 |  | ISS | 5%
2.2 |  | PIS | 0.65%
2.3 |  | COFINS | 3%
3 |  | BENIFICIOS(LUCRO) | 9.96%
4 |  | DESPESAS FINANCEIRAS | 1.2%
5 |  | RISCO | 2.05%
6 |  | GARANTIA | 0.42%
|  | TOTAL | 28%
NOME DO INFORMANTE: |  |  | QUALIFICAÇÃO:
Carlos Joadir Mendes |  |  | Engengeiro Coordenador
ASSINATURA: |  |  |  | DATA:
2026-07-29

## ENGARGOS SOCIAIS
ORÇAMENTO
SISTEMA DE ABASTECIMENTO DE ÁGUA
CLIENTE: | CODEVASF
ESTADO | SERGIPE
MUNICIPIO: | POÇO REDONDO
LOCALIDADES: | SUBSISTEMA - 4 POVOADO DE CAJUEIRO E POVOADO DE JACARÉ
Ref: Mercado | 39873
DETALHAMENTO DOS ENCARGOS SOCIAIS
CONSULTORA:
SENHA
PROJETO:
GRUPO | ITEM | ENCARGO |  |  | HORISTA | MENSALISTA
| A.1 | ISS sobre a remuneração creditada |  |  | 20 | 20
| A.2 | FGTS |  |  | 8 | 8
| A.3 | SESI |  |  | 1.5 | 1.5
| A.4 | SENAI |  |  | 1 | 1
| A.5 | SEBRAE |  |  | 0.6 | 0.6
| A.6 | INCRA |  |  | 0.2 | 0.2
| A.7 | Salário Educação |  |  | 2.5 | 2.5
| A.8 | Seguro de Acidentes do Trabalho |  |  | 3 | 3
| TOTAL GRUPO A (Encargos Sociais Básicos) |  |  |  | 36.8 | 36.8
| B.1 | Repouso semanal e Feriados |  |  | 20 | 0
B | B.2 | Auxílio Enfermidade acidente de trabalho e ausência |  |  | 0.79 | 0
| B.3 | Licenca Paternidade |  |  | 0.34 | 0
| B.4 | Décimo Terceiro Salário |  |  | 10 | 8.33
| B.5 | Dias de chuva/faltas/greves/acidentes/atrazo na entrega de materiais ou serviços. |  |  | 4.57 | 8.33
| TOTAL GRUPO B (Encargos Sociais que recebm incidencia de "A") |  |  |  | 35.7 | 16.66
| C.1 | Deposito por recisão sem justa causa |  |  | 5.43 | 4.33
C | C.2 | Indenisação Social |  |  | 13.33 | 11.11
| C.3 | Aviso Prévio Indenisado |  |  | 10 | 8.33
| TOTAL GRUPO C(encargos Sociais que não recebem incidencia globais de "A ") |  |  |  | 28.76 | 23.77
| D.2 | Reincidências de A sobre B |  |  | 13.14 | 3.07
D | D.2 | Reincidências de A2 sobre C3 |  |  | 0.8 | 0.67
| TOTAL GRUPO D |  |  |  | 13.94 | 3.74
TOTAL DOS ENCARGOS |  |  |  |  | 115.2 | 80.97 | 1.152
NOME DO INFORMANTE: |  |  | QUALIFICAÇÃO:
Carlos Joadir Mendes |  |  | Engengeiro Coordenador
ASSINATURA: |  |  |  | DATA:
2026-07-29

## 1CAPTAÇÃO (hidden)
| MUNICIPIO: |  | POÇO REDONDO
| LOCALIDADES: |  | SUBSISTEMA - 4 POVOADO DE CAJUEIRO E POVOADO DE JACARÉ |  |  | F 03/19
|  |  | LISTA DE MATERIAL DA CAPTAÇÃO |  |  | #VALUE!
ITEM | CÓDIGO | CÓDIGO | DESCRIÇÃO | UNID. | QUANT. | PREÇO (R$) | CUSTO
| DESENHO | SINAP |  |  |  |  | PARCIAL
1890 |  |  | VÁLVULA DE PÉ COM CRIVO |  | 0 |  | #VALUE!
1892 | B01 |  | DN 50 | PÇ | 2 | 670.4128 | 1340.83
2400 |  |  | CONEXÕES EM FERRO GALVANIZADO, CONFORME NBR 6943 E NM-ISO 7-1 |  | 0 | 0 | 0
2434 | B02 |  | TUBO, DN50 | M | 2.5 | 32 | 80
2461 | B03 |  | CURVA 90° ROSCÁVEL, DN50 | PÇ | 4 | 33.92 | 135.68
2424 | B04 |  | LUVA ROSCÁVEL, DN50 | PÇ | 2 | 25.6 | 51.2
2425 | B05 |  | NIPLE ROSCAVEL DN50 | PÇ | 4 | 20.48 | 81.92
2447 | B06 |  | UNIÃO ROSCÁVEL, DN50 | PÇ | 4 | 33.92 | 135.68
2166 |  |  | CONEXÕES E TUBOS EM FERRO GALVANIZADO, CLASSE 150, CONFORME NBR 6925 |  | 0 |  | #VALUE!
2223 | B07 |  | NIPLE DE REDUÇÃO ROSCÁVEL, DN50 X SUCÇÃO | PÇ | 2 | 37.12 | 74.24
2173 | B08 |  | NIPLE DE REDUÇÃO ROSCÁVEL, DN50 X DN RECALQUE | PÇ | 2 | 32 | 64
1838 |  |  | MANGOTE, CONFORME ESPECIFICAÇÕES TÉCNICAS |  | 0 | 0 | 0
1848 | B09 |  | DN50 | M | 28 | 9.6 | 268.8
|  |  | TOTAL |  |  |  | #VALUE!
#VALUE!
575 |  |  | MONTAGENS DIVERSAS
576 |  |  | MONTAGEM DO MATERIAL HIDRÁULICO(20% DO MATERIAL) |  |  |  | #VALUE!
#VALUE!

## 2 CX DE MANOBRA(CAPTAÇAO) (hidden)
| MUNICIPIO: |  | POÇO REDONDO
| LOCALIDADES: |  | SUBSISTEMA - 4 POVOADO DE CAJUEIRO E POVOADO DE JACARÉ |  |  | F 03/19
|  |  | LISTA DE MATERIAIS DA CAIXA DE MANOBRA |  |  | #VALUE!
ITEM | CÓDIGO | CÓDIGO | DESCRIÇÃO | UNID. | QUANT. | PREÇO (R$) | CUSTO
| DESENHO | SINAP |  |  |  |  | PARCIAL
1139 |  |  | TUBOS EM AÇO, CONFORME A NORMA AWWA. |  | 0 | 0 | 0
1163 | 1 |  | TUBO COM PONTA E ROSCA COM ABA DE VEDAÇÃO, PN10, DN50, L = 0,70 M | PÇ | 2 | 97.28 | 194.56
2780 |  |  | CONEXÕES EM PEAD, CONFORME NBR 9798 |  | 0 |  | #VALUE!
2876 | 2 |  | JUNTA DE TRANSIÇÃO PEAD X AÇO, PN10, DN50 | PÇ | 5 | 1113.6 | 5568
2400 |  |  | CONEXÕES EM FERRO GALVANIZADO, CONFORME NBR 6943 E NM-ISO 7-1 |  | 0 | 0 | 0
2431 | 3 |  | TÊ, DN 50 | PÇ | 2 | 29.44 | 58.88
2434 | 4 |  | TUBO, DN50 | M | 3.3 | 32 | 105.6
1901 |  |  | VÁLVULAS DE RETENÇÃO ROSQUEAVEL DE BRONZE CONFORME ESPECIFICAÇÕES |  | 0 | 0 | 0
1904 | 5 |  | DN 50 | PÇ | 2 | 506.88 | 1013.76
2400 |  |  | CONEXÕES EM FERRO GALVANIZADO, CONFORME NBR 6943 E NM-ISO 7-1 |  | 0 | 0 | 0
2447 | 6 |  | UNIÃO ROSCÁVEL, DN50 | PÇ | 3 | 33.92 | 101.76
1645 |  |  | REGISTRO DE ESFERA ROSCÁVEL, CONFORME ESPECIFICAÇÕES TÉCNICAS. |  | 0 |  | #VALUE!
1654 | 7 |  | DN50 | PÇ | 3 | 15.744 | 47.23
|  |  | TOTAL |  |  |  | #VALUE!
#VALUE!
575 |  |  | MONTAGENS DIVERSAS
576 |  |  | MONTAGEM DO MATERIAL HIDRÁULICO(20% DO MATERIAL) |  |  |  | #VALUE!
#VALUE!

## 3 ADUTORA A BRUTA (hidden)
| MUNICIPIO: |  | POÇO REDONDO |  |  |  |  | BLOCOS DE ANCORAGEM
| LOCALIDADES: |  | SUBSISTEMA - 4 POVOADO DE CAJUEIRO E POVOADO DE JACARÉ |  |  | F 04/19 |  | VER DETALHE PROJETO TIPO
|  |  | LISTA DE MATERIAIS DA ADUTORA DE AGUA BRUTA |  |  | #VALUE! |  | CONCRETO | FORMA
ITEM | CÓDIGO | CÓDIGO | DESCRIÇÃO | UNID. | QUANT. | PREÇO (R$) | CUSTO
| DESENHO | SINAP |  |  |  |  | PARCIAL
2678 |  |  | TUBO EM PEAD PE 80 CONFORME DIN 8074 E ISO 4427 |  | 0 |  | #VALUE!
2682 | 1 | 25883 | PN 10 DN 50 (DE 63) | M | 76 | 11.584 | 880.38
2780 |  |  | CONEXÕES EM PEAD, CONFORME NBR 9798 |  | 0 |  | #VALUE! | 0 | 0
2873 | 2 |  | CURVA 90º,PN10 DN 50 (DE 63) | PÇ | 1 | 19.84 | 19.84 | 0.1 | 0.2
2820 | 3 |  | COLAR DE TOMADA, PN 10 DN 50(DE 63) x DN 3/4" | PÇ | 1 | 23.04 | 23.04
1007 |  |  | CONEXÕES EM FERRO GALVANIZADO PN-16, CONFORME NBR 6943 E NM-ISO 7-1 |  | 0 |  | #VALUE! | 0 | 0
1043 | 4 |  | NIPLE DUPLO , DN 3/4 ' | PÇ | 1 | 3.8016 | 3.8 | 0.1 | 0.2
1460 |  |  | REGISTRO DE GAVETA SÉRIE 150 EM BRONZE, CONFORME ESPECIFICAÇÕES TÉCNICAS. |  | 0 |  | #VALUE! | 0 | 0
1463 | 5 |  | PN 10 DN 3/4" | PÇ | 1 | 17.024 | 17.02 | 0.1 | 0.2
1820 |  |  | VENTOSA DE DUPLA FUNÇAO COM ROSCA, CONFORME ESPECIFICAÇÕES TÉCNICAS |  | 0 | 0 | 0
1821 | 6 |  | VENTOSA DUPLA FUNÇÃO PN 10 DN 3/4" | PÇ | 1 | 505.6 | 505.6 | 0.1 | 0.2
[8 empty] | 0.4 | 0.8
|  |  | TOTAL |  |  |  | #VALUE!
#VALUE!
575 |  |  | MONTAGENS DIVERSAS
576 |  |  | MONTAGEM DO MATERIAL HIDRÁULICO(20% DO MATERIAL) |  |  |  | #VALUE!
#VALUE!

## 4 Medidor AAB (hidden)
| MUNICIPIO: |  | POÇO REDONDO
| LOCALIDADES: |  | SUBSISTEMA - 4 POVOADO DE CAJUEIRO E POVOADO DE JACARÉ |  |  | F 07/19
|  |  | LISTA DE MATERIAIS MEDIDOR DE VAZÃO DE AGUA BRUTA |  |  | #VALUE!
ITEM | CÓDIGO | CÓDIGO | DESCRIÇÃO | UNID. | QUANT. | PREÇO (R$) | CUSTO
| DESENHO | SINAP |  |  |  |  | PARCIAL
2780 |  |  | CONEXÕES EM PEAD, CONFORME NBR 9798 |  | 0 |  | #VALUE!
2820 | 1 |  | COLAR DE TOMADA, PN 10 DN 50(DE 63) x DN 3/4" | PÇ | 1 | 23.04 | 23.04
1007 |  |  | CONEXÕES EM FERRO GALVANIZADO PN-16, CONFORME NBR 6943 E NM-ISO 7-1 |  | 0 |  | #VALUE!
1043 | 2 |  | NIPLE DUPLO , DN 3/4 ' | PÇ | 1 | 3.8016 | 3.8
1460 |  |  | REGISTRO DE GAVETA SÉRIE 150 EM BRONZE, CONFORME ESPECIFICAÇÕES TÉCNICAS. |  | 0 |  | #VALUE!
1463 | 3 |  | PN 10 DN 3/4" | PÇ | 1 | 17.024 | 17.02
|  |  | TOTAL |  |  |  | #VALUE!
#VALUE!
575 |  |  | MONTAGENS DIVERSAS
576 |  |  | MONTAGEM DO MATERIAL HIDRÁULICO(20% DO MATERIAL) |  |  |  | #VALUE!
#VALUE!

## 5 Medidor AAT ETA (hidden)
| MUNICIPIO: |  | POÇO REDONDO
| LOCALIDADES: |  | SUBSISTEMA - 4 POVOADO DE CAJUEIRO E POVOADO DE JACARÉ |  |  | F 07/19
|  |  | LISTA DE MATERIAIS MEDIDOR DE VAZÃO DA AGUA TRATADA ETA |  |  | #VALUE!
ITEM | CÓDIGO | CÓDIGO | DESCRIÇÃO | UNID. | QUANT. | PREÇO (R$) | CUSTO
| DESENHO | SINAP |  |  |  |  | PARCIAL
731 |  |  | CONEXÕES EM PVC RÍGIDO PBA, JUNTA ELÁSTICA, CONFORME NBR 5647-1, FORNECIDAS COM ANÉIS DE BORRACHA. |  | 0 |  | #VALUE!
748 | 1 |  | LUVA COM BOLSAS, JE, DN50 | PÇ | 2 | 1.28 | 2.56
734 | 2 | 52 | ADAPTADOR PVC PONTA E ROSCA PBA, DN 50 | PÇ | 2 | 12.2496 | 24.5
900 |  |  | CONEXÕES EM PVC, CONFORME NBR 5626 E NBR NM ISO 7/1 |  | 0 | 0 | 0
973 | 3 |  | LUVA ROSCÁVEL, DN 50 | PÇ | 2 | 2.9568 | 5.91
936 | 4 |  | BUCHA DE REDUÇÃO ROSCÁVEL, DN50 X DN1 1/2" | PÇ | 2 | 2.432 | 4.86
1002 | 5 |  | TUBO, DN 50 | M | 1 | 19.8144 | 19.81
968 | 6 |  | UNIÃO ROSCÁVEL, DN 1/2" | PÇ | 1 | 2.4704 | 2.47
1802 |  |  | HIDROMETRO CONFORME ESPECIFICAÇÕES TÉCNICAS |  | 0 |  | #VALUE!
1804 | 7 |  | MULTIJATO, DN 1/2" | PÇ | 1 | 51.904 | 51.9
2780 |  |  | CONEXÕES EM PEAD, CONFORME NBR 9798 |  | 0 |  | #VALUE!
2805 | 8 |  | ADAPTADOR COM PONTA, PEAD x PVC/PBA, DN 50(DE63) | PÇ | 1 | 12.2112 | 12.21
|  |  | TOTAL |  |  |  | #VALUE!
#VALUE!
575 |  |  | MONTAGENS DIVERSAS
576 |  |  | MONTAGEM DO MATERIAL HIDRÁULICO(20% DO MATERIAL) |  |  |  | #VALUE!
#VALUE!

## 6 Interligação da ETA (hidden)
| MUNICIPIO: |  | POÇO REDONDO
| LOCALIDADES: |  | SUBSISTEMA - 4 POVOADO DE CAJUEIRO E POVOADO DE JACARÉ |  |  | F 07/19
|  |  | LISTA DE MATERIAIS - INTERLIGAÇÃO ETA |  |  | #VALUE!
ITEM | CÓDIGO | CÓDIGO | DESCRIÇÃO | UNID. | QUANT. | PREÇO (R$) | CUSTO
| DESENHO | SINAP |  |  |  |  | PARCIAL
2678 |  |  | TUBO EM PEAD PE 80 CONFORME DIN 8074 E ISO 4427 |  | 0 |  | #VALUE!
2682 | 1 | 25883 | PN 10 DN 50 (DE 63) | M | 6.1 | 11.584 | 70.66
2780 |  |  | CONEXÕES EM PEAD, CONFORME NBR 9798 |  | 0 |  | #VALUE!
2805 | 2 |  | ADAPTADOR COM PONTA, PEAD x PVC/PBA, DN 50(DE63) | PÇ | 1 | 12.2112 | 12.21
731 |  |  | CONEXÕES EM PVC RÍGIDO PBA, JUNTA ELÁSTICA, CONFORME NBR 5647-1, FORNECIDAS COM ANÉIS DE BORRACHA. |  | 0 |  | #VALUE!
779 | 3 | 3072 | EXTREMIDADE BOLSA E FLANGE , DN 50 | PÇ | 2 | 65.4592 | 130.92
163 |  |  | CONEXÕES EM FERRO FUNDIDO DÚCTIL, COM FLANGES, CONFORME NBR 7675 - PN -10 |  | 0 |  | #VALUE!
183 | 4 |  | CURVA 90º COM FLANGES E PÉ PN - 10, DN 50 | PÇ | 2 | 264.96 | 529.92
1139 |  |  | TUBOS EM AÇO, CONFORME A NORMA AWWA. |  | 0 | 0 | 0
1143 | 5 |  | TUBO COM FLANGE, PN - 10, DN 50, L = 0,60 M | PÇ | 2 | 111.36 | 222.72
163 |  |  | CONEXÕES EM FERRO FUNDIDO DÚCTIL, COM FLANGES, CONFORME NBR 7675 - PN -10 |  | 0 |  | #VALUE!
181 | 6 |  | CURVA 90º COM FLANGES , PN - 10, DN 50 | PÇ | 2 | 198.4 | 396.8
2780 |  |  | CONEXÕES EM PEAD, CONFORME NBR 9798 |  | 0 |  | #VALUE!
2873 | 7 |  | CURVA 90º,PN10 DN 50 (DE 63) | PÇ | 1 | 19.84 | 19.84
1680 |  |  | ARRUELAS PARA FLANGES, EM BORRACHA(PN10) |  | 0 |  | #VALUE!
1681 | * | 480 | DN 50 | PÇ | 6 | 3.712 | 22.27
1719 |  |  | PARAFUSOS PARA FLANGES(PN 10) |  | 0 |  | #VALUE!
1720 | * | 4277 | DN 50 (16 x 80) | PÇ | 24 | 7.04 | 168.96
|  |  | TOTAL |  |  |  | #VALUE!
#VALUE!
575 |  |  | MONTAGENS DIVERSAS
576 |  |  | MONTAGEM DO MATERIAL HIDRÁULICO(20% DO MATERIAL) |  |  |  | #VALUE!
#VALUE!

## 7 RE APO . ETA (hidden)
| MUNICIPIO: |  | POÇO REDONDO
| LOCALIDADES: |  | SUBSISTEMA - 4 POVOADO DE CAJUEIRO E POVOADO DE JACARÉ |  |  | F 08/19
|  |  | LISTA DE MATERIAIS Tanque da Eta (Cloro e Fluor) V= 20,00m3 (APOIADO) |  |  | #VALUE!
ITEM | CÓDIGO | CÓDIGO | DESCRIÇÃO | UNID. | QUANT. | PREÇO (R$) | CUSTO
| DESENHO | SINAP |  |  |  |  | PARCIAL
1106 |  |  | TUBOS EM PVC RÍGIDO PBA, JUNTA ELÁSTICA, CONFORME NBR 5647-3, CLASSE 15, FORNECIDOS COM ANÉIS DE BORRACHA. |  | 0 |  | #VALUE!
1107 | 1 | 12599 | TUBO PONTA E BOLSA, JE, DN 50 | M | 15 | 9.2672 | 139.01
731 |  |  | CONEXÕES EM PVC RÍGIDO PBA, JUNTA ELÁSTICA, CONFORME NBR 5647-1, FORNECIDAS COM ANÉIS DE BORRACHA. |  | 0 |  | #VALUE!
796 | 2 |  | CURVA 90° COM BOLSAS, DN 50 | PÇ | 1 | 28.16 | 28.16
779 | 3 | 3072 | EXTREMIDADE BOLSA E FLANGE , DN 50 | PÇ | 2 | 65.4592 | 130.92
163 |  |  | CONEXÕES EM FERRO FUNDIDO DÚCTIL, COM FLANGES, CONFORME NBR 7675 - PN -10 |  | 0 |  | #VALUE!
183 | 4 |  | CURVA 90º COM FLANGES E PÉ PN - 10, DN 50 | PÇ | 2 | 264.96 | 529.92
1139 |  |  | TUBOS EM AÇO, CONFORME A NORMA AWWA. |  | 0 | 0 | 0
1164 | 5 |  | TUBO COM FLANGES, PN10, DN100, L = 4,04 M | PÇ | 1 | 403.2 | 403.2
163 |  |  | CONEXÕES EM FERRO FUNDIDO DÚCTIL, COM FLANGES, CONFORME NBR 7675 - PN -10 |  | 0 |  | #VALUE!
181 | 6 |  | CURVA 90º COM FLANGES , PN - 10, DN 50 | PÇ | 3 | 198.4 | 595.2
1139 |  |  | TUBOS EM AÇO, CONFORME A NORMA AWWA. |  | 0 | 0 | 0
1170 | 7 |  | TUBO COM FLANGES, PN - 10, DN 50, L = 1,35 M | PÇ | 1 | 111.36 | 111.36
731 |  |  | CONEXÕES EM PVC RÍGIDO PBA, JUNTA ELÁSTICA, CONFORME NBR 5647-1, FORNECIDAS COM ANÉIS DE BORRACHA. |  | 0 |  | #VALUE!
734 | 8 | 52 | ADAPTADOR PVC PONTA E ROSCA PBA, DN 50 | PÇ | 1 | 12.2496 | 12.25
1668 |  |  | REGISTRO COM FLANGE, VOLANTE E CUNHA DE BORRACHA, PN-10, CONFORME ESPECIFICAÇÕES TÉCNICAS. |  | 0 |  | #VALUE!
1670 | 9 |  | DN50 | PÇ | 1 | 254.016 | 254.02
163 |  |  | CONEXÕES EM FERRO FUNDIDO DÚCTIL, COM FLANGES, CONFORME NBR 7675 - PN -10 |  | 0 |  | #VALUE!
223 | 10 |  | FLANGE AVULSO, DN80 | PÇ | 1 | 112.64 | 112.64
900 |  |  | CONEXÕES EM PVC, CONFORME NBR 5626 E NBR NM ISO 7/1 |  | 0 | 0 | 0
973 | 11 |  | LUVA ROSCÁVEL, DN 50 | PÇ | 1 | 2.9568 | 2.96
163 |  |  | CONEXÕES EM FERRO FUNDIDO DÚCTIL, COM FLANGES, CONFORME NBR 7675 - PN -10 |  | 0 |  | #VALUE!
188 | 12 |  | CURVA 90º COM FLANGES, PN - 10, DN 80 | PÇ | 1 | 236.8 | 236.8
1680 |  |  | ARRUELAS PARA FLANGES, EM BORRACHA(PN10) |  | 0 |  | #VALUE!
1682 | * | 485 | DN 80 | PÇ | 2 | 4.736 | 9.47
1719 |  |  | PARAFUSOS PARA FLANGES(PN 10) |  | 0 |  | #VALUE!
1721 | * | 4277 | DN 80 (16 x 80) | PÇ | 16 | 7.04 | 112.64
1680 |  |  | ARRUELAS PARA FLANGES, EM BORRACHA(PN10) |  | 0 |  | #VALUE!
1681 | * | 480 | DN 50 | PÇ | 10 | 3.712 | 37.12
1719 |  |  | PARAFUSOS PARA FLANGES(PN 10) |  | 0 |  | #VALUE!
1720 | * | 4277 | DN 50 (16 x 80) | PÇ | 40 | 7.04 | 281.6
1958 |  |  | VENTILAÇÃO |  |  | 0 | 0
1964 | 1 |  | TUBO DN 50, L = 0,80 | PÇ | 1 | 6.4 | 6.4
1965 | 2 |  | COTOVELO DN 50 | PÇ | 2 | 10.24 | 20.48
1966 | 3 |  | NIPE DUPLO DN, 50 | PÇ | 1 | 5.12 | 5.12
1967 | 4 |  | DISCO DE TELA MILIMETRADO DN 50 | PÇ | 1 | 44.8 | 44.8
|  |  | TOTAL |  |  |  | #VALUE!
#VALUE!
575 |  |  | MONTAGENS DIVERSAS
576 |  |  | MONTAGEM DO MATERIAL HIDRÁULICO(20% DO MATERIAL) |  |  |  | #VALUE!
#VALUE!

## 8 E A LAVAGEM (hidden)
| MUNICIPIO: |  | POÇO REDONDO
| LOCALIDADES: |  | SUBSISTEMA - 4 POVOADO DE CAJUEIRO E POVOADO DE JACARÉ |  |  | F 09/19
|  |  | LISTA DE MATERIAIS DA ELEVATORIA DE AGUA DE LAVAGEM - SISTEMA 2 |  |  | #VALUE!
ITEM | CÓDIGO | CÓDIGO | DESCRIÇÃO | UNID. | QUANT. | PREÇO (R$) | CUSTO
| DESENHO | SINAP |  |  |  |  | PARCIAL
1668 |  |  | REGISTRO COM FLANGE, VOLANTE E CUNHA DE BORRACHA, PN-10, CONFORME ESPECIFICAÇÕES TÉCNICAS. |  | 0 |  | #VALUE!
1674 | L01 |  | DN 200 | PÇ | 3 | 1513.024 | 4539.07
1184 |  |  | TUBOS EM FERRO FUNDIDO DÚCTIL COM FLANGES PN-10, CONFORME NBR 7560 |  | 0 |  | #VALUE!
1204 | L02 |  | TUBO COM FLANGES, DN200, L = 2,15 M | PÇ | 1 | 2176 | 2176
163 |  |  | CONEXÕES EM FERRO FUNDIDO DÚCTIL, COM FLANGES, CONFORME NBR 7675 - PN -10 |  | 0 |  | #VALUE!
305 | L03 |  | TÊ COM FLANGE PN10, DN 200 | PÇ | 1 | 1094.4 | 1094.4
1184 |  |  | TUBOS EM FERRO FUNDIDO DÚCTIL COM FLANGES PN-10, CONFORME NBR 7560 |  | 0 |  | #VALUE!
1303 | L04 |  | TUBO COM FLANGE, PN - 10, DN 200, L = 0,58 M | PÇ | 1 | 2002.2272 | 2002.23
163 |  |  | CONEXÕES EM FERRO FUNDIDO DÚCTIL, COM FLANGES, CONFORME NBR 7675 - PN -10 |  | 0 |  | #VALUE!
191 | L05 |  | CURVA 90º COM FLANGES, PN - 10, DN 200 | PÇ | 1 | 683.52 | 683.52
338 | L06 |  | TOCO COM FLANGES, PN - 10, DN 200, L = 0,25 M | PÇ | 2 | 810.0864 | 1620.17
816 |  |  | CONEXÕES COM FLANGES EM AÇO, CONFORME A NORMA AWWA. |  | 0 | 0 | 0
880 | L07 |  | REDUÇÃO EXCENTRICA COM FLANGE, PN-10, DN SUCÇÃO DA BOMBA x DN200 L=0,60 M | PÇ | 2 | 1075.2 | 2150.4
879 | L08 |  | REDUÇÃO COM FLANGE, PN-10, DN RECALQUE x DN 150, L= 0,40 M | PÇ | 2 | 588.8 | 1177.6
1812 |  |  | VÁLVULA DE RETENÇÃO DE FECHAMENTO RAPIDO ENTRE FLANGES,PN10 |  | 0 | 0 | 0
1817 | L09 |  | DN 150 | PÇ | 2 | 3961.9072 | 7923.81
163 |  |  | CONEXÕES EM FERRO FUNDIDO DÚCTIL, COM FLANGES, CONFORME NBR 7675 - PN -10 |  | 0 |  | #VALUE!
190 | L10 |  | CURVA 90º COM FLANGES, PN - 10, DN 150 | PÇ | 3 | 405.76 | 1217.28
247 | L11 |  | JUNTA DE DESMONTAGEM TRAVADA AXIALMENTE COM TIRANTE ,PN 10, DN150 | PÇ | 2 | 2560 | 5120
1668 |  |  | REGISTRO COM FLANGE, VOLANTE E CUNHA DE BORRACHA, PN-10, CONFORME ESPECIFICAÇÕES TÉCNICAS. |  | 0 |  | #VALUE!
1673 | L12 |  | DN 150 | PÇ | 2 | 1093.376 | 2186.75
163 |  |  | CONEXÕES EM FERRO FUNDIDO DÚCTIL, COM FLANGES, CONFORME NBR 7675 - PN -10 |  | 0 |  | #VALUE!
233 | L13 |  | JUNÇÃO COM FLANGE ,PN 10, DN150 | PÇ | 2 | 736 | 1472
229 | L14 |  | FLANGE CEGA,PN 10, DN 150 | PÇ | 1 | 206.08 | 206.08
1184 |  |  | TUBOS EM FERRO FUNDIDO DÚCTIL COM FLANGES PN-10, CONFORME NBR 7560 |  | 0 |  | #VALUE!
1306 | L15 |  | TUBO COM FLANGE, PN - 10, DN 150, L = 0,57 M | PÇ | 1 | 1540.6336 | 1540.63
1239 | L16 |  | TUBO COM FLANGES, DN150, L = 0,94 | PÇ | 1 | 789.9392 | 789.94
1205 | L17 |  | TUBO COM FLANGES, DN150, L = 2,20 M | PÇ | 1 | 1920 | 1920
2 |  |  | CONEXÕES EM FERRO FUNDIDO DÚCTIL, COM BOLSAS, CONFORME NBR 7675, JUNTA ELÁSTICA CONFORME A NBR 7674 FORNECIDAS COM ANÉIS DE BORRACHA E LUBRIFICANTE PARA MONTAGEM. |  | 0 |  | #VALUE!
23 | L18 |  | COLAR DE TOMADA, DN 150 x DN 3/4" | PÇ | 1 | 56.704 | 56.7
1999 |  |  | CONEXÕES EM FERRO GALVANIZADO, CONFORME NBR 6943 E NM-ISO R49 E ABNT PB110 CLASSE 10 |  | 0 |  | #VALUE!
2007 | L19 |  | NIPLE DUPLO, DN3/4" | PÇ | 1 | 3.84 | 3.84
1460 |  |  | REGISTRO DE GAVETA SÉRIE 150 EM BRONZE, CONFORME ESPECIFICAÇÕES TÉCNICAS. |  | 0 |  | #VALUE!
1463 | L20 |  | PN 10 DN 3/4" | PÇ | 1 | 17.024 | 17.02
2 |  |  | CONEXÕES EM FERRO FUNDIDO DÚCTIL, COM BOLSAS, CONFORME NBR 7675, JUNTA ELÁSTICA CONFORME A NBR 7674 FORNECIDAS COM ANÉIS DE BORRACHA E LUBRIFICANTE PARA MONTAGEM. |  | 0 |  | #VALUE!
24 | L22 |  | COLAR DE TOMADA, DN150 X DN1/2" | PÇ | 1 | 61.44 | 61.44
1999 |  |  | CONEXÕES EM FERRO GALVANIZADO, CONFORME NBR 6943 E NM-ISO R49 E ABNT PB110 CLASSE 10 |  | 0 |  | #VALUE!
2006 | L23 |  | NIPLE DUPLO, DN 1/2" | PÇ | 1 | 3.84 | 3.84
1460 |  |  | REGISTRO DE GAVETA SÉRIE 150 EM BRONZE, CONFORME ESPECIFICAÇÕES TÉCNICAS. |  | 0 |  | #VALUE!
1462 | L24 |  | DN 1/2" | PÇ | 1 | 29.44 | 29.44
1850 |  |  | VENTOSA SIMPLES BRONZE, CONFORME ESPECIFICAÇÃO TÉCNICAS |  | 0 |  | #VALUE!
1851 | L25 |  | DN 1/2" | PÇ | 1 | 1536 | 1536
163 |  |  | CONEXÕES EM FERRO FUNDIDO DÚCTIL, COM FLANGES, CONFORME NBR 7675 - PN -10 |  | 0 |  | #VALUE!
174 | L26 |  | CURVA 45º COM FLANGE, DN200 | PÇ | 1 | 683.52 | 683.52
1184 |  |  | TUBOS EM FERRO FUNDIDO DÚCTIL COM FLANGES PN-10, CONFORME NBR 7560 |  | 0 |  | #VALUE!
1333 | L27 |  | TUBO COM FLANGES, DN200, L = 1,50 M | PÇ | 1 | 2176 | 2176
1265 | L28 |  | TUBO COM FLANGES, DN150, L = 0,70 M | PÇ | 1 | 1536 | 1536
163 |  |  | CONEXÕES EM FERRO FUNDIDO DÚCTIL, COM FLANGES, CONFORME NBR 7675 - PN -10 |  | 0 |  | #VALUE!
185 | L29 |  | CURVA 90º COM FLANGES, E PÉ PN - 10, DN 150 | PÇ | 1 | 383.0784 | 383.08
1680 |  |  | ARRUELAS PARA FLANGES, EM BORRACHA(PN10) |  | 0 |  | #VALUE!
1684 | * |  | DN 150 | PÇ | 14 | 7.296 | 102.14
1719 |  |  | PARAFUSOS PARA FLANGES(PN 10) |  | 0 |  | #VALUE!
1731 | * |  | DN 150 (20 x 90) | PÇ | 96 | 11.904 | 1142.78
1680 |  |  | ARRUELAS PARA FLANGES, EM BORRACHA(PN10) |  | 0 |  | #VALUE!
1687 | * |  | DN 200 | PÇ | 13 | 10.624 | 138.11
1719 |  |  | PARAFUSOS PARA FLANGES(PN 10) |  | 0 |  | #VALUE!
1734 | * |  | DN 200 (20 x 90) | PÇ | 104 | 11.904 | 1238.02
|  |  | TOTAL |  |  |  | #VALUE!
#VALUE!
575 |  |  | MONTAGENS DIVERSAS
576 |  |  | MONTAGEM DO MATERIAL HIDRÁULICO(20% DO MATERIAL) |  |  |  | #VALUE!
#VALUE!

## 9 EAT 2 (hidden)
| MUNICIPIO: |  | POÇO REDONDO
| LOCALIDADES: |  | SUBSISTEMA - 4 POVOADO DE CAJUEIRO E POVOADO DE JACARÉ |  |  | F 10/19
|  |  | LISTA DE MATERIAIS ELEVATORIA DE AGUA TRATADA - EAT 2 |  |  | #VALUE!
ITEM | CÓDIGO | CÓDIGO | DESCRIÇÃO | UNID. | QUANT. | PREÇO (R$) | CUSTO
| DESENHO | SINAP |  |  |  |  | PARCIAL
1460 |  |  | REGISTRO DE GAVETA SÉRIE 150 EM BRONZE, CONFORME ESPECIFICAÇÕES TÉCNICAS. |  | 0 |  | #VALUE!
1468 | C01 |  | PN 10 DN 50 | PÇ | 4 | 42.624 | 170.5
2400 |  |  | CONEXÕES EM FERRO GALVANIZADO, CONFORME NBR 6943 E NM-ISO 7-1 |  | 0 | 0 | 0
2169 | C02 |  | TUBO, DN50 | M | 10 | 32 | 320
2431 | C03 |  | TÊ, DN 50 | PÇ | 2 | 29.44 | 58.88
2419 | C04 |  | CURVA 90°, DN50 | PÇ | 2 | 29.44 | 58.88
2435 | C05 |  | UNIÃO, DN50 | PÇ | 4 | 23.04 | 92.16
2426 | C06 |  | NIPLE DE REDUÇÃO, SUCÇÃO DA BOMBA X DN50 | PÇ | 2 | 21.76 | 43.52
2438 | C07 |  | NIPLE DE REDUÇÃO, DN 50 X DN RECALQUE | PÇ | 2 | 21.76 | 43.52
2421 | C08 |  | LUVA DE REDUÇÃO, DN3" X DN2" | PÇ | 6 | 1.28 | 7.68
1901 |  |  | VÁLVULAS DE RETENÇÃO ROSQUEAVEL DE BRONZE CONFORME ESPECIFICAÇÕES |  | 0 | 0 | 0
1904 | C09 |  | DN 50 | PÇ | 2 | 506.88 | 1013.76
|  |  | TOTAL |  |  |  | #VALUE!
#VALUE!
575 |  |  | MONTAGENS DIVERSAS
576 |  |  | MONTAGEM DO MATERIAL HIDRÁULICO(20% DO MATERIAL) |  |  |  | #VALUE!
#VALUE!

## 10 ADUTORA AAT (hidden)
| MUNICIPIO: |  | POÇO REDONDO |  |  |  |  | BLOCOS DE ANCORAGEM
| LOCALIDADES: |  | SUBSISTEMA - 4 POVOADO DE CAJUEIRO E POVOADO DE JACARÉ |  |  | F 11,12,13/19 |  | VER DETALHE PROJETO TIPO
|  |  | LISTA DE MATERIAIS DA ADUTORA DE AGUA TRATADA - SISTEMA 2 |  |  | #VALUE! |  | CONCRETO | FORMA
ITEM | CÓDIGO | CÓDIGO | DESCRIÇÃO | UNID. | QUANT. | PREÇO (R$) | CUSTO
| DESENHO | SINAP |  |  |  |  | PARCIAL
2678 |  |  | TUBO EM PEAD PE 80 CONFORME DIN 8074 E ISO 4427 |  | 0 |  | #VALUE!
2682 | 1 | 25883 | PN 10 DN 50 (DE 63) | M | 2223 | 11.584 | 25751.23
2780 |  |  | CONEXÕES EM PEAD, CONFORME NBR 9798 |  | 0 |  | #VALUE! | 0 | 0
2873 | 2 |  | CURVA 90º,PN10 DN 50 (DE 63) | PÇ | 3 | 19.84 | 59.52 | 0.3 | 0.6
2846 | 3 |  | CURVA 45 º, DN 50 (DE 63) | PÇ | 3 | 20.48 | 61.44 | 0.3 | 0.6
2909 | 4 |  | TÊ, DN 50(DE 63) | PÇ | 8 | 38.0928 | 304.74 | 0.8 | 1.6
2805 | 5 |  | ADAPTADOR COM PONTA, PEAD x PVC/PBA, DN 50(DE63) | PÇ | 7 | 12.2112 | 85.48 | 0.7 | 1.4
1500 |  |  | REGISTRO COM BOLSAS PARA TUBOS EM PVC, CABEÇOTE E CUNHA DE BORRACHA, PN-10, CONFORME ESPECIFICAÇÕES TÉCNICAS. |  | 0 | 0 | 0 | 0 | 0
1501 | 6 |  | DN 50 | PÇ | 7 | 854.8352 | 5983.85 | 0.7 | 1.4
2780 |  |  | CONEXÕES EM PEAD, CONFORME NBR 9798 |  | 0 |  | #VALUE!
2820 | 7 |  | COLAR DE TOMADA, PN 10 DN 50(DE 63) x DN 3/4" | PÇ | 8 | 23.04 | 184.32
2400 |  |  | CONEXÕES EM FERRO GALVANIZADO, CONFORME NBR 6943 E NM-ISO 7-1 |  | 0 | 0 | 0
2007 | 8 |  | NIPLE DUPLO, DN3/4" | PÇ | 8 | 3.84 | 30.72
1460 |  |  | REGISTRO DE GAVETA SÉRIE 150 EM BRONZE, CONFORME ESPECIFICAÇÕES TÉCNICAS. |  | 0 |  | #VALUE!
1463 | 9 |  | PN 10 DN 3/4" | PÇ | 8 | 17.024 | 136.19
1820 |  |  | VENTOSA DE DUPLA FUNÇAO COM ROSCA, CONFORME ESPECIFICAÇÕES TÉCNICAS |  | 0 | 0 | 0 | 0 | 0
1821 | 10 |  | VENTOSA DUPLA FUNÇÃO PN 10 DN 3/4" | PÇ | 8 | 505.6 | 4044.8 | 0.8 | 1.6
[8 empty] | 3.6 | 7.2
|  |  | TOTAL |  |  |  | #VALUE!
#VALUE!
575 |  |  | MONTAGENS DIVERSAS
576 |  |  | MONTAGEM DO MATERIAL HIDRÁULICO(20% DO MATERIAL) |  |  |  | #VALUE!
#VALUE!

## 11 REDE DE CAJUEIRO (hidden)
| MUNICIPIO: |  | POÇO REDONDO |  |  |  |  | BLOCOS DE ANCORAGEM
| LOCALIDADES: |  | SUBSISTEMA - 4 POVOADO DE CAJUEIRO E POVOADO DE JACARÉ |  |  | F 14/19 |  | VER DETALHE PROJETO TIPO
|  |  | LISTA DA REDE DE DISTRIBUIÇÃO DE CAJUEIRO |  |  | #VALUE! |  | CONCRETO | FORMA
ITEM | CÓDIGO | CÓDIGO | DESCRIÇÃO | UNID. | QUANT. | PREÇO (R$) | CUSTO
| DESENHO | SINAP |  |  |  |  | PARCIAL
1106 |  |  | TUBOS EM PVC RÍGIDO PBA, JUNTA ELÁSTICA, CONFORME NBR 5647-3, CLASSE 15, FORNECIDOS COM ANÉIS DE BORRACHA. |  | 0 |  | #VALUE!
1107 | 1 | 12599 | TUBO PONTA E BOLSA, JE, DN 50 | M | 1369 | 9.2672 | 12686.8
1108 | 2 | 12601 | TUBO PONTA E BOLSA, JE, DN 75 | M | 65 | 17.152 | 1114.88
731 |  |  | CONEXÕES EM PVC RÍGIDO PBA, JUNTA ELÁSTICA, CONFORME NBR 5647-1, FORNECIDAS COM ANÉIS DE BORRACHA. |  | 0 |  | #VALUE!
781 | 3 | 7048 | TÊ COM BOLSAS, DN 50 | PÇ | 9 | 14.6176 | 131.56
777 | 4 | 1835 | CURVA 22º30’ COM PONTA E BOLSA, DN 50 | PÇ | 4 | 17.8688 | 71.48 | 0.4 | 0.8
776 | 5 | 1831 | CURVA 45º COM PONTA E BOLSA, DN 50 | PÇ | 3 | 19.264 | 57.79 | 0.3 | 0.6
796 | 6 |  | CURVA 90° COM BOLSAS, DN 50 | PÇ | 3 | 28.16 | 84.48 | 0.3 | 0.6
774 | 7 | 1824 | CURVA 90º COM PONTA E BOLSA, DN 75 | PÇ | 1 | 65.7664 | 65.77 | 0.1 | 0.2
783 | 8 | 20327 | REDUÇÃO COM PONTA E BOLSA, JE, DN 75 x DN 50 | PÇ | 1 | 18.5344 | 18.53
770 | 9 | 1206 | CAP, DN 50 | PÇ | 2 | 4.9024 | 9.8
1500 |  |  | REGISTRO COM BOLSAS PARA TUBOS EM PVC, CABEÇOTE E CUNHA DE BORRACHA, PN-10, CONFORME ESPECIFICAÇÕES TÉCNICAS. |  | 0 | 0 | 0 | 0 | 0
1501 | 10 |  | DN 50 | PÇ | 5 | 854.8352 | 4274.18 | 0.5 | 1
731 |  |  | CONEXÕES EM PVC RÍGIDO PBA, JUNTA ELÁSTICA, CONFORME NBR 5647-1, FORNECIDAS COM ANÉIS DE BORRACHA. |  | 0 |  | #VALUE! | 0 | 0
772 | 11 | 1439 | COLAR DE TOMADA, DN 50 x DN 3/4 ” | PÇ | 3 | 8.32 | 24.96
2400 |  |  | CONEXÕES EM FERRO GALVANIZADO, CONFORME NBR 6943 E NM-ISO 7-1 |  | 0 | 0 | 0 | 0 | 0
2007 | 12 |  | NIPLE DUPLO, DN3/4" | PÇ | 3 | 3.84 | 11.52
1460 |  |  | REGISTRO DE GAVETA SÉRIE 150 EM BRONZE, CONFORME ESPECIFICAÇÕES TÉCNICAS. |  | 0 |  | #VALUE! | 0 | 0
1463 | 13 |  | PN 10 DN 3/4" | PÇ | 3 | 17.024 | 51.07 | 0.3 | 0.6
1820 |  |  | VENTOSA DE DUPLA FUNÇAO COM ROSCA, CONFORME ESPECIFICAÇÕES TÉCNICAS |  | 0 | 0 | 0 | 0 | 0
1821 | 14 |  | VENTOSA DUPLA FUNÇÃO PN 10 DN 3/4" | PÇ | 3 | 505.6 | 1516.8 | 0.3 | 0.6
731 |  |  | CONEXÕES EM PVC RÍGIDO PBA, JUNTA ELÁSTICA, CONFORME NBR 5647-1, FORNECIDAS COM ANÉIS DE BORRACHA. |  | 0 |  | #VALUE! | 0 | 0
773 | 15 | 1823 | CURVA 22º30’ COM PONTA E BOLSA, DN 75 | PÇ | 4 | 49.2032 | 196.81 | 0.4 | 0.8
802 | 16 |  | TÊ COM BOLSAS, DN 75 x DN 50 | PÇ | 1 | 31.744 | 31.74 | 0.1 | 0.2
[8 empty] | 2.7 | 5.4
|  |  | TOTAL |  |  |  | #VALUE!
#VALUE!
575 |  |  | MONTAGENS DIVERSAS
576 |  |  | MONTAGEM DO MATERIAL HIDRÁULICO(20% DO MATERIAL) |  |  |  | #VALUE!
#VALUE!

## 12 LIGAÇOES CAJUEIRO (hidden)
| MUNICIPIO: |  | POÇO REDONDO
| LOCALIDADES: |  | SUBSISTEMA - 4 POVOADO DE CAJUEIRO E POVOADO DE JACARÉ |  |  | F 14/19
|  |  | LISTA DE MATERIAIS RAMAIS DE LIGAÇÕES CAJUEIRO |  |  | 6434.71
ITEM | CÓDIGO | CÓDIGO | DESCRIÇÃO | UNID. | QUANT. | PREÇO (R$) | CUSTO
| DESENHO | SINAP |  |  |  |  | PARCIAL
1913 |  |  | LIGAÇÕES DOMICILIARES |  | 33 | 0 | 0
1914 | 1 | 1439 | colar de tomada DN 50 / 3/4" | PÇ | 32 | 28.352 | 907.26
1915 |  | 1417 | colar de tomada DN 75 / 3/4" | PÇ | 1 | 33.28 | 33.28
1916 | 2 | 3529 | Joelho soldável 25MM | PÇ | 33 | 0.6144 | 20.28
1917 | 3 |  | Adaptador PEAD de coMpressão 20x3/4" | PÇ | 33 | 1.344 | 44.35
1918 | 4 | 25880 | tubo PEAD 20 MM | M | 330 | 1.3696 | 451.97
1919 | 5 |  | Registro Especial 3/4" (tipo ref..M2-34 - MAZZONI ) ou siMilar | PÇ | 33 | 28.16 | 929.28
1920 | 6 | 3524 | Joelho de 90 soldável coM rosca 25MMX3/4 | PÇ | 33 | 0.9984 | 32.95
1921 | 7 | 3906 | Luva SR 25MM X 3/4" | PÇ | 33 | 0.7424 | 24.5
1922 | 9 |  | Joelho soldável 25MM | PÇ | 66 | 0.2304 | 15.21
1923 |  |  | Conexão do HidrôMetro (capsulano) | PÇ | 33 | 15.36 | 506.88
1924 | 10 | 4178 | HidrôMetro 3/4"x3M3 | PÇ | 33 | 90.5728 | 2988.9
1925 |  | 9868 | niple roscável 3/4' - galvanizado | PÇ | 33 | 3.8016 | 125.45
1926 | 11 | 65 | tubo soldável 25 MM | M | 33 | 10.432 | 344.26
1927 |  |  | Adaptador soldável coM bolsa e rosca 25 MMx3/4" | PÇ | 33 | 0.3072 | 10.14
|  |  | TOTAL |  |  |  | 6434.71
#VALUE!
575 |  |  | MONTAGENS DIVERSAS
576 |  |  | MONTAGEM DO MATERIAL HIDRÁULICO(20% DO MATERIAL) |  |  |  | 1286.942
#VALUE!

## 13 REL V= 30 M3 (hidden)
| MUNICIPIO: |  | POÇO REDONDO
| LOCALIDADES: |  | SUBSISTEMA - 4 POVOADO DE CAJUEIRO E POVOADO DE JACARÉ |  |  | F 15,16/19
|  |  | LISTA DE MATERIAIS RESERVATORIO V= 30,00m3 CR1 CAJUEIRO |  |  | #VALUE!
ITEM | CÓDIGO | CÓDIGO | DESCRIÇÃO | UNID. | QUANT. | PREÇO (R$) | CUSTO
| DESENHO | SINAP |  |  |  |  | PARCIAL
2780 |  |  | CONEXÕES EM PEAD, CONFORME NBR 9798 |  | 0 |  | #VALUE!
2800 | 1 |  | ADAPTADOR COM PONTA, PEAD X FERRO FUNDIDO, DN50(DE 63) | PÇ | 1 | 30.72 | 30.72
2 |  |  | CONEXÕES EM FERRO FUNDIDO DÚCTIL, COM BOLSAS, CONFORME NBR 7675, JUNTA ELÁSTICA CONFORME A NBR 7674 FORNECIDAS COM ANÉIS DE BORRACHA E LUBRIFICANTE PARA MONTAGEM. |  | 0 |  | #VALUE!
87 | 2 |  | LUVA COM BOLSAS, JGS, DN50 | PÇ | 2 | 61.5808 | 123.16
816 |  |  | CONEXÕES COM FLANGES EM AÇO, CONFORME A NORMA AWWA. |  | 0 | 0 | 0
828 | 3 |  | EXTREMIDADE FLANGE E PONTA COM ABA DE VEDAÇÃO, PN10, DN50 | PÇ | 1 | 29.44 | 29.44
1668 |  |  | REGISTRO COM FLANGE, VOLANTE E CUNHA DE BORRACHA, PN-10, CONFORME ESPECIFICAÇÕES TÉCNICAS. |  | 0 |  | #VALUE!
1670 | 4 |  | DN50 | PÇ | 1 | 254.016 | 254.02
163 |  |  | CONEXÕES EM FERRO FUNDIDO DÚCTIL, COM FLANGES, CONFORME NBR 7675 - PN -10 |  | 0 |  | #VALUE!
332 | 5 |  | TOCO COM FLANGES, DN 50, L = 0,25 M | PÇ | 1 | 451.328 | 451.33
1785 |  |  | VÁLVULA DE CONTROLE DE NIVEL, VAZÃO E PRESSÃO, PN-10, CONFORME ESPECIFICAÇÕES TÉCNICAS. |  | 0 |  | #VALUE!
1786 | 6 |  | DN 50 | PÇ | 1 | 320 | 320
2 |  |  | CONEXÕES EM FERRO FUNDIDO DÚCTIL, COM BOLSAS, CONFORME NBR 7675, JUNTA ELÁSTICA CONFORME A NBR 7674 FORNECIDAS COM ANÉIS DE BORRACHA E LUBRIFICANTE PARA MONTAGEM. |  | 0 |  | #VALUE!
81 | 7 |  | EXTREMIDADE FLANGE E PONTA, PN10 DN 50 | PÇ | 1 | 184.32 | 184.32
154 | 8 |  | JUNTA GIBAULT, DN50 | PÇ | 1 | 115.2 | 115.2
1139 |  |  | TUBOS EM AÇO, CONFORME A NORMA AWWA. |  | 0 | 0 | 0
1144 | 9 |  | TUBO COM PONTAS, PN - 10, DN 50, L = 0,60 M | PÇ | 1 | 96 | 96
731 |  |  | CONEXÕES EM PVC RÍGIDO PBA, JUNTA ELÁSTICA, CONFORME NBR 5647-1, FORNECIDAS COM ANÉIS DE BORRACHA. |  | 0 |  | #VALUE!
733 | 10 |  | ADAPTADOR PBA A BOLSA DE FºFº DN 50 | PÇ | 1 | 8.448 | 8.45
1106 |  |  | TUBOS EM PVC RÍGIDO PBA, JUNTA ELÁSTICA, CONFORME NBR 5647-3, CLASSE 15, FORNECIDOS COM ANÉIS DE BORRACHA. |  | 0 |  | #VALUE!
1107 | 11 | 12599 | TUBO PONTA E BOLSA, JE, DN 50 | M | 3.2 | 9.2672 | 29.66
731 |  |  | CONEXÕES EM PVC RÍGIDO PBA, JUNTA ELÁSTICA, CONFORME NBR 5647-1, FORNECIDAS COM ANÉIS DE BORRACHA. |  | 0 |  | #VALUE!
733 | 12 |  | ADAPTADOR PBA A BOLSA DE FºFº DN 50 | PÇ | 3 | 8.448 | 25.34
1106 |  |  | TUBOS EM PVC RÍGIDO PBA, JUNTA ELÁSTICA, CONFORME NBR 5647-3, CLASSE 15, FORNECIDOS COM ANÉIS DE BORRACHA. |  | 0 |  | #VALUE!
1108 | 13 | 12601 | TUBO PONTA E BOLSA, JE, DN 75 | M | 10 | 17.152 | 171.52
731 |  |  | CONEXÕES EM PVC RÍGIDO PBA, JUNTA ELÁSTICA, CONFORME NBR 5647-1, FORNECIDAS COM ANÉIS DE BORRACHA. |  | 0 |  | #VALUE!
782 | 14 | 7088 | TÊ COM BOLSAS, DN 75 | PÇ | 1 | 36.6336 | 36.63
1500 |  |  | REGISTRO COM BOLSAS PARA TUBOS EM PVC, CABEÇOTE E CUNHA DE BORRACHA, PN-10, CONFORME ESPECIFICAÇÕES TÉCNICAS. |  | 0 | 0 | 0
1506 | 15 |  | DN 75 | PÇ | 2 | 1125.9904 | 2251.98
731 |  |  | CONEXÕES EM PVC RÍGIDO PBA, JUNTA ELÁSTICA, CONFORME NBR 5647-1, FORNECIDAS COM ANÉIS DE BORRACHA. |  | 0 |  | #VALUE!
780 | 16 | 3074 | EXTREMIDADE BOLSA E FLANGE , DN 80 | PÇ | 1 | 130.88 | 130.88
163 |  |  | CONEXÕES EM FERRO FUNDIDO DÚCTIL, COM FLANGES, CONFORME NBR 7675 - PN -10 |  | 0 |  | #VALUE!
187 | 17 |  | CURVA 90º COM FLANGES, E PÉ PN - 10, DN 80 | PÇ | 2 | 344.32 | 688.64
1184 |  |  | TUBOS EM FERRO FUNDIDO DÚCTIL COM FLANGES PN-10, CONFORME NBR 7560 |  | 0 |  | #VALUE!
1242 | 18 |  | TUBO COM FLANGE E PONTA, DN80, L = 1,95 | PÇ | 1 | 1304.32 | 1304.32
163 |  |  | CONEXÕES EM FERRO FUNDIDO DÚCTIL, COM FLANGES, CONFORME NBR 7675 - PN -10 |  | 0 |  | #VALUE!
188 | 19 |  | CURVA 90º COM FLANGES, PN - 10, DN 80 | PÇ | 1 | 236.8 | 236.8
1184 |  |  | TUBOS EM FERRO FUNDIDO DÚCTIL COM FLANGES PN-10, CONFORME NBR 7560 |  | 0 |  | #VALUE!
1284 | 20 |  | TUBO COM FLANGE, PN - 10, DN 80, L = 1,30 M | PÇ | 1 | 1146.9568 | 1146.96
1286 | 21 |  | TUBO COM FLANGE, PN - 10, DN 80, L = 5,10 M | PÇ | 2 | 2532.1984 | 5064.4
731 |  |  | CONEXÕES EM PVC RÍGIDO PBA, JUNTA ELÁSTICA, CONFORME NBR 5647-1, FORNECIDAS COM ANÉIS DE BORRACHA. |  | 0 |  | #VALUE!
734 | 22 | 52 | ADAPTADOR PVC PONTA E ROSCA PBA, DN 50 | PÇ | 2 | 12.2496 | 24.5
900 |  |  | CONEXÕES EM PVC, CONFORME NBR 5626 E NBR NM ISO 7/1 |  | 0 | 0 | 0
973 | 23 |  | LUVA ROSCÁVEL, DN 50 | PÇ | 2 | 2.9568 | 5.91
937 | 24 |  | BUCHA DE REDUÇÃO, DN50 X DN1" | PÇ | 2 | 2.432 | 4.86
972 | 25 |  | TUBO ROSCÁVEL, DN1" | M | 0.5 | 19.2 | 9.6
952 | 26 | 9893 | UNIÃO ROSCÁVEL, DN 1" | PÇ | 1 | 6.0672 | 6.07
1802 |  |  | HIDROMETRO CONFORME ESPECIFICAÇÕES TÉCNICAS |  | 0 |  | #VALUE!
1810 | 27 | 12770 | MULTIJATO, DN 1" | PÇ | 1 | 576.8704 | 576.87
163 |  |  | CONEXÕES EM FERRO FUNDIDO DÚCTIL, COM FLANGES, CONFORME NBR 7675 - PN -10 |  | 0 |  | #VALUE!
181 | 28 |  | CURVA 90º COM FLANGES , PN - 10, DN 50 | PÇ | 1 | 198.4 | 198.4
222 | 29 |  | FLANGE AVULSO, DN50 | PÇ | 1 | 74.24 | 74.24
2 |  |  | CONEXÕES EM FERRO FUNDIDO DÚCTIL, COM BOLSAS, CONFORME NBR 7675, JUNTA ELÁSTICA CONFORME A NBR 7674 FORNECIDAS COM ANÉIS DE BORRACHA E LUBRIFICANTE PARA MONTAGEM. |  | 0 |  | #VALUE!
9 | 30 |  | COLAR DE TOMADA, DN 50 x DN 3/4 ” | PÇ | 1 | 28.352 | 28.35
1999 |  |  | CONEXÕES EM FERRO GALVANIZADO, CONFORME NBR 6943 E NM-ISO R49 E ABNT PB110 CLASSE 10 |  | 0 |  | #VALUE!
2007 | 31 |  | NIPLE DUPLO, DN3/4" | PÇ | 2 | 3.84 | 7.68
1460 |  |  | REGISTRO DE GAVETA SÉRIE 150 EM BRONZE, CONFORME ESPECIFICAÇÕES TÉCNICAS. |  | 0 |  | #VALUE!
1463 | 32 |  | PN 10 DN 3/4" | PÇ | 1 | 17.024 | 17.02
2101 |  |  | VENTOSA DE DUPLA FUNÇAO PN-16, CONFORME ESPECIFICAÇÕES TÉCNICAS |  | 0 | 0 | 0
2102 | 33 |  | VENTOSA DUPLA FUNÇÃO PN 16 DN3/4" | PÇ | 2 | 880.64 | 1761.28
731 |  |  | CONEXÕES EM PVC RÍGIDO PBA, JUNTA ELÁSTICA, CONFORME NBR 5647-1, FORNECIDAS COM ANÉIS DE BORRACHA. |  | 0 |  | #VALUE!
772 | 34 | 1439 | COLAR DE TOMADA, DN 50 x DN 3/4 ” | PÇ | 1 | 8.32 | 8.32
802 | 35 |  | TÊ COM BOLSAS, DN 75 x DN 50 | PÇ | 1 | 31.744 | 31.74
1500 |  |  | REGISTRO COM BOLSAS PARA TUBOS EM PVC, CABEÇOTE E CUNHA DE BORRACHA, PN-10, CONFORME ESPECIFICAÇÕES TÉCNICAS. |  | 0 | 0 | 0
1501 | 36 |  | DN 50 | PÇ | 1 | 854.8352 | 854.84
731 |  |  | CONEXÕES EM PVC RÍGIDO PBA, JUNTA ELÁSTICA, CONFORME NBR 5647-1, FORNECIDAS COM ANÉIS DE BORRACHA. |  | 0 |  | #VALUE!
738 | 37 | 50 | ADAPTADOR PBA A BOLSA DE FºFº DN 75 x DN 80 | PÇ | 1 | 58.9056 | 58.91
1680 |  |  | ARRUELAS PARA FLANGES, EM BORRACHA(PN10) |  | 0 |  | #VALUE!
1681 | * | 480 | DN 50 | PÇ | 1 | 3.712 | 3.71
1719 |  |  | PARAFUSOS PARA FLANGES(PN 10) |  | 0 |  | #VALUE!
1720 | * | 4277 | DN 50 (16 x 80) | PÇ | 1 | 7.04 | 7.04
1680 |  |  | ARRUELAS PARA FLANGES, EM BORRACHA(PN10) |  | 0 |  | #VALUE!
1682 | * | 485 | DN 80 | PÇ | 1 | 4.736 | 4.74
1719 |  |  | PARAFUSOS PARA FLANGES(PN 10) |  | 0 |  | #VALUE!
1721 | * | 4277 | DN 80 (16 x 80) | PÇ | 1 | 7.04 | 7.04
1958 | * |  | VENTILAÇÃO |  |  | 0 | 0
1964 | 1 |  | TUBO DN 50, L = 0,80 | PÇ | 2 | 6.4 | 12.8
1965 | 2 |  | COTOVELO DN 50 | PÇ | 4 | 10.24 | 40.96
1966 | 3 |  | NIPE DUPLO DN, 50 | PÇ | 2 | 5.12 | 10.24
1967 | 4 |  | DISCO DE TELA MILIMETRADO DN 50 | PÇ | 2 | 44.8 | 89.6
|  |  | TOTAL |  |  |  | #VALUE!
#VALUE!
575 |  |  | MONTAGENS DIVERSAS
576 |  |  | MONTAGEM DO MATERIAL HIDRÁULICO(20% DO MATERIAL) |  |  |  | #VALUE!
#VALUE!

## 14 REDE DE JACARÉ (hidden)
| MUNICIPIO: |  | POÇO REDONDO |  |  |  |  | BLOCOS DE ANCORAGEM
| LOCALIDADES: |  | SUBSISTEMA - 4 POVOADO DE CAJUEIRO E POVOADO DE JACARÉ |  |  | F 17/19 |  | VER DETALHE PROJETO TIPO
|  |  | LISTA DA REDE DE DISTRIBUIÇÃO DE POVOADO JACARE |  |  | #VALUE! |  | CONCRETO | FORMA
ITEM | CÓDIGO | CÓDIGO | DESCRIÇÃO | UNID. | QUANT. | PREÇO (R$) | CUSTO
| DESENHO | SINAP |  |  |  |  | PARCIAL
1106 |  |  | TUBOS EM PVC RÍGIDO PBA, JUNTA ELÁSTICA, CONFORME NBR 5647-3, CLASSE 15, FORNECIDOS COM ANÉIS DE BORRACHA. |  | 0 |  | #VALUE!
1107 | 1 | 12599 | TUBO PONTA E BOLSA, JE, DN 50 | M | 542 | 9.2672 | 5022.82
1108 | 2 | 12601 | TUBO PONTA E BOLSA, JE, DN 75 | M | 42 | 17.152 | 720.38
731 |  |  | CONEXÕES EM PVC RÍGIDO PBA, JUNTA ELÁSTICA, CONFORME NBR 5647-1, FORNECIDAS COM ANÉIS DE BORRACHA. |  | 0 |  | #VALUE! | 0 | 0
796 | 3 |  | CURVA 90° COM BOLSAS, DN 50 | PÇ | 2 | 28.16 | 56.32 | 0.2 | 0.4
781 | 4 | 7048 | TÊ COM BOLSAS, DN 50 | PÇ | 4 | 14.6176 | 58.47 | 0.4 | 0.8
802 | 5 |  | TÊ COM BOLSAS, DN 75 x DN 50 | PÇ | 1 | 31.744 | 31.74 | 0.1 | 0.2
797 | 6 |  | REDUÇÃO COM BOLSAS, JGS, DN 75 x DN 50 | PÇ | 1 | 29.44 | 29.44 | 0.1 | 0.2
1500 |  |  | REGISTRO COM BOLSAS PARA TUBOS EM PVC, CABEÇOTE E CUNHA DE BORRACHA, PN-10, CONFORME ESPECIFICAÇÕES TÉCNICAS. |  | 0 | 0 | 0 | 0 | 0
1501 | 7 |  | DN 50 | PÇ | 4 | 854.8352 | 3419.34 | 0.4 | 0.8
[8 empty] | 1.2 | 2.4
|  |  | TOTAL |  |  |  | #VALUE!
#VALUE!
575 |  |  | MONTAGENS DIVERSAS
576 |  |  | MONTAGEM DO MATERIAL HIDRÁULICO(20% DO MATERIAL) |  |  |  | #VALUE!
#VALUE!

## 15 LIGAÇÕES JACARÉ (hidden)
| MUNICIPIO: |  | POÇO REDONDO
| LOCALIDADES: |  | SUBSISTEMA - 4 POVOADO DE CAJUEIRO E POVOADO DE JACARÉ |  |  | F 17/19
|  |  | LISTA DE MATERIAIS RAMAIS DE LIGAÇÕES CAJUEIRO |  |  | 7519.75
ITEM | CÓDIGO | CÓDIGO | DESCRIÇÃO | UNID. | QUANT. | PREÇO (R$) | CUSTO
| DESENHO | SINAP |  |  |  |  | PARCIAL
1913 |  |  | LIGAÇÕES DOMICILIARES |  | 40 | 0 | 0
1914 | 1 | 1439 | colar de tomada DN 50 / 3/4" | PÇ | 40 | 28.352 | 1134.08
1915 |  | 1417 | colar de tomada DN 75 / 3/4" | PÇ | 0 | 33.28 | 0
1916 | 2 | 3529 | Joelho soldável 25MM | PÇ | 40 | 0.6144 | 24.58
1917 | 3 |  | Adaptador PEAD de coMpressão 20x3/4" | PÇ | 40 | 1.344 | 53.76
1918 | 4 | 25880 | tubo PEAD 20 MM | M | 200 | 1.3696 | 273.92
1919 | 5 |  | Registro Especial 3/4" (tipo ref..M2-34 - MAZZONI ) ou siMilar | PÇ | 40 | 28.16 | 1126.4
1920 | 6 | 3524 | Joelho de 90 soldável coM rosca 25MMX3/4 | PÇ | 40 | 0.9984 | 39.94
1921 | 7 | 3906 | Luva SR 25MM X 3/4" | PÇ | 40 | 0.7424 | 29.7
1922 | 9 |  | Joelho soldável 25MM | PÇ | 80 | 0.2304 | 18.43
1923 |  |  | Conexão do HidrôMetro (capsulano) | PÇ | 40 | 15.36 | 614.4
1924 | 10 | 4178 | HidrôMetro 3/4"x3M3 | PÇ | 40 | 90.5728 | 3622.91
1925 |  | 9868 | niple roscável 3/4' - galvanizado | PÇ | 40 | 3.8016 | 152.06
1926 | 11 | 65 | tubo soldável 25 MM | M | 40 | 10.432 | 417.28
1927 |  |  | Adaptador soldável coM bolsa e rosca 25 MMx3/4" | PÇ | 40 | 0.3072 | 12.29
|  |  | TOTAL |  |  |  | 7519.75
#VALUE!
575 |  |  | MONTAGENS DIVERSAS
576 |  |  | MONTAGEM DO MATERIAL HIDRÁULICO(20% DO MATERIAL) |  |  |  | 1503.95
#VALUE!

## 16 REL V= 20 M3(X2 ) (hidden)
| MUNICIPIO: |  | POÇO REDONDO
| LOCALIDADES: |  | SUBSISTEMA - 4 POVOADO DE CAJUEIRO E POVOADO DE JACARÉ |  |  | F 18,19/19
|  |  | LISTA DE MATERIAIS RESERVATORIO V= 20,00m3 (X2) CR2 JACARE |  |  | #VALUE!
ITEM | CÓDIGO | CÓDIGO | DESCRIÇÃO | UNID. | QUANT. | PREÇO (R$) | CUSTO
| DESENHO | SINAP |  |  |  |  | PARCIAL
2780 |  |  | CONEXÕES EM PEAD, CONFORME NBR 9798 |  | 0 |  | #VALUE!
2800 | 1 |  | ADAPTADOR COM PONTA, PEAD X FERRO FUNDIDO, DN50(DE 63) | PÇ | 1 | 30.72 | 30.72
2 |  |  | CONEXÕES EM FERRO FUNDIDO DÚCTIL, COM BOLSAS, CONFORME NBR 7675, JUNTA ELÁSTICA CONFORME A NBR 7674 FORNECIDAS COM ANÉIS DE BORRACHA E LUBRIFICANTE PARA MONTAGEM. |  | 0 |  | #VALUE!
87 | 2 |  | LUVA COM BOLSAS, JGS, DN50 | PÇ | 2 | 61.5808 | 123.16
816 |  |  | CONEXÕES COM FLANGES EM AÇO, CONFORME A NORMA AWWA. |  | 0 | 0 | 0
828 | 3 |  | EXTREMIDADE FLANGE E PONTA COM ABA DE VEDAÇÃO, PN10, DN50 | PÇ | 1 | 29.44 | 29.44
1668 |  |  | REGISTRO COM FLANGE, VOLANTE E CUNHA DE BORRACHA, PN-10, CONFORME ESPECIFICAÇÕES TÉCNICAS. |  | 0 |  | #VALUE!
1670 | 4 |  | DN50 | PÇ | 1 | 254.016 | 254.02
163 |  |  | CONEXÕES EM FERRO FUNDIDO DÚCTIL, COM FLANGES, CONFORME NBR 7675 - PN -10 |  | 0 |  | #VALUE!
332 | 5 |  | TOCO COM FLANGES, DN 50, L = 0,25 M | PÇ | 1 | 451.328 | 451.33
1785 |  |  | VÁLVULA DE CONTROLE DE NIVEL, VAZÃO E PRESSÃO, PN-10, CONFORME ESPECIFICAÇÕES TÉCNICAS. |  | 0 |  | #VALUE!
1786 | 6 |  | DN 50 | PÇ | 1 | 320 | 320
2 |  |  | CONEXÕES EM FERRO FUNDIDO DÚCTIL, COM BOLSAS, CONFORME NBR 7675, JUNTA ELÁSTICA CONFORME A NBR 7674 FORNECIDAS COM ANÉIS DE BORRACHA E LUBRIFICANTE PARA MONTAGEM. |  | 0 |  | #VALUE!
81 | 7 |  | EXTREMIDADE FLANGE E PONTA, PN10 DN 50 | PÇ | 1 | 184.32 | 184.32
154 | 8 |  | JUNTA GIBAULT, DN50 | PÇ | 1 | 115.2 | 115.2
1139 |  |  | TUBOS EM AÇO, CONFORME A NORMA AWWA. |  | 0 | 0 | 0
1144 | 9 |  | TUBO COM PONTAS, PN - 10, DN 50, L = 0,60 M | PÇ | 1 | 96 | 96
731 |  |  | CONEXÕES EM PVC RÍGIDO PBA, JUNTA ELÁSTICA, CONFORME NBR 5647-1, FORNECIDAS COM ANÉIS DE BORRACHA. |  | 0 |  | #VALUE!
733 | 10 |  | ADAPTADOR PBA A BOLSA DE FºFº DN 50 | PÇ | 1 | 8.448 | 8.45
1106 |  |  | TUBOS EM PVC RÍGIDO PBA, JUNTA ELÁSTICA, CONFORME NBR 5647-3, CLASSE 15, FORNECIDOS COM ANÉIS DE BORRACHA. |  | 0 |  | #VALUE!
1107 | 11 | 12599 | TUBO PONTA E BOLSA, JE, DN 50 | M | 6 | 9.2672 | 55.6
731 |  |  | CONEXÕES EM PVC RÍGIDO PBA, JUNTA ELÁSTICA, CONFORME NBR 5647-1, FORNECIDAS COM ANÉIS DE BORRACHA. |  | 0 |  | #VALUE!
733 | 12 |  | ADAPTADOR PBA A BOLSA DE FºFº DN 50 | PÇ | 3 | 8.448 | 25.34
1106 |  |  | TUBOS EM PVC RÍGIDO PBA, JUNTA ELÁSTICA, CONFORME NBR 5647-3, CLASSE 15, FORNECIDOS COM ANÉIS DE BORRACHA. |  | 0 |  | #VALUE!
1108 | 13 | 12601 | TUBO PONTA E BOLSA, JE, DN 75 | M | 20.9 | 17.152 | 358.48
731 |  |  | CONEXÕES EM PVC RÍGIDO PBA, JUNTA ELÁSTICA, CONFORME NBR 5647-1, FORNECIDAS COM ANÉIS DE BORRACHA. |  | 0 |  | #VALUE!
782 | 14 | 7088 | TÊ COM BOLSAS, DN 75 | PÇ | 2 | 36.6336 | 73.27
1500 |  |  | REGISTRO COM BOLSAS PARA TUBOS EM PVC, CABEÇOTE E CUNHA DE BORRACHA, PN-10, CONFORME ESPECIFICAÇÕES TÉCNICAS. |  | 0 | 0 | 0
1506 | 15 |  | DN 75 | PÇ | 3 | 1125.9904 | 3377.97
731 |  |  | CONEXÕES EM PVC RÍGIDO PBA, JUNTA ELÁSTICA, CONFORME NBR 5647-1, FORNECIDAS COM ANÉIS DE BORRACHA. |  | 0 |  | #VALUE!
780 | 16 | 3074 | EXTREMIDADE BOLSA E FLANGE , DN 80 | PÇ | 2 | 130.88 | 261.76
163 |  |  | CONEXÕES EM FERRO FUNDIDO DÚCTIL, COM FLANGES, CONFORME NBR 7675 - PN -10 |  | 0 |  | #VALUE!
187 | 17 |  | CURVA 90º COM FLANGES, E PÉ PN - 10, DN 80 | PÇ | 4 | 344.32 | 1377.28
1184 |  |  | TUBOS EM FERRO FUNDIDO DÚCTIL COM FLANGES PN-10, CONFORME NBR 7560 |  | 0 |  | #VALUE!
1242 | 18 |  | TUBO COM FLANGE E PONTA, DN80, L = 1,95 | PÇ | 2 | 1304.32 | 2608.64
163 |  |  | CONEXÕES EM FERRO FUNDIDO DÚCTIL, COM FLANGES, CONFORME NBR 7675 - PN -10 |  | 0 |  | #VALUE!
188 | 19 |  | CURVA 90º COM FLANGES, PN - 10, DN 80 | PÇ | 2 | 236.8 | 473.6
1184 |  |  | TUBOS EM FERRO FUNDIDO DÚCTIL COM FLANGES PN-10, CONFORME NBR 7560 |  | 0 |  | #VALUE!
1284 | 20 |  | TUBO COM FLANGE, PN - 10, DN 80, L = 1,30 M | PÇ | 2 | 1146.9568 | 2293.91
1287 | 21 |  | TUBO COM FLANGE, PN - 10, DN 80, L = 5,60 M | PÇ | 4 | 2627.2 | 10508.8
731 |  |  | CONEXÕES EM PVC RÍGIDO PBA, JUNTA ELÁSTICA, CONFORME NBR 5647-1, FORNECIDAS COM ANÉIS DE BORRACHA. |  | 0 |  | #VALUE!
734 | 22 | 52 | ADAPTADOR PVC PONTA E ROSCA PBA, DN 50 | PÇ | 2 | 12.2496 | 24.5
900 |  |  | CONEXÕES EM PVC, CONFORME NBR 5626 E NBR NM ISO 7/1 |  | 0 | 0 | 0
973 | 23 |  | LUVA ROSCÁVEL, DN 50 | PÇ | 2 | 2.9568 | 5.91
937 | 24 |  | BUCHA DE REDUÇÃO, DN50 X DN1" | PÇ | 2 | 2.432 | 4.86
972 | 25 |  | TUBO ROSCÁVEL, DN1" | M | 1 | 19.2 | 19.2
952 | 26 | 9893 | UNIÃO ROSCÁVEL, DN 1" | PÇ | 1 | 6.0672 | 6.07
1802 |  |  | HIDROMETRO CONFORME ESPECIFICAÇÕES TÉCNICAS |  | 0 |  | #VALUE!
1810 | 27 | 12770 | MULTIJATO, DN 1" | PÇ | 1 | 576.8704 | 576.87
163 |  |  | CONEXÕES EM FERRO FUNDIDO DÚCTIL, COM FLANGES, CONFORME NBR 7675 - PN -10 |  | 0 |  | #VALUE!
181 | 28 |  | CURVA 90º COM FLANGES , PN - 10, DN 50 | PÇ | 1 | 198.4 | 198.4
222 | 29 |  | FLANGE AVULSO, DN50 | PÇ | 2 | 74.24 | 148.48
2 |  |  | CONEXÕES EM FERRO FUNDIDO DÚCTIL, COM BOLSAS, CONFORME NBR 7675, JUNTA ELÁSTICA CONFORME A NBR 7674 FORNECIDAS COM ANÉIS DE BORRACHA E LUBRIFICANTE PARA MONTAGEM. |  | 0 |  | #VALUE!
9 | 30 |  | COLAR DE TOMADA, DN 50 x DN 3/4 ” | PÇ | 1 | 28.352 | 28.35
1999 |  |  | CONEXÕES EM FERRO GALVANIZADO, CONFORME NBR 6943 E NM-ISO R49 E ABNT PB110 CLASSE 10 |  | 0 |  | #VALUE!
2007 | 31 |  | NIPLE DUPLO, DN3/4" | PÇ | 2 | 3.84 | 7.68
1460 |  |  | REGISTRO DE GAVETA SÉRIE 150 EM BRONZE, CONFORME ESPECIFICAÇÕES TÉCNICAS. |  | 0 |  | #VALUE!
1463 | 32 |  | PN 10 DN 3/4" | PÇ | 2 | 17.024 | 34.05
2101 |  |  | VENTOSA DE DUPLA FUNÇAO PN-16, CONFORME ESPECIFICAÇÕES TÉCNICAS |  | 0 | 0 | 0
2102 | 33 |  | VENTOSA DUPLA FUNÇÃO PN 16 DN3/4" | PÇ | 2 | 880.64 | 1761.28
731 |  |  | CONEXÕES EM PVC RÍGIDO PBA, JUNTA ELÁSTICA, CONFORME NBR 5647-1, FORNECIDAS COM ANÉIS DE BORRACHA. |  | 0 |  | #VALUE!
771 | 34 | 1417 | COLAR DE TOMADA, DN 75 x DN 3/4 ” | PÇ | 1 | 14.1824 | 14.18
802 | 35 |  | TÊ COM BOLSAS, DN 75 x DN 50 | PÇ | 2 | 31.744 | 63.49
1500 |  |  | REGISTRO COM BOLSAS PARA TUBOS EM PVC, CABEÇOTE E CUNHA DE BORRACHA, PN-10, CONFORME ESPECIFICAÇÕES TÉCNICAS. |  | 0 | 0 | 0
1501 | 36 |  | DN 50 | PÇ | 2 | 854.8352 | 1709.67
731 |  |  | CONEXÕES EM PVC RÍGIDO PBA, JUNTA ELÁSTICA, CONFORME NBR 5647-1, FORNECIDAS COM ANÉIS DE BORRACHA. |  | 0 |  | #VALUE!
738 | 37 | 50 | ADAPTADOR PBA A BOLSA DE FºFº DN 75 x DN 80 | PÇ | 2 | 58.9056 | 117.81
1680 |  |  | ARRUELAS PARA FLANGES, EM BORRACHA(PN10) |  | 0 |  | #VALUE!
1681 | * | 480 | DN 50 | PÇ | 8 | 3.712 | 29.7
1719 |  |  | PARAFUSOS PARA FLANGES(PN 10) |  | 0 |  | #VALUE!
1720 | * | 4277 | DN 50 (16 x 80) | PÇ | 32 | 7.04 | 225.28
1680 |  |  | ARRUELAS PARA FLANGES, EM BORRACHA(PN10) |  | 0 |  | #VALUE!
1682 | * | 485 | DN 80 | PÇ | 16 | 4.736 | 75.78
1719 |  |  | PARAFUSOS PARA FLANGES(PN 10) |  | 0 |  | #VALUE!
1721 | * | 4277 | DN 80 (16 x 80) | PÇ | 80 | 7.04 | 563.2
1958 | * |  | VENTILAÇÃO |  |  | 0 | 0
1964 | 1 |  | TUBO DN 50, L = 0,80 | PÇ | 2 | 6.4 | 12.8
1965 | 2 |  | COTOVELO DN 50 | PÇ | 4 | 10.24 | 40.96
1966 | 3 |  | NIPE DUPLO DN, 50 | PÇ | 2 | 5.12 | 10.24
1967 | 4 |  | DISCO DE TELA MILIMETRADO DN 50 | PÇ | 2 | 44.8 | 89.6
|  |  | TOTAL |  |  |  | #VALUE!
#VALUE!
575 |  |  | MONTAGENS DIVERSAS
576 |  |  | MONTAGEM DO MATERIAL HIDRÁULICO(20% DO MATERIAL) |  |  |  | #VALUE!
#VALUE!

## Resumo da Lista (hidden)
| MUNICIPIO: |  | POÇO REDONDO
| LOCALIDADES: |  | SUBSISTEMA - 4 POVOADO DE CAJUEIRO E POVOADO DE JACARÉ
|  |  | RESUMO DA LISTA DE MATERIAIS |  |  | #VALUE!
ITEM | CÓDIGO | CÓDIGO | DESCRIÇÃO | UNID. | QUANT. | PREÇO (R$) | CUSTO
| DESENHO | SINAP |  |  |  |  | PARCIAL
2 |  |  | CONEXÕES EM FERRO FUNDIDO DÚCTIL, COM BOLSAS, CONFORME NBR 7675, JUNTA ELÁSTICA CONFORME A NBR 7674 FORNECIDAS COM ANÉIS DE BORRACHA E LUBRIFICANTE PARA MONTAGEM. |  | 0 |  | #VALUE!
9 |  |  | COLAR DE TOMADA, DN 50 x DN 3/4 ” | PÇ | 2 | 28.352 | 56.7
23 |  |  | COLAR DE TOMADA, DN 150 x DN 3/4" | PÇ | 1 | 56.704 | 56.7
24 |  |  | COLAR DE TOMADA, DN150 X DN1/2" | PÇ | 1 | 61.44 | 61.44
81 |  |  | EXTREMIDADE FLANGE E PONTA, PN10 DN 50 | PÇ | 2 | 184.32 | 368.64
87 |  |  | LUVA COM BOLSAS, JGS, DN50 | PÇ | 4 | 61.5808 | 246.32
154 |  |  | JUNTA GIBAULT, DN50 | PÇ | 2 | 115.2 | 230.4
163 |  |  | CONEXÕES EM FERRO FUNDIDO DÚCTIL, COM FLANGES, CONFORME NBR 7675 - PN -10 |  | 0 |  | #VALUE!
174 |  |  | CURVA 45º COM FLANGE, DN200 | PÇ | 1 | 683.52 | 683.52
181 |  |  | CURVA 90º COM FLANGES , PN - 10, DN 50 | PÇ | 7 | 198.4 | 1388.8
183 |  |  | CURVA 90º COM FLANGES E PÉ PN - 10, DN 50 | PÇ | 4 | 264.96 | 1059.84
185 |  |  | CURVA 90º COM FLANGES, E PÉ PN - 10, DN 150 | PÇ | 1 | 383.0784 | 383.08
187 |  |  | CURVA 90º COM FLANGES, E PÉ PN - 10, DN 80 | PÇ | 6 | 344.32 | 2065.92
188 |  |  | CURVA 90º COM FLANGES, PN - 10, DN 80 | PÇ | 2 | 236.8 | 473.6
190 |  |  | CURVA 90º COM FLANGES, PN - 10, DN 150 | PÇ | 3 | 405.76 | 1217.28
191 |  |  | CURVA 90º COM FLANGES, PN - 10, DN 200 | PÇ | 1 | 683.52 | 683.52
222 |  |  | FLANGE AVULSO, DN50 | PÇ | 3 | 74.24 | 222.72
223 |  |  | FLANGE AVULSO, DN80 | PÇ | 1 | 112.64 | 112.64
229 |  |  | FLANGE CEGA,PN 10, DN 150 | PÇ | 1 | 206.08 | 206.08
233 |  |  | JUNÇÃO COM FLANGE ,PN 10, DN150 | PÇ | 2 | 736 | 1472
247 |  |  | JUNTA DE DESMONTAGEM TRAVADA AXIALMENTE COM TIRANTE ,PN 10, DN150 | PÇ | 2 | 2560 | 5120
305 |  |  | TÊ COM FLANGE PN10, DN 200 | PÇ | 1 | 1094.4 | 1094.4
332 |  |  | TOCO COM FLANGES, DN 50, L = 0,25 M | PÇ | 2 | 451.328 | 902.66
338 |  |  | TOCO COM FLANGES, PN - 10, DN 200, L = 0,25 M | PÇ | 2 | 810.0864 | 1620.17
731 |  |  | CONEXÕES EM PVC RÍGIDO PBA, JUNTA ELÁSTICA, CONFORME NBR 5647-1, FORNECIDAS COM ANÉIS DE BORRACHA. |  | 0 |  | #VALUE!
733 |  |  | ADAPTADOR PBA A BOLSA DE FºFº DN 50 | PÇ | 6 | 8.448 | 50.69
734 |  | 52 | ADAPTADOR PVC PONTA E ROSCA PBA, DN 50 | PÇ | 7 | 12.2496 | 85.75
738 |  | 50 | ADAPTADOR PBA A BOLSA DE FºFº DN 75 x DN 80 | PÇ | 5 | 58.9056 | 294.53
770 |  | 1206 | CAP, DN 50 | PÇ | 2 | 4.9024 | 9.8
771 |  | 1417 | COLAR DE TOMADA, DN 75 x DN 3/4 ” | PÇ | 1 | 14.1824 | 14.18
772 |  | 1439 | COLAR DE TOMADA, DN 50 x DN 3/4 ” | PÇ | 4 | 8.32 | 33.28
773 |  | 1823 | CURVA 22º30’ COM PONTA E BOLSA, DN 75 | PÇ | 4 | 49.2032 | 196.81
774 |  | 1824 | CURVA 90º COM PONTA E BOLSA, DN 75 | PÇ | 1 | 65.7664 | 65.77
776 |  | 1831 | CURVA 45º COM PONTA E BOLSA, DN 50 | PÇ | 3 | 19.264 | 57.79
777 |  | 1835 | CURVA 22º30’ COM PONTA E BOLSA, DN 50 | PÇ | 4 | 17.8688 | 71.48
779 |  | 3072 | EXTREMIDADE BOLSA E FLANGE , DN 50 | PÇ | 4 | 65.4592 | 261.84
780 |  | 3074 | EXTREMIDADE BOLSA E FLANGE , DN 80 | PÇ | 3 | 130.88 | 392.64
781 |  | 7048 | TÊ COM BOLSAS, DN 50 | PÇ | 13 | 14.6176 | 190.03
782 |  | 7088 | TÊ COM BOLSAS, DN 75 | PÇ | 3 | 36.6336 | 109.9
783 |  | 20327 | REDUÇÃO COM PONTA E BOLSA, JE, DN 75 x DN 50 | PÇ | 1 | 18.5344 | 18.53
796 |  |  | CURVA 90° COM BOLSAS, DN 50 | PÇ | 6 | 28.16 | 168.96
797 |  |  | REDUÇÃO COM BOLSAS, JGS, DN 75 x DN 50 | PÇ | 1 | 29.44 | 29.44
802 |  |  | TÊ COM BOLSAS, DN 75 x DN 50 | PÇ | 5 | 31.744 | 158.72
816 |  |  | CONEXÕES COM FLANGES EM AÇO, CONFORME A NORMA AWWA. |  | 0 | 0 | 0
828 |  |  | EXTREMIDADE FLANGE E PONTA COM ABA DE VEDAÇÃO, PN10, DN50 | PÇ | 2 | 29.44 | 58.88
879 |  |  | REDUÇÃO COM FLANGE, PN-10, DN RECALQUE x DN 150, L= 0,40 M | PÇ | 2 | 588.8 | 1177.6
880 |  |  | REDUÇÃO EXCENTRICA COM FLANGE, PN-10, DN SUCÇÃO DA BOMBA x DN200 L=0,60 M | PÇ | 2 | 1075.2 | 2150.4
900 |  |  | CONEXÕES EM PVC, CONFORME NBR 5626 E NBR NM ISO 7/1 |  | 0 | 0 | 0
936 |  |  | BUCHA DE REDUÇÃO ROSCÁVEL, DN50 X DN1 1/2" | PÇ | 2 | 2.432 | 4.86
937 |  |  | BUCHA DE REDUÇÃO, DN50 X DN1" | PÇ | 4 | 2.432 | 9.73
952 |  | 9893 | UNIÃO ROSCÁVEL, DN 1" | PÇ | 2 | 6.0672 | 12.13
968 |  |  | UNIÃO ROSCÁVEL, DN 1/2" | PÇ | 1 | 2.4704 | 2.47
972 |  |  | TUBO ROSCÁVEL, DN1" | M | 1.5 | 19.2 | 28.8
973 |  |  | LUVA ROSCÁVEL, DN 50 | PÇ | 7 | 2.9568 | 20.7
1002 |  |  | TUBO, DN 50 | M | 1 | 19.8144 | 19.81
1007 |  |  | CONEXÕES EM FERRO GALVANIZADO PN-16, CONFORME NBR 6943 E NM-ISO 7-1 |  | 0 |  | #VALUE!
1043 |  |  | NIPLE DUPLO , DN 3/4 ' | PÇ | 2 | 3.8016 | 7.6
1106 |  |  | TUBOS EM PVC RÍGIDO PBA, JUNTA ELÁSTICA, CONFORME NBR 5647-3, CLASSE 15, FORNECIDOS COM ANÉIS DE BORRACHA. |  | 0 |  | #VALUE!
1107 |  | 12599 | TUBO PONTA E BOLSA, JE, DN 50 | M | 1935.2 | 9.2672 | 17933.89
1108 |  | 12601 | TUBO PONTA E BOLSA, JE, DN 75 | M | 137.9 | 17.152 | 2365.26
1139 |  |  | TUBOS EM AÇO, CONFORME A NORMA AWWA. |  | 0 | 0 | 0
1143 |  |  | TUBO COM FLANGE, PN - 10, DN 50, L = 0,60 M | PÇ | 2 | 111.36 | 222.72
1144 |  |  | TUBO COM PONTAS, PN - 10, DN 50, L = 0,60 M | PÇ | 2 | 96 | 192
1163 |  |  | TUBO COM PONTA E ROSCA COM ABA DE VEDAÇÃO, PN10, DN50, L = 0,70 M | PÇ | 2 | 97.28 | 194.56
1164 |  |  | TUBO COM FLANGES, PN10, DN100, L = 4,04 M | PÇ | 1 | 403.2 | 403.2
1170 |  |  | TUBO COM FLANGES, PN - 10, DN 50, L = 1,35 M | PÇ | 1 | 111.36 | 111.36
1184 |  |  | TUBOS EM FERRO FUNDIDO DÚCTIL COM FLANGES PN-10, CONFORME NBR 7560 |  | 0 |  | #VALUE!
1204 |  |  | TUBO COM FLANGES, DN200, L = 2,15 M | PÇ | 1 | 2176 | 2176
1205 |  |  | TUBO COM FLANGES, DN150, L = 2,20 M | PÇ | 1 | 1920 | 1920
1239 |  |  | TUBO COM FLANGES, DN150, L = 0,94 | PÇ | 1 | 789.9392 | 789.94
1242 |  |  | TUBO COM FLANGE E PONTA, DN80, L = 1,95 | PÇ | 2 | 1304.32 | 2608.64
1265 |  |  | TUBO COM FLANGES, DN150, L = 0,70 M | PÇ | 1 | 1536 | 1536
1284 |  |  | TUBO COM FLANGE, PN - 10, DN 80, L = 1,30 M | PÇ | 3 | 1146.9568 | 3440.87
1286 |  |  | TUBO COM FLANGE, PN - 10, DN 80, L = 5,10 M | PÇ | 2 | 2532.1984 | 5064.4
1287 |  |  | TUBO COM FLANGE, PN - 10, DN 80, L = 5,60 M | PÇ | 4 | 2627.2 | 10508.8
1303 |  |  | TUBO COM FLANGE, PN - 10, DN 200, L = 0,58 M | PÇ | 1 | 2002.2272 | 2002.23
1306 |  |  | TUBO COM FLANGE, PN - 10, DN 150, L = 0,57 M | PÇ | 1 | 1540.6336 | 1540.63
1333 |  |  | TUBO COM FLANGES, DN200, L = 1,50 M | PÇ | 1 | 2176 | 2176
1460 |  |  | REGISTRO DE GAVETA SÉRIE 150 EM BRONZE, CONFORME ESPECIFICAÇÕES TÉCNICAS. |  | 0 |  | #VALUE!
1462 |  |  | DN 1/2" | PÇ | 1 | 29.44 | 29.44
1463 |  |  | PN 10 DN 3/4" | PÇ | 17 | 17.024 | 289.41
1468 |  |  | PN 10 DN 50 | PÇ | 4 | 42.624 | 170.5
1500 |  |  | REGISTRO COM BOLSAS PARA TUBOS EM PVC, CABEÇOTE E CUNHA DE BORRACHA, PN-10, CONFORME ESPECIFICAÇÕES TÉCNICAS. |  | 0 | 0 | 0
1501 |  |  | DN 50 | PÇ | 24 | 854.8352 | 20516.04
1506 |  |  | DN 75 | PÇ | 2 | 1125.9904 | 2251.98
1645 |  |  | REGISTRO DE ESFERA ROSCÁVEL, CONFORME ESPECIFICAÇÕES TÉCNICAS. |  | 0 |  | #VALUE!
1654 |  |  | DN50 | PÇ | 3 | 15.744 | 47.23
1668 |  |  | REGISTRO COM FLANGE, VOLANTE E CUNHA DE BORRACHA, PN-10, CONFORME ESPECIFICAÇÕES TÉCNICAS. |  | 0 |  | #VALUE!
1670 |  |  | DN50 | PÇ | 3 | 254.016 | 762.05
1673 |  |  | DN 150 | PÇ | 2 | 1093.376 | 2186.75
1674 |  |  | DN 200 | PÇ | 3 | 1513.024 | 4539.07
1680 |  |  | ARRUELAS PARA FLANGES, EM BORRACHA(PN10) |  | 0 |  | #VALUE!
1681 |  | 480 | DN 50 | PÇ | 25 | 3.712 | 92.8
1682 |  | 485 | DN 80 | PÇ | 19 | 4.736 | 89.98
1684 |  |  | DN 150 | PÇ | 14 | 7.296 | 102.14
1687 |  |  | DN 200 | PÇ | 13 | 10.624 | 138.11
1719 |  |  | PARAFUSOS PARA FLANGES(PN 10) |  | 0 |  | #VALUE!
1720 |  | 4277 | DN 50 (16 x 80) | PÇ | 97 | 7.04 | 682.88
1721 |  | 4277 | DN 80 (16 x 80) | PÇ | 193 | 7.04 | 1358.72
1734 |  |  | DN 200 (20 x 90) | PÇ | 104 | 11.904 | 1238.02
1785 |  |  | VÁLVULA DE CONTROLE DE NIVEL, VAZÃO E PRESSÃO, PN-10, CONFORME ESPECIFICAÇÕES TÉCNICAS. |  | 0 |  | #VALUE!
1786 |  |  | DN 50 | PÇ | 2 | 320 | 640
1802 |  |  | HIDROMETRO CONFORME ESPECIFICAÇÕES TÉCNICAS |  | 0 |  | #VALUE!
1804 |  |  | MULTIJATO, DN 1/2" | PÇ | 1 | 51.904 | 51.9
1810 |  | 12770 | MULTIJATO, DN 1" | PÇ | 2 | 576.8704 | 1153.74
1812 |  |  | VÁLVULA DE RETENÇÃO DE FECHAMENTO RAPIDO ENTRE FLANGES,PN10 |  | 0 | 0 | 0
1817 |  |  | DN 150 | PÇ | 2 | 3961.9072 | 7923.81
1820 |  |  | VENTOSA DE DUPLA FUNÇAO COM ROSCA, CONFORME ESPECIFICAÇÕES TÉCNICAS |  | 0 | 0 | 0
1821 |  |  | VENTOSA DUPLA FUNÇÃO PN 10 DN 3/4" | PÇ | 12 | 505.6 | 6067.2
1838 |  |  | MANGOTE, CONFORME ESPECIFICAÇÕES TÉCNICAS |  | 0 | 0 | 0
1848 |  |  | DN50 | M | 28 | 9.6 | 268.8
1850 |  |  | VENTOSA SIMPLES BRONZE, CONFORME ESPECIFICAÇÃO TÉCNICAS |  | 0 |  | #VALUE!
1851 |  |  | DN 1/2" | PÇ | 1 | 1536 | 1536
1890 |  |  | VÁLVULA DE PÉ COM CRIVO |  | 0 |  | #VALUE!
1892 |  |  | DN 50 | PÇ | 2 | 670.4128 | 1340.83
1901 |  |  | VÁLVULAS DE RETENÇÃO ROSQUEAVEL DE BRONZE CONFORME ESPECIFICAÇÕES |  | 0 | 0 | 0
1904 |  |  | DN 50 | PÇ | 4 | 506.88 | 2027.52
1913 |  |  | LIGAÇÕES DOMICILIARES |  | 0 | 0 | 0
1914 |  | 1439 | colar de tomada DN 50 / 3/4" | PÇ | 72 | 28.352 | 2041.34
1915 |  | 1417 | colar de tomada DN 75 / 3/4" | PÇ | 1 | 33.28 | 33.28
1916 |  | 3529 | Joelho soldável 25MM | PÇ | 73 | 0.6144 | 44.85
1917 |  |  | Adaptador PEAD de coMpressão 20x3/4" | PÇ | 73 | 1.344 | 98.11
1918 |  | 25880 | tubo PEAD 20 MM | M | 533 | 1.3696 | 730
1919 |  |  | Registro Especial 3/4" (tipo ref..M2-34 - MAZZONI ) ou siMilar | PÇ | 73 | 28.16 | 2055.68
1920 |  | 3524 | Joelho de 90 soldável coM rosca 25MMX3/4 | PÇ | 73 | 0.9984 | 72.88
1921 |  | 3906 | Luva SR 25MM X 3/4" | PÇ | 73 | 0.7424 | 54.2
1922 |  |  | Joelho soldável 25MM | PÇ | 146 | 0.2304 | 33.64
1923 |  |  | Conexão do HidrôMetro (capsulano) | PÇ | 73 | 15.36 | 1121.28
1924 |  | 4178 | HidrôMetro 3/4"x3M3 | PÇ | 73 | 90.5728 | 6611.81
1925 |  | 9868 | niple roscável 3/4' - galvanizado | PÇ | 73 | 3.8016 | 277.52
1926 |  | 65 | tubo soldável 25 MM | M | 73 | 10.432 | 761.54
1927 |  |  | Adaptador soldável coM bolsa e rosca 25 MMx3/4" | PÇ | 73 | 0.3072 | 22.43
1958 |  |  | VENTILAÇÃO |  |  | 0 | 0
1964 |  |  | TUBO DN 50, L = 0,80 | PÇ | 5 | 6.4 | 32
1965 |  |  | COTOVELO DN 50 | PÇ | 10 | 10.24 | 102.4
1966 |  |  | NIPE DUPLO DN, 50 | PÇ | 5 | 5.12 | 25.6
1967 |  |  | DISCO DE TELA MILIMETRADO DN 50 | PÇ | 5 | 44.8 | 224
1999 |  |  | CONEXÕES EM FERRO GALVANIZADO, CONFORME NBR 6943 E NM-ISO R49 E ABNT PB110 CLASSE 10 |  | 0 |  | #VALUE!
2006 |  |  | NIPLE DUPLO, DN 1/2" | PÇ | 1 | 3.84 | 3.84
2007 |  |  | NIPLE DUPLO, DN3/4" | PÇ | 16 | 3.84 | 61.44
2101 |  |  | VENTOSA DE DUPLA FUNÇAO PN-16, CONFORME ESPECIFICAÇÕES TÉCNICAS |  | 0 | 0 | 0
2102 |  |  | VENTOSA DUPLA FUNÇÃO PN 16 DN3/4" | PÇ | 4 | 880.64 | 3522.56
2166 |  |  | CONEXÕES E TUBOS EM FERRO GALVANIZADO, CLASSE 150, CONFORME NBR 6925 |  | 0 |  | #VALUE!
2169 |  |  | TUBO, DN50 | M | 10 | 32 | 320
2173 |  |  | NIPLE DE REDUÇÃO ROSCÁVEL, DN50 X DN RECALQUE | PÇ | 2 | 32 | 64
2223 |  |  | NIPLE DE REDUÇÃO ROSCÁVEL, DN50 X SUCÇÃO | PÇ | 2 | 37.12 | 74.24
2400 |  |  | CONEXÕES EM FERRO GALVANIZADO, CONFORME NBR 6943 E NM-ISO 7-1 |  | 0 | 0 | 0
2419 |  |  | CURVA 90°, DN50 | PÇ | 2 | 29.44 | 58.88
2421 |  |  | LUVA DE REDUÇÃO, DN3" X DN2" | PÇ | 6 | 1.28 | 7.68
2424 |  |  | LUVA ROSCÁVEL, DN50 | PÇ | 2 | 25.6 | 51.2
2425 |  |  | NIPLE ROSCAVEL DN50 | PÇ | 4 | 20.48 | 81.92
2426 |  |  | NIPLE DE REDUÇÃO, SUCÇÃO DA BOMBA X DN50 | PÇ | 2 | 21.76 | 43.52
2431 |  |  | TÊ, DN 50 | PÇ | 4 | 29.44 | 117.76
2434 |  |  | TUBO, DN50 | M | 5.8 | 32 | 185.6
2435 |  |  | UNIÃO, DN50 | PÇ | 4 | 23.04 | 92.16
2438 |  |  | NIPLE DE REDUÇÃO, DN 50 X DN RECALQUE | PÇ | 2 | 21.76 | 43.52
2447 |  |  | UNIÃO ROSCÁVEL, DN50 | PÇ | 7 | 33.92 | 237.44
2461 |  |  | CURVA 90° ROSCÁVEL, DN50 | PÇ | 4 | 33.92 | 135.68
2678 |  |  | TUBO EM PEAD PE 80 CONFORME DIN 8074 E ISO 4427 |  | 0 |  | #VALUE!
2682 |  | 25883 | PN 10 DN50 (DE63) | M | 2305.1 | 11.584 | 26702.28
2780 |  |  | CONEXÕES EM PEAD, CONFORME NBR 9798 |  | 0 |  | #VALUE!
2800 |  |  | ADAPTADOR COM PONTA, PEAD X FERRO FUNDIDO, DN50(DE 63) | PÇ | 2 | 30.72 | 61.44
2805 |  |  | ADAPTADOR COM PONTA, PEAD x PVC/PBA, DN 50(DE63) | PÇ | 9 | 12.2112 | 109.9
2820 |  |  | COLAR DE TOMADA, PN 10 DN 50(DE 63) x DN 3/4" | PÇ | 10 | 23.04 | 230.4
2846 |  |  | CURVA 45 º, DN 50 (DE 63) | PÇ | 3 | 20.48 | 61.44
2873 |  |  | CURVA 90º,PN10 DN 50 (DE 63) | PÇ | 5 | 19.84 | 99.2
2876 |  |  | JUNTA DE TRANSIÇÃO PEAD X AÇO, PN10, DN50 | PÇ | 6 | 1113.6 | 6681.6
2909 |  |  | TÊ, DN 50(DE 63) | PÇ | 8 | 38.0928 | 304.74
[7 empty] | #VALUE! | 189956.23
[7 empty] | #VALUE! | 189802.63
[7 empty] | #VALUE! | 153.6

## 1 E PARA RAIO (hidden)
| MUNICIPIO: |  | POÇO REDONDO
| LOCALIDADES: |  | SUBSISTEMA - 4 POVOADO DE CAJUEIRO E POVOADO DE JACARÉ |  |  | RESUMO
|  |  | CENTRO DE RESERVAÇÃO LUZ PILOTO E PARA RAIO |  |  | #VALUE!
CÓDIGO | CÓDIGO | CÓDIGO | DESCRIÇÃO | UNID. | QUANT. | PREÇO (R$) | CUSTO
BANCO | DESENHO | SINAP |  |  |  |  | PARCIAL
2004 | 1 |  | ELETRODUTO FERRO GALVANIZADO, ENTRADAS ROSQUEADAS, EM BARRAS DE 3000 MM, COM LUVA EM UMA DAS EXTREMIDADES, BLINDA OU SIMILARES, NOS SEGUINTES DIÂMETROS: |  | 0 |  | #VALUE!
2005 |  | 55858 | . 25 MM |  | 6 | 31.6288 | 189.77
2011 | 2 |  | ELETRODUTO PVC RÍGIDO, ENTRADAS ROSQUEADAS, EM BARRAS DE 3000 MM, COM LUVA EM UMA DAS EXTREMIDADES, NOS SEGUINTES DIÂMETROS: |  | 0 | 0 | 0
2017 |  |  | . 20 MM |  | 0 | 11.52 | 0
2012 |  | 10299/001 | . 25 MM |  | 62 | 11.7504 | 728.52
2015 |  |  | . 32 MM |  | 12 | 15.5136 | 186.16
2013 |  | 55865 | . 40 MM |  | 38 | 23.0528 | 876.01
2014 |  |  | . 50 MM |  | 0 | 24.512 | 0
2016 |  |  | . 60 MM ,75 MM |  | 0 | 28.3136 | 0
2025 | 3 |  | CURVA 90° EM AÇO CARBONO GALVANIZADO, ENTRADAS ROSQUEADAS, NOS DIÂMETROS: |  | 0 | 0 | 0
2031 |  |  | . 75 mm |  | 0 | 12.16 | 0
2026 |  |  | . 25 mm |  | 4 | 4.992 | 19.97
2030 |  |  | . 32 mm |  | 5 | 6.4 | 32
2027 |  |  | . 40 mm |  | 2 | 8.768 | 17.54
2032 | 4 |  | CURVA 90º , ENTRADAS ROSQUEADAS, NOS SEGUINTES DIÂMETROS : |  | 0 | 0 | 0
2033 |  | 1884 | . 25 MM – PVC |  | 5 | 4.3776 | 21.89
2038 |  | 1940 | . 32 MM - PVC |  | 3 | 9.1264 | 27.38
2037 |  | 2632 | . 40 MM – FºGº |  | 3 | 14.08 | 42.24
2046 | 5 |  | CABEÇOTE PARA ENTRADA DE LINHA DE ALIMENTAÇÃO COM BUCHA DE MATERIAL ISOLANTE E CORPO DE ALUMÍNIO FUNDIDO, NOS SEGUINTES DIÂMETROS: |  | 0 | 0 | 0
2047 |  |  | . 25 M |  | 8 | 3.8272 | 30.62
2049 |  |  | . 32 M |  | 0 | 6.3872 | 0
2050 |  |  | . 40 M |  | 0 | 7.6672 | 0
2060 | 6 |  | CABO DE COBRE (TEMPERA MOLE), ISOLAÇÃO EM PVC (70OC), COMPOSTO TERMOPLÁSTICO POLIVINILA, CAPA INTERNA EM PVC E COBERTURA EM PVC TIPO STI, COR PRETA, COM CARACTERÍSTICAS ESPECIAIS A NÃO PROPAGAÇÃO E AUTOEXTINÇÃO DO FOGO, 0.6 - 1 KV, REF. SINTENAX OU SIMILA |  | 0 | 0 | 0
2061 |  | 63485/001 | . # 2,5 MM2 , CABO COM 1 CONDUTOR |  | 600 | 3.328 | 1996.8
2066 |  | 1021 | . # 4,0 MM2, CABO COM 1 CONDUTOR |  | 900 | 4.672 | 4204.8
2062 |  | 994 | . # 6,0 MM2 , CABO COM 1 CONDUTOR |  | 100 | 5.7984 | 579.84
2063 |  | 24210/001 | . # 10,0 MM2 , CABO COM 1 CONDUTOR |  | 60 | 5.5168 | 331.01
2065 |  |  | . # 1,5 MM2, CABO COM 3 CONDUTORES |  | 200 | 24.192 | 4838.4
2087 | 7 | 72280 | REFLETOR REDONDO HERMÉTICO EM ALUMÍNIO, REF. TECNOWATT OU SIMILAR, COM ARTICULAÇÃO HORIZONTAL E VERTICAL, TENSÃO 220 V, BASE E-27. |  | 16 | 122.88 | 1966.08
2089 | 8 | 2510 | RELÉ FOTOELÉTRICO MAGNÉTICO, PARA 220 V, REF. TECNOWATT OU SIMILAR, SENSIBILIDADE LIGA 5 A 12 LUX E DESLIGA 10 A 50 LUX, 1000 W. |  | 8 | 33.0624 | 264.5
2091 | 9 | 1082 | REATOR COM ALTO FATOR DE POTÊNCIA, USO EXTERNO, 220 V, PARA LÂMPADA VAPOR DE SÓDIO, REF. PHILIPS OU SIMILAR, NAS SEGUINTES POTÊNCIAS: |  | 0 | 0 | 0
2092 |  | 72235 | . 70 W |  | 16 | 125.8624 | 2013.8
2098 | 10 |  | LÂMPADA VAPOR DE SÓDIO PARA 220 V, REF. PHILIPS OU SIMILAR, 60 HZ NAS SEGUINTES POTÊNCIAS: |  | 0 | 0 | 0
2099 |  |  | . 70 W |  | 16 | 133.2864 | 2132.58
2800 | 11 | 342 | ARAME EM AÇO GALVANIZADO DE 12 BWG |  | 9 | 9.024 | 81.22
2103 | 12 |  | POSTE DE CONCRETO, REF. CAWAM OU SIMILAR: |  | 0 | 0 | 0
2105 |  | 12369 | DT 9 / 150 M / KGF, REF. CAVAM OU SIMILAR, |  | 8 | 474.56 | 3796.48
2263 | 13 |  | CHAVE DE NÍVEL, TIPO BÓIA, NÍVEL INFERIOR, PARA 250V, CORRENTE NOMINAL 15 A, COM 5 METROS DE CABO, E 1 CONTATO NA, REF ABS OU SIMILAR. |  | 2 | 28.16 | 56.32
2265 | 14 |  | CHAVE DE NÍVEL, TIPO BÓIA, NÍVEL SUPERIOR, PARA 250V, CORRENTE NOMINAL 15 A, COM 5 METROS DE CABO, E 1 CONTATO NF, REF ABS OU SIMILAR. |  | 2 | 28.16 | 56.32
3188 | 15 |  | PAINEL DE MEDIÇÃO MONOFÁSICO IN=30A, CONFORME PROJETO. |  | 1 | 200 | 200
3190 | 16 |  | PAINEL DE MEDIÇÃO TRIFÁSICO IN=50A, CONFORME PROJETO. |  | 1 | 250 | 250
2292 | 17 |  | CAIXA DE PASSAGEM EM ALVENARIA COM TAMPA CONCRETO 30X30X30 CM |  | 15 | 61.5168 | 922.75
2019 | 18 |  | ELETRODUTO FLEXÍVEL A PROVA DE TEMPO, FABRICADO EM TUBO METÁLICO FLEXÍVEL, REVESTIDO DE POLIVINIL CLORÍDRICO, EXTREMIDADES EM LATÃO MONTADOS, ROSCA GAS, COM CONECTOR MACHO-FÊMEA, REF. BLINDA OU SIMILAR, NOS SEGUINTES DIÂMETROS: |  | 0 | 0 | 0
2022 |  |  | . 25 MM, COMPRIMENTO DE 1,5 M. |  | 4 | 15.5776 | 62.31
2021 |  | 2501 | . 32 MM, COMPRIMENTO DE 1,5 M. |  | 2 | 16.8576 | 33.72
2295 | 19 |  | CAIXA DE DERIVAÇÃO UNIVERSAL, DE ALUMÍNIO INJETADO, ISENTO DE COBRE, REF. BLINDA OU SIMILAR, NOS SEGUINTES DIÂMETROS E TIPOS: |  | 0 | 0 | 0
2296 |  |  | . 25 MM , TIPO LL |  | 4 | 7.68 | 30.72
2297 |  |  | . 25 MM , TIPO T |  | 4 | 7.68 | 30.72
2298 |  |  | . 25 MM , TIPO LB |  | 4 | 7.68 | 30.72
2299 |  |  | . 25 MM , TIPO E, COM INTERRUPTOR UMA SEÇÃO SIMPLES. |  | 2 | 7.68 | 15.36
2307 | 20 |  | LUMINÁRIA ESPECIAL PARA LÂMPADA INCANDESCENTE A PROVA DE GASES , VAPORES, TEMPO, POEIRAS, CORPO E REDE DE PROTEÇÃO EM ALUMÍNIO FUNDIDO, SOQUETE E-27, REF. TIPO TARTARUGA DA TECNOWATT OU SIMILAR. |  | 1 | 60.16 | 60.16
2309 | 21 |  | ABRAÇADEIRA EM AÇO GALVANIZADO TIPO D, PARA FIXAÇÃO DE ELETRODUTO, REF. BLINDA OU SIMILAR, NOS SEGUINTES DIÂMETROS: |  | 0 | 0 | 0
2310 |  |  | . 25 MM |  | 15 | 0.896 | 13.44
2311 |  |  | . 32 MM |  | 15 | 1.024 | 15.36
2246 | 22 |  | (QG) Painel de distribuição com os seguintes requisitos mínimos: Invólucro, instalação abrigada, montagem aparente construído em chapa de aço, com porta frontal, trinco e fechadura, pintado interno e externamente com tinta antioxida |  | 1 | 576 | 576
2247 |  |  | 40A - 3 polos |  | 1 | 0 | 0
2248 |  |  | 30A - 3 polos |  | 3 | 0 | 0
2257 |  |  | 10A - 3 polo |  | 2 | 0 | 0
2254 |  |  | 15A - 1 polo |  | 4 | 0 | 0
2251 |  |  | 10A - 1 polo |  | 1 | 0 | 0
2294 | 23 |  | CAIXA DE PASSAGEM EM ALVENARIA COM TAMPA CONCRETO 50X50X70 CM |  | 11 | 87.1168 | 958.28
2655 | 24 |  | (QDL) PAINEL DE DISTRIBUIÇÃO COM OS SEGUINTES REQUISITOS MÍNIMOS:  INVÓLUCRO, INSTALAÇÃO ABRIGADA, MONTAGEM APARENTE CONSTRUÍDO EM CHAPA DE AÇO, COM PORTA FRONTAL, TRINCO E FECHADURA, PINTADO INTERNO E EXTERNAMENTE COM TINTA ANTIOXIDANTE E PINTURA FINAL |  | 2 | 546.688 | 1093.38
|  |  | TOTAL DO MATERIAL |  |  |  | #VALUE!
#VALUE!
|  |  | MONTAGEM DO MATERIAL ELETRICO (20% DO MATERIAL) |  |  |  | #VALUE!
#VALUE!

## 2 E QCM CAPTAÇÃO (hidden)
| MUNICIPIO: |  | POÇO REDONDO
| LOCALIDADES: |  | SUBSISTEMA - 4 POVOADO DE CAJUEIRO E POVOADO DE JACARÉ |  |  | RESUMO
|  |  | QCM CAPTAÇÃO |  |  | 4827.56
CÓDIGO | CÓDIGO | CÓDIGO | DESCRIÇÃO | UNID. | QUANT. | PREÇO (R$) | CUSTO
BANCO | DESENHO | SINAP |  |  |  |  | PARCIAL
2112 | 1 |  | CONTADOR TRIPOLAR ACIONAMENTO EM 220 vca, 60 Hz, REF. SIEMENS OU SIMILAR COM AS SEGUINTES CORRENTES MÁXIMAS DE SERVIÇO E CONTATOS AUXILIARES: |  | 0 | 0 | 0
2114 |  |  | .25 A, (2 NA + 2 NF), Tensão nominal 660 V. |  | 2 | 222.656 | 445.31
2108 | 2 |  | CONTATOR AUXILIAR,REF. SIEMENS OU SIMILAR, BOBINA PARA 220 VCA, CORRENTE NOMINAL |  | 0 | 0 | 0
2111 |  |  | 25 A, 60 HZ, 2 NA + 2 NF. |  | 2 | 111.4112 | 222.82
2122 | 3 |  | RELE TÉRMICO BIMETÁLICO COM COMPENSAÇÃO P/ VARIAÇÃO DE TEMPERATURA AMBIENTE, COM (1 NA + 1 NF), TENSÃO DE ISOLAMENTO 600 V, REF. SIEMENS OU SIMILAR, NA SEGUINTE FAIXA DE AJUSTE: |  | 0 | 0 | 0
2123 |  |  | . (3,7 - 2,5) A |  | 2 | 119.6032 | 239.21
2117 | 4 |  | FUSÍVEL DIAZED, CONJUNTO COMPLETO (BASE + FUSÍVEL), TENSÃO NOMINAL 500 V, REF.SIEMENS OU SIMILAR, COM AS SEGUINTES CORRENTES NOMINAIS: |  | 0 | 0 | 0
2119 |  | 12344 | . 2 A |  | 2 | 12.4672 | 24.93
2121 |  |  | . 10 A |  | 6 | 17.3824 | 104.29
2124 | 5 |  | CHAVE SELETORA DE COMANDO, INSTALAÇÃO FRONTAL AO QUADRO, MONTAGEM PELO TOPO TENSÃO NOMINAL 440 V, 16 A, REF. ACE OU SIMILAR, COM 3 POSIÇÕES. |  | 2 | 108.6464 | 217.29
2126 | 6 |  | BOTOEIRA DE COMANDO PULSADOR SERIE 20, DN 30 MM, GUARDA TOTAL BAIXA, COMPOSTO DE ARRUELA TRAVANTE, REF. SIEMENS OU SIMILAR, COM TECLA RAIADA NA COR INDICADA ABAIXO E OS SEGUINTES NÚMERO E TIPOS DE CONTATOS. |  | 0 | 0 | 0
2127 |  |  | .COR VERDE, 1 NA |  | 1 | 162.1248 | 162.12
2128 |  |  | .COR VERMELHA, 1 NF |  | 1 | 162.1248 | 162.12
2130 | 7 |  | CONJUNTO SINALEIRO SERIE 20, DN 30.5 MM, COM LENTE OVAL NA COR INDICADA, COM LÂMPADA INCANDESCENTE 3 W, 220 V, REF. SIEMENS OU SIMILAR, SOQUETE TIPO E 14. |  | 0 | 0 | 0
2131 |  |  | .COR VERDE |  | 2 | 71.8336 | 143.67
2132 |  |  | .COR VERMELHO |  | 2 | 71.8336 | 143.67
2506 | 8 |  | SUPERVISOR TRIFÁSICO DE TENSÃO, PARA 380 V. REF. ALTRONIC OU SIMILAR. |  | 1 | 467.2 | 467.2
2134 | 9 |  | CONECTOR UNIPOLAR SAK, COM OS RESPECTIVOS ACESSÓRIOS PARA IDENTIFICAÇÃO E FIXAÇÃO, REF. SIEMENS OU SIMILAR, NOS SEGUINTES TIPOS: |  | 0 | 0 | 0
2135 |  |  | .SAK 2.5 KRG |  | 20 | 4.4672 | 89.34
2136 |  |  | SAK 4.0 KRG |  | 6 | 6.2336 | 37.4
2679 | 10 |  | PARA-RAIOS PARA BAIXA TENSÃO 1500V |  | 3 | 147.904 | 443.71
2140 | 11 |  | VOLTÍMETRO DE 72 X 72 MM, FERRO MÓVEL, COM AMORTECIMENTO MAGNÉTICO, TENSÃO DE ISOLAMENTO 2 KV, PARA INSTALAÇÃO EM PORTA DE PAINEL, REF. ENGRO OU SIMILAR, NA ESCALA 0-500 V E PRECISÃO DE 1.5 %. |  | 1 | 142.4256 | 142.43
2142 | 12 |  | ARMÁRIO CONFECCIONADO EM CHAPA DE AÇO, IP 54. ACABAMENTO A BASE DE EPOXI COM ACESSÓRIOS INTERNOS BICROMATIZADOS, CONSTRUÍDO E INSTALADO DE ACORDO COM O PROJETO E COM AS DIMENSÕES ABAIXO : |  | 0 | 0 | 0
2144 |  |  | .DIMENSÕES DE (630 X 540 X 360 MM) (A X L X P) |  | 1 | 365.3632 | 365.36
2148 | 13 |  | DISJUNTOR TERMOMAGNÉTICO, COM CAPACIDADE DE RUPTURA EM 220/380 v, PARA UNIPOLARES 3 Kva, E PARA OS TRIPOLARES 4.5 Kva. REF.SIEMENS OU SIMILAR, NOS TIPOS: |  | 0 | 0 | 0
2156 |  | 2369 | .UNIPOLAR 220 V, 15 A |  | 1 | 10.3168 | 10.32
2151 |  |  | .BIPOLAR 2X220 V, 6 A |  | 1 | 142.5408 | 142.54
2155 |  | 2387 | .TRIPOLAR 380 V, 16 A , 20A, 25A |  | 2 | 68.096 | 136.19
2157 | 14 | 1084 | REATOR COM AFP, REF. PHOLIPS OU SIMILAR, PARA LÂMPADA FLUORESCENTE DE 15 W. |  | 1 | 33.344 | 33.34
2159 | 15 | 3753 | LÂMPADA FLUORESCENTE, 220 V, 60 HZ, REF. PHILPS OU SIMILAR, 15 W. |  | 1 | 16.192 | 16.19
2161 | 16 |  | CHAVE COMUTADORA PARA VOLTÍMETRO, COM AS POSIÇÕES ( 0-RS-TS-RT ), FRONTAL QUADRADO PARA MONTAGEM PELO TOPO, REF. SIEMENS OU SIMILAR, CORRENTE NOMINAL 16 A, 440 VCA. |  | 1 | 79.7056 | 79.71
2184 | 17 |  | PROTETOR CONTRA SURTO DE TENSÃO MONOFÁSICO, DOIS ESTÁGIOS, TENSÃO DE TRABALHO 220 VCA, CORRENTE MÁXIMA 5 KA, TEMPO DE REPOSTA < 1 NS, REF. MAINS PLUGTRAB OU SIMILAR. |  | 1 | 552.96 | 552.96
2186 | 17 |  | CONVERSOR 220 VCA PARA 24 VCC, 1 A . |  | 1 | 445.44 | 445.44
|  |  | TOTAL DO MATERIAL |  |  |  | 4827.56
#VALUE!
|  |  | MONTAGEM DO MATERIAL ELETRICO (20% DO MATERIAL) |  |  |  | 965.512
#VALUE!

## 3 E QCM EAL (hidden)
| MUNICIPIO: |  | POÇO REDONDO
| LOCALIDADES: |  | SUBSISTEMA - 4 POVOADO DE CAJUEIRO E POVOADO DE JACARÉ |  |  | RESUMO
|  |  | QCM EAL |  |  | 4827.56
CÓDIGO | CÓDIGO | CÓDIGO | DESCRIÇÃO | UNID. | QUANT. | PREÇO (R$) | CUSTO
BANCO | DESENHO | SINAP |  |  |  |  | PARCIAL
2112 | 1 |  | CONTADOR TRIPOLAR ACIONAMENTO EM 220 vca, 60 Hz, REF. SIEMENS OU SIMILAR COM AS SEGUINTES CORRENTES MÁXIMAS DE SERVIÇO E CONTATOS AUXILIARES: |  | 0 | 0 | 0
2114 |  |  | .25 A, (2 NA + 2 NF), Tensão nominal 660 V. |  | 2 | 222.656 | 445.31
2108 | 2 |  | CONTATOR AUXILIAR,REF. SIEMENS OU SIMILAR, BOBINA PARA 220 VCA, CORRENTE NOMINAL |  | 0 | 0 | 0
2111 |  |  | 25 A, 60 HZ, 2 NA + 2 NF. |  | 2 | 111.4112 | 222.82
2122 | 3 |  | RELE TÉRMICO BIMETÁLICO COM COMPENSAÇÃO P/ VARIAÇÃO DE TEMPERATURA AMBIENTE, COM (1 NA + 1 NF), TENSÃO DE ISOLAMENTO 600 V, REF. SIEMENS OU SIMILAR, NA SEGUINTE FAIXA DE AJUSTE: |  | 0 | 0 | 0
2123 |  |  | . (3,7 - 2,5) A |  | 2 | 119.6032 | 239.21
2117 | 4 |  | FUSÍVEL DIAZED, CONJUNTO COMPLETO (BASE + FUSÍVEL), TENSÃO NOMINAL 500 V, REF.SIEMENS OU SIMILAR, COM AS SEGUINTES CORRENTES NOMINAIS: |  | 0 | 0 | 0
2119 |  | 12344 | . 2 A |  | 2 | 12.4672 | 24.93
2121 |  |  | . 10 A |  | 6 | 17.3824 | 104.29
2124 | 5 |  | CHAVE SELETORA DE COMANDO, INSTALAÇÃO FRONTAL AO QUADRO, MONTAGEM PELO TOPO TENSÃO NOMINAL 440 V, 16 A, REF. ACE OU SIMILAR, COM 3 POSIÇÕES. |  | 2 | 108.6464 | 217.29
2126 | 6 |  | BOTOEIRA DE COMANDO PULSADOR SERIE 20, DN 30 MM, GUARDA TOTAL BAIXA, COMPOSTO DE ARRUELA TRAVANTE, REF. SIEMENS OU SIMILAR, COM TECLA RAIADA NA COR INDICADA ABAIXO E OS SEGUINTES NÚMERO E TIPOS DE CONTATOS. |  | 0 | 0 | 0
2127 |  |  | .COR VERDE, 1 NA |  | 1 | 162.1248 | 162.12
2128 |  |  | .COR VERMELHA, 1 NF |  | 1 | 162.1248 | 162.12
2130 | 7 |  | CONJUNTO SINALEIRO SERIE 20, DN 30.5 MM, COM LENTE OVAL NA COR INDICADA, COM LÂMPADA INCANDESCENTE 3 W, 220 V, REF. SIEMENS OU SIMILAR, SOQUETE TIPO E 14. |  | 0 | 0 | 0
2131 |  |  | .COR VERDE |  | 2 | 71.8336 | 143.67
2132 |  |  | .COR VERMELHO |  | 2 | 71.8336 | 143.67
2506 | 8 |  | SUPERVISOR TRIFÁSICO DE TENSÃO, PARA 380 V. REF. ALTRONIC OU SIMILAR. |  | 1 | 467.2 | 467.2
2134 | 9 |  | CONECTOR UNIPOLAR SAK, COM OS RESPECTIVOS ACESSÓRIOS PARA IDENTIFICAÇÃO E FIXAÇÃO, REF. SIEMENS OU SIMILAR, NOS SEGUINTES TIPOS: |  | 0 | 0 | 0
2135 |  |  | .SAK 2.5 KRG |  | 20 | 4.4672 | 89.34
2136 |  |  | SAK 4.0 KRG |  | 6 | 6.2336 | 37.4
2679 | 10 |  | PARA-RAIOS PARA BAIXA TENSÃO 1500V |  | 3 | 147.904 | 443.71
2140 | 11 |  | VOLTÍMETRO DE 72 X 72 MM, FERRO MÓVEL, COM AMORTECIMENTO MAGNÉTICO, TENSÃO DE ISOLAMENTO 2 KV, PARA INSTALAÇÃO EM PORTA DE PAINEL, REF. ENGRO OU SIMILAR, NA ESCALA 0-500 V E PRECISÃO DE 1.5 %. |  | 1 | 142.4256 | 142.43
2142 | 12 |  | ARMÁRIO CONFECCIONADO EM CHAPA DE AÇO, IP 54. ACABAMENTO A BASE DE EPOXI COM ACESSÓRIOS INTERNOS BICROMATIZADOS, CONSTRUÍDO E INSTALADO DE ACORDO COM O PROJETO E COM AS DIMENSÕES ABAIXO : |  | 0 | 0 | 0
2144 |  |  | .DIMENSÕES DE (630 X 540 X 360 MM) (A X L X P) |  | 1 | 365.3632 | 365.36
2148 | 13 |  | DISJUNTOR TERMOMAGNÉTICO, COM CAPACIDADE DE RUPTURA EM 220/380 v, PARA UNIPOLARES 3 Kva, E PARA OS TRIPOLARES 4.5 Kva. REF.SIEMENS OU SIMILAR, NOS TIPOS: |  | 0 | 0 | 0
2156 |  | 2369 | .UNIPOLAR 220 V, 15 A |  | 1 | 10.3168 | 10.32
2151 |  |  | .BIPOLAR 2X220 V, 6 A |  | 1 | 142.5408 | 142.54
2155 |  | 2387 | .TRIPOLAR 380 V, 16 A , 20A, 25A |  | 2 | 68.096 | 136.19
2157 | 14 | 1084 | REATOR COM AFP, REF. PHOLIPS OU SIMILAR, PARA LÂMPADA FLUORESCENTE DE 15 W. |  | 1 | 33.344 | 33.34
2159 | 15 | 3753 | LÂMPADA FLUORESCENTE, 220 V, 60 HZ, REF. PHILPS OU SIMILAR, 15 W. |  | 1 | 16.192 | 16.19
2161 | 16 |  | CHAVE COMUTADORA PARA VOLTÍMETRO, COM AS POSIÇÕES ( 0-RS-TS-RT ), FRONTAL QUADRADO PARA MONTAGEM PELO TOPO, REF. SIEMENS OU SIMILAR, CORRENTE NOMINAL 16 A, 440 VCA. |  | 1 | 79.7056 | 79.71
2184 | 20 |  | PROTETOR CONTRA SURTO DE TENSÃO MONOFÁSICO, DOIS ESTÁGIOS, TENSÃO DE TRABALHO 220 VCA, CORRENTE MÁXIMA 5 KA, TEMPO DE REPOSTA < 1 NS, REF. MAINS PLUGTRAB OU SIMILAR. |  | 1 | 552.96 | 552.96
2186 | 20 |  | CONVERSOR 220 VCA PARA 24 VCC, 1 A . |  | 1 | 445.44 | 445.44
|  |  | TOTAL DO MATERIAL |  |  |  | 4827.56
#VALUE!
|  |  | MONTAGEM DO MATERIAL ELETRICO (20% DO MATERIAL) |  |  |  | 965.512
#VALUE!

## 4 E QCE EAT (hidden)
| MUNICIPIO: |  | POÇO REDONDO
| LOCALIDADES: |  | SUBSISTEMA - 4 POVOADO DE CAJUEIRO E POVOADO DE JACARÉ |  |  | RESUMO
|  |  | QCM EAT |  |  | 4265.19
CÓDIGO | CÓDIGO | CÓDIGO | DESCRIÇÃO | UNID. | QUANT. | PREÇO (R$) | CUSTO
BANCO | DESENHO | SINAP |  |  |  |  | PARCIAL
2112 | 1 |  | CONTADOR TRIPOLAR ACIONAMENTO EM 220 vca, 60 Hz, REF. SIEMENS OU SIMILAR COM AS SEGUINTES CORRENTES MÁXIMAS DE SERVIÇO E CONTATOS AUXILIARES: |  | 0 | 0 | 0
2114 |  |  | .25 A, (2 NA + 2 NF), Tensão nominal 660 V. |  | 2 | 222.656 | 445.31
2108 | 2 |  | CONTATOR AUXILIAR,REF. SIEMENS OU SIMILAR, BOBINA PARA 220 VCA, CORRENTE NOMINAL |  | 0 | 0 | 0
2111 |  |  | 25 A, 60 HZ, 2 NA + 2 NF. |  | 2 | 111.4112 | 222.82
2122 | 3 |  | RELE TÉRMICO BIMETÁLICO COM COMPENSAÇÃO P/ VARIAÇÃO DE TEMPERATURA AMBIENTE, COM (1 NA + 1 NF), TENSÃO DE ISOLAMENTO 600 V, REF. SIEMENS OU SIMILAR, NA SEGUINTE FAIXA DE AJUSTE: |  | 0 | 0 | 0
2123 |  |  | . (3,7 - 2,5) A |  | 2 | 119.6032 | 239.21
2117 | 4 |  | FUSÍVEL DIAZED, CONJUNTO COMPLETO (BASE + FUSÍVEL), TENSÃO NOMINAL 500 V, REF.SIEMENS OU SIMILAR, COM AS SEGUINTES CORRENTES NOMINAIS: |  | 0 | 0 | 0
2119 |  | 12344 | . 2 A |  | 3 | 12.4672 | 37.4
2120 |  | 12343 | . 4 A |  | 1 | 14.0416 | 14.04
2121 |  |  | . 10 A |  | 6 | 17.3824 | 104.29
2124 | 5 |  | CHAVE SELETORA DE COMANDO, INSTALAÇÃO FRONTAL AO QUADRO, MONTAGEM PELO TOPO TENSÃO NOMINAL 440 V, 16 A, REF. ACE OU SIMILAR, COM 3 POSIÇÕES. |  | 2 | 108.6464 | 217.29
2126 | 6 |  | BOTOEIRA DE COMANDO PULSADOR SERIE 20, DN 30 MM, GUARDA TOTAL BAIXA, COMPOSTO DE ARRUELA TRAVANTE, REF. SIEMENS OU SIMILAR, COM TECLA RAIADA NA COR INDICADA ABAIXO E OS SEGUINTES NÚMERO E TIPOS DE CONTATOS. |  | 0 | 0 | 0
2127 |  |  | .COR VERDE, 1 NA |  | 1 | 162.1248 | 162.12
2128 |  |  | .COR VERMELHA, 1 NF |  | 1 | 162.1248 | 162.12
2130 | 7 |  | CONJUNTO SINALEIRO SERIE 20, DN 30.5 MM, COM LENTE OVAL NA COR INDICADA, COM LÂMPADA INCANDESCENTE 3 W, 220 V, REF. SIEMENS OU SIMILAR, SOQUETE TIPO E 14. |  | 0 | 0 | 0
2131 |  |  | .COR VERDE |  | 2 | 71.8336 | 143.67
2132 |  |  | .COR VERMELHO |  | 2 | 71.8336 | 143.67
2506 | 8 |  | SUPERVISOR TRIFÁSICO DE TENSÃO, PARA 380 V. REF. ALTRONIC OU SIMILAR. |  | 1 | 467.2 | 467.2
2134 | 9 |  | CONECTOR UNIPOLAR SAK, COM OS RESPECTIVOS ACESSÓRIOS PARA IDENTIFICAÇÃO E FIXAÇÃO, REF. SIEMENS OU SIMILAR, NOS SEGUINTES TIPOS: |  | 0 | 0 | 0
2135 |  |  | .SAK 2.5 KRG |  | 20 | 4.4672 | 89.34
2136 |  |  | SAK 4.0 KRG |  | 9 | 6.2336 | 56.1
2542 | 10 |  | CONJUNTO RESISTÊNCIA DE AQUECIMENTO COM TERMOSTATO P/ QCM, 220VOLTS. |  | 1 | 227.84 | 227.84
2140 | 11 |  | VOLTÍMETRO DE 72 X 72 MM, FERRO MÓVEL, COM AMORTECIMENTO MAGNÉTICO, TENSÃO DE ISOLAMENTO 2 KV, PARA INSTALAÇÃO EM PORTA DE PAINEL, REF. ENGRO OU SIMILAR, NA ESCALA 0-500 V E PRECISÃO DE 1.5 %. |  | 1 | 142.4256 | 142.43
2142 | 12 |  | ARMÁRIO CONFECCIONADO EM CHAPA DE AÇO, IP 54. ACABAMENTO A BASE DE EPOXI COM ACESSÓRIOS INTERNOS BICROMATIZADOS, CONSTRUÍDO E INSTALADO DE ACORDO COM O PROJETO E COM AS DIMENSÕES ABAIXO : |  | 0 | 0 | 0
2144 |  |  | .DIMENSÕES DE (630 X 540 X 360 MM) (A X L X P) |  | 1 | 365.3632 | 365.36
2148 | 13 |  | DISJUNTOR TERMOMAGNÉTICO, COM CAPACIDADE DE RUPTURA EM 220/380 v, PARA UNIPOLARES 3 Kva, E PARA OS TRIPOLARES 4.5 Kva. REF.SIEMENS OU SIMILAR, NOS TIPOS: |  | 0 | 0 | 0
2156 |  | 2369 | .UNIPOLAR 220 V, 15 A |  | 2 | 10.3168 | 20.63
2151 |  |  | .BIPOLAR 2X220 V, 6 A |  | 1 | 142.5408 | 142.54
2155 |  | 2387 | .TRIPOLAR 380 V, 16 A , 20A, 25A |  | 2 | 68.096 | 136.19
2157 | 14 | 1084 | REATOR COM AFP, REF. PHOLIPS OU SIMILAR, PARA LÂMPADA FLUORESCENTE DE 15 W. |  | 1 | 33.344 | 33.34
2159 | 15 | 3753 | LÂMPADA FLUORESCENTE, 220 V, 60 HZ, REF. PHILPS OU SIMILAR, 15 W. |  | 1 | 16.192 | 16.19
2161 | 16 |  | CHAVE COMUTADORA PARA VOLTÍMETRO, COM AS POSIÇÕES ( 0-RS-TS-RT ), FRONTAL QUADRADO PARA MONTAGEM PELO TOPO, REF. SIEMENS OU SIMILAR, CORRENTE NOMINAL 16 A, 440 VCA. |  | 1 | 79.7056 | 79.71
2163 | 17 |  | HORIMETRO DE 72 X 72 MM, TOTALIZADOR DE HORAS E MINUTOS, ACIONADOS A MICRO-MOTOR SÍNCRONO DE 0 A 10000 HORAS, REF. COEL OU SIMILAR, 220 VCA, 60 HZ. |  | 2 | 298.1888 | 596.38
|  |  | TOTAL DO MATERIAL |  |  |  | 4265.19
#VALUE!
|  |  | MONTAGEM DO MATERIAL ELETRICO (20% DO MATERIAL) |  |  |  | 853.038
#VALUE!

## 5 E INST. CENTRO DE RESERV (hidden)
| MUNICIPIO: |  | POÇO REDONDO
| LOCALIDADES: |  | SUBSISTEMA - 4 POVOADO DE CAJUEIRO E POVOADO DE JACARÉ |  |  | RESUMO
|  |  | CENTRO DE RESERVAÇÃO |  |  | #VALUE!
CÓDIGO | CÓDIGO | CÓDIGO | DESCRIÇÃO | UNID. | QUANT. | PREÇO (R$) | CUSTO
BANCO | DESENHO | SINAP |  |  |  |  | PARCIAL
2676 | 1 |  | PÁRA-RAIOS TIPO FRANKLIN, FABRICADO EM BRONZE CROMADO, FORNECIDO COM NIPLE DE DN 25 MM, E CONECTOR DE UMA DESCIDA PARA CABO # 25 MM2, REF. GAMATEC OU SIMILAR. |  | 3 | 325.12 | 975.36
2004 | 2 |  | ELETRODUTO FERRO GALVANIZADO, ENTRADAS ROSQUEADAS, EM BARRAS DE 3000 MM, COM LUVA EM UMA DAS EXTREMIDADES, BLINDA OU SIMILARES, NOS SEGUINTES DIÂMETROS: |  | 0 |  | #VALUE!
2025 | 3 |  | CURVA 90° EM AÇO CARBONO GALVANIZADO, ENTRADAS ROSQUEADAS, NOS DIÂMETROS: |  | 0 | 0 | 0
2026 | 3 |  | . 25 mm |  | 6 | 4.992 | 29.95
2004 | 5 |  | ELETRODUTO FERRO GALVANIZADO, ENTRADAS ROSQUEADAS, EM BARRAS DE 3000 MM, COM LUVA EM UMA DAS EXTREMIDADES, BLINDA OU SIMILARES, NOS SEGUINTES DIÂMETROS: |  | 0 |  | #VALUE!
2009 |  |  | . 50 MM |  | 3 | 92.416 | 277.25
2295 | 6 |  | CAIXA DE DERIVAÇÃO UNIVERSAL, DE ALUMÍNIO INJETADO, ISENTO DE COBRE, REF. BLINDA OU SIMILAR, NOS SEGUINTES DIÂMETROS E TIPOS: |  | 0 | 0 | 0
2297 |  |  | . 25 MM , TIPO T |  | 1 | 7.68 | 7.68
2302 |  |  | . 25 MM , TIPO C |  | 4 | 7.68 | 30.72
2303 |  |  | . 25 MM , TIPO TB |  | 1 | 7.68 | 7.68
2053 | 7 |  | CABO DE COBRE NU, COM AS SEGUINTES SEÇÕES: |  | 0 | 0 | 0
2055 |  | 868 | . # 25 MM2 |  | 300 | 10.9056 | 3271.68
2060 | 8 |  | CABO DE COBRE (TEMPERA MOLE), ISOLAÇÃO EM PVC (70OC), COMPOSTO TERMOPLÁSTICO POLIVINILA, CAPA INTERNA EM PVC E COBERTURA EM PVC TIPO STI, COR PRETA, COM CARACTERÍSTICAS ESPECIAIS A NÃO PROPAGAÇÃO E AUTOEXTINÇÃO DO FOGO, 0.6 - 1 KV, REF. SINTENAX OU SIMILA |  | 300 | 0 | 0
2062 |  | 994 | . # 6,0 MM2 , CABO COM 1 CONDUTOR |  | 300 | 5.7984 | 1739.52
2070 |  |  | . # 16,0 MM2, CABO COM 1 CONDUTOR |  | 300 | 11.072 | 3321.6
2292 | 9 |  | CAIXA DE PASSAGEM EM ALVENARIA COM TAMPA CONCRETO 30X30X30 CM |  | 3 | 61.5168 | 184.55
2682 | 10 |  | ISOLADOR DE PORCELANA TIPO REFORÇADO COM CHUMBADOR, DEVERÁ SER SOLDADO DE ACORDO COM O PROJETO. |  | 24 | 5.12 | 122.88
2684 | 11 |  | ISOLADOR DE PORCELANA TIPO REFORÇADO COM ABRAÇADEIRA DE AÇO DE DN 50 mm |  | 6 | 7.68 | 46.08
2800 | 12 | 342 | ARAME EM AÇO GALVANIZADO DE 12 BWG |  | 2 | 9.024 | 18.05
2309 | 13 |  | ABRAÇADEIRA EM AÇO GALVANIZADO TIPO D, PARA FIXAÇÃO DE ELETRODUTO, REF. BLINDA OU SIMILAR, NOS SEGUINTES DIÂMETROS: |  | 0 | 0 | 0
2310 |  |  | . 25 MM |  | 12 | 0.896 | 10.75
2311 |  |  | . 32 MM |  | 2 | 1.024 | 2.05
2077 |  |  | HASTE DE ATERRAMENTO, COM NÚCLEO DE AÇO DE ALTA RESISTÊNCIA MECÂNICA, REVESTIDA DE COBRE ELETROLÍTICO, TIPO COPPERWELD, COM CONECTOR, NOS SEGUINTES DIÂMETROS E COMPRIMENTOS : |  | 0 | 0 | 0
2079 | 14 |  | DN 25 X 3000 MM |  | 20 | 58.624 | 1172.48
2273 | 15 |  | KIT SOLDA EXOTÉRMICA DOS SEGUINTES TIPOS OU MOLDES: |  | 0 | 0 | 0
2274 | 16 |  | . GT, HASTE DN 16, # 16,0 MM2 |  | 23 | 285.44 | 6565.12
2275 | 17 |  | . GY, HASTE DN 16, # 16,0 MM2 |  | 17 | 285.44 | 4852.48
|  |  | TOTAL DO MATERIAL |  |  |  | #VALUE!
#VALUE!
|  |  | MONTAGEM DO MATERIAL ELETRICO (20% DO MATERIAL) |  |  |  | #VALUE!
#VALUE!

## RESUMO ELETRICO (hidden)
| MUNICIPIO: |  | POÇO REDONDO
| LOCALIDADES: |  | SUBSISTEMA - 4 POVOADO DE CAJUEIRO E POVOADO DE JACARÉ |  |  | RESUMO
|  |  | RESUMO MATERIAL ELETRICO |  |  | #VALUE! |  | #VALUE! | #VALUE!
CÓDIGO | CÓDIGO | CÓDIGO | DESCRIÇÃO | UNID. | QUANT. | PREÇO (R$) | CUSTO
BANCO | DESENHO | SINAP |  |  |  |  | PARCIAL
2004 | 1 |  | ELETRODUTO FERRO GALVANIZADO, ENTRADAS ROSQUEADAS, EM BARRAS DE 3000 MM, COM LUVA EM UMA DAS EXTREMIDADES, BLINDA OU SIMILARES, NOS SEGUINTES DIÂMETROS: |  | 0 |  | #VALUE!
2005 |  | 55858 | . 25 MM |  | 6 | 31.6288 | 189.77
2009 |  |  | . 50 MM |  | 3 | 92.416 | 277.25
2011 | 2 |  | ELETRODUTO PVC RÍGIDO, ENTRADAS ROSQUEADAS, EM BARRAS DE 3000 MM, COM LUVA EM UMA DAS EXTREMIDADES, NOS SEGUINTES DIÂMETROS: |  | 0 | 0 | 0
2012 |  | 10299/001 | . 25 MM |  | 62 | 11.7504 | 728.52
2013 |  | 55865 | . 40 MM |  | 38 | 23.0528 | 876.01
2014 |  |  | . 50 MM |  | 0 | 24.512 | 0
2015 |  |  | . 32 MM |  | 12 | 15.5136 | 186.16
2016 |  |  | . 60 MM ,75 MM |  | 0 | 28.3136 | 0
2017 |  |  | . 20 MM |  | 0 | 11.52 | 0
2019 | 18 |  | ELETRODUTO FLEXÍVEL A PROVA DE TEMPO, FABRICADO EM TUBO METÁLICO FLEXÍVEL, REVESTIDO DE POLIVINIL CLORÍDRICO, EXTREMIDADES EM LATÃO MONTADOS, ROSCA GAS, COM CONECTOR MACHO-FÊMEA, REF. BLINDA OU SIMILAR, NOS SEGUINTES DIÂMETROS: |  | 0 | 0 | 0
2021 |  | 2501 | . 32 MM, COMPRIMENTO DE 1,5 M. |  | 2 | 16.8576 | 33.72
2022 |  |  | . 25 MM, COMPRIMENTO DE 1,5 M. |  | 4 | 15.5776 | 62.31
2025 | 3 |  | CURVA 90° EM AÇO CARBONO GALVANIZADO, ENTRADAS ROSQUEADAS, NOS DIÂMETROS: |  | 0 | 0 | 0
2026 |  |  | . 25 mm |  | 10 | 4.992 | 49.92
2026 | 3 |  | . 25 mm |  | 0 | 4.992 | 0
2027 |  |  | . 40 mm |  | 2 | 8.768 | 17.54
2030 |  |  | . 32 mm |  | 5 | 6.4 | 32
2031 |  |  | . 75 mm |  | 0 | 12.16 | 0
2032 | 4 |  | CURVA 90º , ENTRADAS ROSQUEADAS, NOS SEGUINTES DIÂMETROS : |  | 0 | 0 | 0
2033 |  | 1884 | . 25 MM – PVC |  | 5 | 4.3776 | 21.89
2037 |  | 2632 | . 40 MM – FºGº |  | 3 | 14.08 | 42.24
2038 |  | 1940 | . 32 MM - PVC |  | 3 | 9.1264 | 27.38
2046 | 5 |  | CABEÇOTE PARA ENTRADA DE LINHA DE ALIMENTAÇÃO COM BUCHA DE MATERIAL ISOLANTE E CORPO DE ALUMÍNIO FUNDIDO, NOS SEGUINTES DIÂMETROS: |  | 0 | 0 | 0
2047 |  |  | . 25 M |  | 8 | 3.8272 | 30.62
2049 |  |  | . 32 M |  | 0 | 6.3872 | 0
2050 |  |  | . 40 M |  | 0 | 7.6672 | 0
2053 | 7 |  | CABO DE COBRE NU, COM AS SEGUINTES SEÇÕES: |  | 0 | 0 | 0
2055 |  | 868 | . # 25 MM2 |  | 300 | 10.9056 | 3271.68
2060 | 8 |  | CABO DE COBRE (TEMPERA MOLE), ISOLAÇÃO EM PVC (70OC), COMPOSTO TERMOPLÁSTICO POLIVINILA, CAPA INTERNA EM PVC E COBERTURA EM PVC TIPO STI, COR PRETA, COM CARACTERÍSTICAS ESPECIAIS A NÃO PROPAGAÇÃO E AUTOEXTINÇÃO DO FOGO, 0.6 - 1 KV, REF. SINTENAX OU SIMILA |  |  | 0 | 0
2061 |  | 63485/001 | . # 2,5 MM2 , CABO COM 1 CONDUTOR |  | 600 | 3.328 | 1996.8
2062 |  | 994 | . # 6,0 MM2 , CABO COM 1 CONDUTOR |  | 400 | 5.7984 | 2319.36
2063 |  | 24210/001 | . # 10,0 MM2 , CABO COM 1 CONDUTOR |  | 60 | 5.5168 | 331.01
2065 |  |  | . # 1,5 MM2, CABO COM 3 CONDUTORES |  | 200 | 24.192 | 4838.4
2066 |  | 1021 | . # 4,0 MM2, CABO COM 1 CONDUTOR |  | 900 | 4.672 | 4204.8
2070 |  |  | . # 16,0 MM2, CABO COM 1 CONDUTOR |  | 300 | 11.072 | 3321.6
2077 |  |  | HASTE DE ATERRAMENTO, COM NÚCLEO DE AÇO DE ALTA RESISTÊNCIA MECÂNICA, REVESTIDA DE COBRE ELETROLÍTICO, TIPO COPPERWELD, COM CONECTOR, NOS SEGUINTES DIÂMETROS E COMPRIMENTOS : |  | 0 | 0 | 0
2079 | 14 |  | DN 25 X 3000 MM |  | 20 | 58.624 | 1172.48
2087 | 7 | 72280 | REFLETOR REDONDO HERMÉTICO EM ALUMÍNIO, REF. TECNOWATT OU SIMILAR, COM ARTICULAÇÃO HORIZONTAL E VERTICAL, TENSÃO 220 V, BASE E-27. |  | 16 | 122.88 | 1966.08
2089 | 8 | 2510 | RELÉ FOTOELÉTRICO MAGNÉTICO, PARA 220 V, REF. TECNOWATT OU SIMILAR, SENSIBILIDADE LIGA 5 A 12 LUX E DESLIGA 10 A 50 LUX, 1000 W. |  | 8 | 33.0624 | 264.5
2091 | 9 | 1082 | REATOR COM ALTO FATOR DE POTÊNCIA, USO EXTERNO, 220 V, PARA LÂMPADA VAPOR DE SÓDIO, REF. PHILIPS OU SIMILAR, NAS SEGUINTES POTÊNCIAS: |  | 0 | 0 | 0
2092 |  | 72235 | . 70 W |  | 16 | 125.8624 | 2013.8
2098 | 10 |  | LÂMPADA VAPOR DE SÓDIO PARA 220 V, REF. PHILIPS OU SIMILAR, 60 HZ NAS SEGUINTES POTÊNCIAS: |  | 0 | 0 | 0
2099 |  |  | . 70 W |  | 16 | 133.2864 | 2132.58
2103 | 12 |  | POSTE DE CONCRETO, REF. CAWAM OU SIMILAR: |  | 0 | 0 | 0
2105 |  | 12369 | DT 9 / 150 M / KGF, REF. CAVAM OU SIMILAR, |  | 8 | 474.56 | 3796.48
2108 | 2 |  | CONTATOR AUXILIAR,REF. SIEMENS OU SIMILAR, BOBINA PARA 220 VCA, CORRENTE NOMINAL |  | 0 | 0 | 0
2108 | 2 |  | CONTATOR AUXILIAR,REF. SIEMENS OU SIMILAR, BOBINA PARA 220 VCA, CORRENTE NOMINAL |  | 0 | 0 | 0
2108 | 2 |  | CONTATOR AUXILIAR,REF. SIEMENS OU SIMILAR, BOBINA PARA 220 VCA, CORRENTE NOMINAL |  | 0 | 0 | 0
2111 |  |  | 25 A, 60 HZ, 2 NA + 2 NF. |  | 6 | 111.4112 | 668.47
2112 | 1 |  | CONTADOR TRIPOLAR ACIONAMENTO EM 220 vca, 60 Hz, REF. SIEMENS OU SIMILAR COM AS SEGUINTES CORRENTES MÁXIMAS DE SERVIÇO E CONTATOS AUXILIARES: |  | 0 | 0 | 0
2114 |  |  | .25 A, (2 NA + 2 NF), Tensão nominal 660 V. |  | 6 | 222.656 | 1335.94
2117 | 4 |  | FUSÍVEL DIAZED, CONJUNTO COMPLETO (BASE + FUSÍVEL), TENSÃO NOMINAL 500 V, REF.SIEMENS OU SIMILAR, COM AS SEGUINTES CORRENTES NOMINAIS: |  | 0 | 0 | 0
2119 |  | 12344 | . 2 A |  | 7 | 12.4672 | 87.27
2120 |  | 12343 | . 4 A |  | 1 | 14.0416 | 14.04
2121 |  |  | . 10 A |  | 18 | 17.3824 | 312.88
2122 | 3 |  | RELE TÉRMICO BIMETÁLICO COM COMPENSAÇÃO P/ VARIAÇÃO DE TEMPERATURA AMBIENTE, COM (1 NA + 1 NF), TENSÃO DE ISOLAMENTO 600 V, REF. SIEMENS OU SIMILAR, NA SEGUINTE FAIXA DE AJUSTE: |  | 0 | 0 | 0
2123 |  |  | . (3,7 - 2,5) A |  | 6 | 119.6032 | 717.62
2124 | 5 |  | CHAVE SELETORA DE COMANDO, INSTALAÇÃO FRONTAL AO QUADRO, MONTAGEM PELO TOPO TENSÃO NOMINAL 440 V, 16 A, REF. ACE OU SIMILAR, COM 3 POSIÇÕES. |  | 6 | 108.6464 | 651.88
2126 | 6 |  | BOTOEIRA DE COMANDO PULSADOR SERIE 20, DN 30 MM, GUARDA TOTAL BAIXA, COMPOSTO DE ARRUELA TRAVANTE, REF. SIEMENS OU SIMILAR, COM TECLA RAIADA NA COR INDICADA ABAIXO E OS SEGUINTES NÚMERO E TIPOS DE CONTATOS. |  | 0 | 0 | 0
2127 |  |  | .COR VERDE, 1 NA |  | 3 | 162.1248 | 486.37
2128 |  |  | .COR VERMELHA, 1 NF |  | 3 | 162.1248 | 486.37
2130 | 7 |  | CONJUNTO SINALEIRO SERIE 20, DN 30.5 MM, COM LENTE OVAL NA COR INDICADA, COM LÂMPADA INCANDESCENTE 3 W, 220 V, REF. SIEMENS OU SIMILAR, SOQUETE TIPO E 14. |  | 0 | 0 | 0
2131 |  |  | .COR VERDE |  | 6 | 71.8336 | 431 | 3187.43
2132 |  |  | .COR VERMELHO |  | 6 | 71.8336 | 431
2134 | 9 |  | CONECTOR UNIPOLAR SAK, COM OS RESPECTIVOS ACESSÓRIOS PARA IDENTIFICAÇÃO E FIXAÇÃO, REF. SIEMENS OU SIMILAR, NOS SEGUINTES TIPOS: |  | 0 | 0 | 0
2135 |  |  | .SAK 2.5 KRG |  | 60 | 4.4672 | 268.03
2136 |  |  | SAK 4.0 KRG |  | 21 | 6.2336 | 130.91
2140 | 11 |  | VOLTÍMETRO DE 72 X 72 MM, FERRO MÓVEL, COM AMORTECIMENTO MAGNÉTICO, TENSÃO DE ISOLAMENTO 2 KV, PARA INSTALAÇÃO EM PORTA DE PAINEL, REF. ENGRO OU SIMILAR, NA ESCALA 0-500 V E PRECISÃO DE 1.5 %. |  | 3 | 142.4256 | 427.28
2142 | 12 |  | ARMÁRIO CONFECCIONADO EM CHAPA DE AÇO, IP 54. ACABAMENTO A BASE DE EPOXI COM ACESSÓRIOS INTERNOS BICROMATIZADOS, CONSTRUÍDO E INSTALADO DE ACORDO COM O PROJETO E COM AS DIMENSÕES ABAIXO : |  | 0 | 0 | 0
2144 |  |  | .DIMENSÕES DE (630 X 540 X 360 MM) (A X L X P) |  | 3 | 365.3632 | 1096.09
2148 | 13 |  | DISJUNTOR TERMOMAGNÉTICO, COM CAPACIDADE DE RUPTURA EM 220/380 v, PARA UNIPOLARES 3 Kva, E PARA OS TRIPOLARES 4.5 Kva. REF.SIEMENS OU SIMILAR, NOS TIPOS: |  | 0 | 0 | 0
2151 |  |  | .BIPOLAR 2X220 V, 6 A |  | 3 | 142.5408 | 427.62
2155 |  | 2387 | .TRIPOLAR 380 V, 16 A , 20A, 25A |  | 2 | 68.096 | 136.19
2155 |  | 2387 | .TRIPOLAR 380 V, 16 A , 20A, 25A |  | 4 | 68.096 | 272.38
2156 |  | 2369 | .UNIPOLAR 220 V, 15 A |  | 4 | 10.3168 | 41.27
2157 | 14 | 1084 | REATOR COM AFP, REF. PHOLIPS OU SIMILAR, PARA LÂMPADA FLUORESCENTE DE 15 W. |  | 3 | 33.344 | 100.03
2159 | 15 | 3753 | LÂMPADA FLUORESCENTE, 220 V, 60 HZ, REF. PHILPS OU SIMILAR, 15 W. |  | 3 | 16.192 | 48.58
2161 | 16 |  | CHAVE COMUTADORA PARA VOLTÍMETRO, COM AS POSIÇÕES ( 0-RS-TS-RT ), FRONTAL QUADRADO PARA MONTAGEM PELO TOPO, REF. SIEMENS OU SIMILAR, CORRENTE NOMINAL 16 A, 440 VCA. |  | 3 | 79.7056 | 239.12
2163 | 17 |  | HORIMETRO DE 72 X 72 MM, TOTALIZADOR DE HORAS E MINUTOS, ACIONADOS A MICRO-MOTOR SÍNCRONO DE 0 A 10000 HORAS, REF. COEL OU SIMILAR, 220 VCA, 60 HZ. |  | 2 | 298.1888 | 596.38
2184 | 17 |  | PROTETOR CONTRA SURTO DE TENSÃO MONOFÁSICO, DOIS ESTÁGIOS, TENSÃO DE TRABALHO 220 VCA, CORRENTE MÁXIMA 5 KA, TEMPO DE REPOSTA < 1 NS, REF. MAINS PLUGTRAB OU SIMILAR. |  | 2 | 552.96 | 1105.92
2186 | 17 |  | CONVERSOR 220 VCA PARA 24 VCC, 1 A . |  | 2 | 445.44 | 890.88
2246 | 22 |  | (QG) Painel de distribuição com os seguintes requisitos mínimos: Invólucro, instalação abrigada, montagem aparente construído em chapa de aço, com porta frontal, trinco e fechadura, pintado interno e externamente com tinta antioxida |  | 1 | 576 | 576
2247 |  |  | 40A - 3 polos |  | 1 | 0 | 0
2248 |  |  | 30A - 3 polos |  | 3 | 0 | 0
2251 |  |  | 10A - 1 polo |  | 1 | 0 | 0
2254 |  |  | 15A - 1 polo |  | 4 | 0 | 0
2257 |  |  | 10A - 3 polo |  | 2 | 0 | 0
2263 | 13 |  | CHAVE DE NÍVEL, TIPO BÓIA, NÍVEL INFERIOR, PARA 250V, CORRENTE NOMINAL 15 A, COM 5 METROS DE CABO, E 1 CONTATO NA, REF ABS OU SIMILAR. |  | 2 | 28.16 | 56.32
2265 | 14 |  | CHAVE DE NÍVEL, TIPO BÓIA, NÍVEL SUPERIOR, PARA 250V, CORRENTE NOMINAL 15 A, COM 5 METROS DE CABO, E 1 CONTATO NF, REF ABS OU SIMILAR. |  | 2 | 28.16 | 56.32
2273 | 15 |  | KIT SOLDA EXOTÉRMICA DOS SEGUINTES TIPOS OU MOLDES: |  | 0 | 0 | 0
2274 | 16 |  | . GT, HASTE DN 16, # 16,0 MM2 |  | 23 | 285.44 | 6565.12
2275 | 17 |  | . GY, HASTE DN 16, # 16,0 MM2 |  | 17 | 285.44 | 4852.48
2292 | 17 |  | CAIXA DE PASSAGEM EM ALVENARIA COM TAMPA CONCRETO 30X30X30 CM |  | 15 | 61.5168 | 922.75
2292 | 9 |  | CAIXA DE PASSAGEM EM ALVENARIA COM TAMPA CONCRETO 30X30X30 CM |  | 3 | 61.5168 | 184.55
2294 | 23 |  | CAIXA DE PASSAGEM EM ALVENARIA COM TAMPA CONCRETO 50X50X70 CM |  | 11 | 87.1168 | 958.28
2295 | 6 |  | CAIXA DE DERIVAÇÃO UNIVERSAL, DE ALUMÍNIO INJETADO, ISENTO DE COBRE, REF. BLINDA OU SIMILAR, NOS SEGUINTES DIÂMETROS E TIPOS: |  | 0 | 0 | 0
2296 |  |  | . 25 MM , TIPO LL |  | 4 | 7.68 | 30.72
2297 |  |  | . 25 MM , TIPO T |  | 5 | 7.68 | 38.4
2298 |  |  | . 25 MM , TIPO LB |  | 4 | 7.68 | 30.72
2299 |  |  | . 25 MM , TIPO E, COM INTERRUPTOR UMA SEÇÃO SIMPLES. |  | 2 | 7.68 | 15.36
2302 |  |  | . 25 MM , TIPO C |  | 4 | 7.68 | 30.72
2303 |  |  | . 25 MM , TIPO TB |  | 1 | 7.68 | 7.68
2307 | 20 |  | LUMINÁRIA ESPECIAL PARA LÂMPADA INCANDESCENTE A PROVA DE GASES , VAPORES, TEMPO, POEIRAS, CORPO E REDE DE PROTEÇÃO EM ALUMÍNIO FUNDIDO, SOQUETE E-27, REF. TIPO TARTARUGA DA TECNOWATT OU SIMILAR. |  | 1 | 60.16 | 60.16
2309 | 21 |  | ABRAÇADEIRA EM AÇO GALVANIZADO TIPO D, PARA FIXAÇÃO DE ELETRODUTO, REF. BLINDA OU SIMILAR, NOS SEGUINTES DIÂMETROS: |  | 0 | 0 | 0
2310 |  |  | . 25 MM |  | 27 | 0.896 | 24.19
2311 |  |  | . 32 MM |  | 17 | 1.024 | 17.41
2506 | 8 |  | SUPERVISOR TRIFÁSICO DE TENSÃO, PARA 380 V. REF. ALTRONIC OU SIMILAR. |  | 3 | 467.2 | 1401.6
2542 | 10 |  | CONJUNTO RESISTÊNCIA DE AQUECIMENTO COM TERMOSTATO P/ QCM, 220VOLTS. |  | 1 | 227.84 | 227.84
2655 | 24 |  | (QDL) PAINEL DE DISTRIBUIÇÃO COM OS SEGUINTES REQUISITOS MÍNIMOS:  INVÓLUCRO, INSTALAÇÃO ABRIGADA, MONTAGEM APARENTE CONSTRUÍDO EM CHAPA DE AÇO, COM PORTA FRONTAL, TRINCO E FECHADURA, PINTADO INTERNO E EXTERNAMENTE COM TINTA ANTIOXIDANTE E PINTURA FINAL |  | 2 | 546.688 | 1093.38
2676 | 1 |  | PÁRA-RAIOS TIPO FRANKLIN, FABRICADO EM BRONZE CROMADO, FORNECIDO COM NIPLE DE DN 25 MM, E CONECTOR DE UMA DESCIDA PARA CABO # 25 MM2, REF. GAMATEC OU SIMILAR. |  | 3 | 325.12 | 975.36
2679 | 10 |  | PARA-RAIOS PARA BAIXA TENSÃO 1500V |  | 6 | 147.904 | 887.42
2682 | 10 |  | ISOLADOR DE PORCELANA TIPO REFORÇADO COM CHUMBADOR, DEVERÁ SER SOLDADO DE ACORDO COM O PROJETO. |  | 24 | 5.12 | 122.88
2684 | 11 |  | ISOLADOR DE PORCELANA TIPO REFORÇADO COM ABRAÇADEIRA DE AÇO DE DN 50 mm |  | 6 | 7.68 | 46.08
2800 | 11 | 342 | ARAME EM AÇO GALVANIZADO DE 12 BWG |  | 11 | 9.024 | 99.26
3188 | 15 |  | PAINEL DE MEDIÇÃO MONOFÁSICO IN=30A, CONFORME PROJETO. |  | 1 | 200 | 200
3190 | 16 |  | PAINEL DE MEDIÇÃO TRIFÁSICO IN=50A, CONFORME PROJETO. |  | 1 | 250 | 250
|  |  | TOTAL DO MATERIAL |  |  |  | #VALUE!
#VALUE!
|  |  | MONTAGEM DO MATERIAL ELETRICO (20% DO MATERIAL) |  |  |  | #VALUE!
#VALUE!