## CAPA
SISTEMA DE ABASTECIMENTO DE ÁGUA
ORÇAMENTO
CLIENTE: | CODEVASF
ESTADO | SERGIPE
MUNICIPIO: | NOSSA SENHORA DE LURDES
LOCALIDADES: | NOSSA SENHORA DE LURDES
Valor Global | #VALUE!
#VALUE!
Ref: Material | 2008-12-01
Ref: Serviço | 2009-02-01
Ref: Mercado | 2009-03-01

## RESUMO GERAL - S.A.A.
ORÇAMENTO
| SISTEMA DE ABASTECIMENTO DE ÁGUA |  | MOEDA ...............................: |  | REAL
CLIENTE: | CODEVASF |  | LEIS SOCIAIS .....................: |  | 1.152
ESTADO | SERGIPE |  | BDI ........................................: |  | 0.28
MUNICIPIO: | NOSSA SENHORA DE LURDES |  | TAXA DE COMPRA |  | 0
LOCALIDADES: | NOSSA SENHORA DE LURDES
Ref: Material | 2008-12-01
Ref: Serviço | 2009-02-01
Ref: Mercado | 2009-03-01
RESUMO GERAL DO ORÇAMENTO
ITEM | DESCRIÇÃO |  |  |  | CUSTO
RESUMO | NOSSA SENHORA DE LURDES
| RESUMO GERAL | 0 |  |  | #VALUE! | #VALUE!
A | PARTE CIVIL | 0 |  |  | #VALUE! | #VALUE!
I A | CANTEIRO DE OBRAS - GERAL | 0 |  |  | 24831.34
II A | SERVIÇOS PRELIMINARES |  | 0 |  | 5304.49
III A | SERVIÇOS TÉCNICOS |  |  |  | 2651.13
IV A | COMPOSIÇÕES 1. 2, E CASA DE QUIMICA |  |  |  | 32463.87
V A | MOVIMENTO DE TERRA |  |  |  | #VALUE!
VI A | CARGA TRANSPORTE E DESCARGA DE TUBOS |  |  |  | 1475.25
VI I A | MONTAGENS DE TUBOS |  |  |  | 2401.72
VIII A | CAIXAS |  |  |  | 4910
IX A | FUNDAÇÃO E ESTRUTURA | 0 | 0 |  | 88469.51
XI A | ALVENARIA DE ELEVAÇÃO |  |  |  | 2761.56
XI A | COBERTURA COM TELHA | 0 | 0 |  | 1634.88
XII A | CANALETAS |  |  |  | 5600
XIII A | PAVIMENTAÇÕES |  |  |  | 1139.03
XIV A | URBANIZAÇÃO DA AREA DE TRATAMENTO |  |  |  | 19386.05
XV A | PINTURA |  |  |  | 8.17
XVI A | DIVERSOS |  |  |  | 135.2
XVII A | ESCADAS LOCAIS DIVERSOS |  |  |  | 1825
XVIII A | DRENO |  |  |  | 1403.26
XIX A | SINALIZAÇÃO | 0 | 0 |  | 886.56
B | MATERIAL HIDRÁULICO |  |  |  | #VALUE! | #VALUE!
| AQUISIÇÃO DO MATERIAL HIDRAULICO |  |  |  | #VALUE!
| MONTAGEM DO MATERIAL HIDRÁULICO(20% DO MATERIAL) |  |  |  | #VALUE!
1 | LISTA DE MATERIAL DA CAPTAÇÃO |  | F 03/11 |  | #VALUE! | #VALUE!
2 | LISTA DE MATERIAIS DA CAIXA DE MANOBRA |  | F 03/11 |  | #VALUE!
3 | LISTA DE MATERIAIS - INTERLIGAÇÃO ETA |  | F 05/11 |  | #VALUE!
4 | LISTA DE MATERIAIS Rapo V= 100,00m3 (APOIADO) |  | F 06/11 |  | #VALUE!
5 | LISTA DE MATERIAIS DA ELEVATORIA DE AGUA DE LAVAGEM |  | F 07/11 |  | #VALUE!
6 | LISTA DE MATERIAIS DA ELEVATORIA DE AGUA TRATADA |  | F 08/11 |  | #VALUE!
7 | LISTA DE MATERIAIS DA ADUTORA DE AGUA TRATADA |  | F 07/11 |  | #VALUE!
8 | LISTA DE MATERIAIS DA INTERLIGAÇÃO DA ADUTORA DE AGUA TRATADA |  | F 10/11 |  | #VALUE!
9 | LISTA DE MATERIAIS DA INTERLIGAÇÃO DA ELEVATORIA DE AGUA |  | F 11/11 |  | #VALUE!
C | EQUIPAMENTOS | 0 | 0 |  | #VALUE! | #VALUE!
| EQUIPAMENTOS AQUISIÇÃO |  |  |  | #VALUE!
| MONTAGEM DO EQUIPAMENTO (20 % ) |  |  |  | #VALUE!
I C | EQUIPAMENTOS - BOMBAS - FLUTUANTE- AGUA BRUTA |  | 0 |  | 60685.94
I I C | BOMBAS PARA ELEVATÓRIA DE ÁGUA |  | 0 |  | 33280
III C | EQUIPAMENTO PARA TRATAMENTO QUÍMICO |  | 0 |  | 8960
IV C | ESTAÇAO DE TRATAMENTO COMPACTA |  |  |  | #VALUE!
V C | RESERVATÓRIOS METALICO APOIADO |  |  |  | 76800
VI C | ESCADA FORNECIDAS JUNTO COM O RESERVATORIO |  |  |  | 5288.63
D | ENERGIZAÇÃO / MATERIAS ELÉTRICOS | 0 | 0 |  | #VALUE! | #VALUE!
| AQUISIÇÃO DO MATERIAL ELÉTRICO |  |  |  | #VALUE!
| MONTAGEM DO MATERIAL ELÉTRICO(20% DO MATERIAL) |  |  |  | #VALUE!
1 | LISTA DE MATERIAIS - INSTALAÇOES EXTERNAS |  |  | PROJETO | #VALUE! | #VALUE!
2 | LISTA DE MATERIAIS - QCM CAPTAÇÃO |  |  | PROJETO | 16173.91
3 | LISTA DE MATERIAIS - QCM EAL |  |  | PROJETO | 17532.63
4 | LISTA DE MATERIAIS - QCM EAT |  |  | PROJETO | 17755.46
E | MEIO AMBIENTE ( 2% DO VALOR DA OBRA) |  |  |  | 21000
0
0
0
0
0
0
0
0
0
0
0
0
0
0
0
0
0
0
0
0
0
0
0
0
0
0
0
0
0
0
0
0
0
0
0
0
0
0
0
0
0
0
0
0
0
0
0
0
0
0
0
0
0
0
0
0
0
0
0
0
0
0
0
0
0
0
0
0
0
0
0
0
0
0
0
0
0
0
0
0
0
0
0
0
0
0
0
0
0
0
0
0
0
0
0
0
0
0
0
0
0
0
0
0
0
0
0
0
0
0
0
0
0
0
0
0
0
0
0
0
0
0
0
0
0
0
0
0
0
0
0
0
0
0
0
0
0
0
0
0
0
0
0
0
0
0
0
0
0
0
0
0
0
0
0
0
0
0
0
0
0
0
0
0
0
0
0
0
0
0
0
0
0
0
0
0
0
0
0
0
0
0
0
0
0
0
0
0
0
0
0
0
0
0
0
0
0
0
0
0
0
0
0
0
0
0
0
0
0
0
0
0
0
0
0
0
0
0
0
0
0
0
0
0
0
0
0
0
0
0
0
0
0
0
0
0
0
0
0
0
0
0
0
0
0
0
0
0
0
0
0
0
0
0
0
0
0
0
0
0
0
0
0
0
0
0
0
0
0
0
0
0
0
0
0
0
0
0
0
0
0
0
0
0
0
0
0
0
0
0
0
0
0
0
0
0
0
0
0
0
0
0
0
0
0
0
0
0
0
0
0
0
0
0
0
0
0
0
0
0
0
0
0
0
0
0
0
0
0
0
0
0
0
0
0
0
0
0
0
0
0
0
0
0
0
0
0
0
0
0
0
0
0
0
0
0
0
0
0
0
0
0
0
0
0
0
0
0
0
0
0
0
0
0
0
0
0
0
0
0
0
0
0
0
0
0
0
0
0
0
0
0
0
0
0
0
0
0
0
0
0
0
0
0
0
0
0
0
0
0
0
0
0
0
0
0
0
0
0
0
0
0
0
0
0
0
0
0
0
0
0
0
0
0
0
0
0
0
0
0
0
0
0
0
0
0
0
0
0
0
0
0
0
0
0
0
0
0
0
0
0
0
0
0
0
0
0
0
0
0
0
0
0
0
0
0
0
0
0
0
0
0
0
0
0
0
0
0
0
0
0
0
0
0
0
0
0
0
0
0
0
0
0
0
0
0
0
0
0
0
0
0
0
0
0
0
0
0
0
0
0
0
0
0
0
0
0
0
0
0
0
0
0
0
0
0
0
0
0
0
0
0
0
0
0
0
0
0
0
0
0
0
0
0
0
0
0
0
0
0
0
0
0
0
0
0
0
0
0
0
0
0
0
0
0
0
0
0
0
0
0
0
0
0
0
0
0
0
0
0
0
0
0
0
0
0
0
0
0
0
0
0
0
0
0
0
0
0
0
0
0
0
0
0
0
0
0
0
0
0
0
0
0
0
0
0
0
0
0
0
0
0
0
0
0
0
0
0
0
0
0
0
0
0
0
0
0
0
0
0
0
0
0
0
0
0
0
0
0
0
0
0
0
0
0
0
0
0
0
0
0
0
0
0
0

## ORÇAMENTO - S.A.A.
|  |  |  | ORÇAMENTO |  |  | MOEDA ...............................: |  | REAL
|  |  |  | SISTEMA DE ABASTECIMENTO DE ÁGUA |  |  | LEIS SOCIAIS .....................: |  | 115.2%
| CLIENTE: |  |  | CODEVASF |  |  | BDI ........................................: |  | 28%
| ESTADO |  |  | SERGIPE |  |  | TAXA DE COMPRA ....... |  | 0%
| MUNICIPIO: |  |  | NOSSA SENHORA DE LURDES
| LOCALIDADES: |  |  | NOSSA SENHORA DE LURDES
| Ref: Material |  |  | 2008-12-01
| Ref: Serviço |  |  | 2009-02-01
| Ref: Mercado |  |  | 2009-03-01
BANCO | ITEM | CODIGO | CODIGO | DESCRIÇÃO | UNID. | QUANT. | CUSTO | CUSTO | CUSTO
DE |  | DESENHO | SINAP |  |  |  | UNITÁRIO | PARCIAL | TOTAL
DADOS
| GERAL |  |  | SISTEMA DE ABASTECIMENTO DE AGUA |  |  |  |  | #VALUE!
| A |  |  | PARTE CIVIL |  | 0 |  |  | #VALUE!
503 | I A |  |  | CANTEIRO DE OBRAS - GERAL |  |  |  |  | 24831.34
505 |  |  |  | INSTALAÇAO DE CANTEIRO DE OBRAS, E MOBILIZAÇÃO DE EQUIPAMENTOS | UN | 1 | 2052.96 | 2052.96
510 |  |  |  | DESMOBILIZAÇÃO .DE PESSOAL E EQUIPAMENTOS | UN | 1 | 1026.48 | 1026.48
515 |  |  |  | MANUTENÇAO DO CANTEIRO DE OBRAS | MÊS | 3 | 1237 | 3711
516 |  |  |  | ADMINISTRAÇAO LOCAL | MÊS | 3 | 1478 | 4434
506 |  |  | 11532/001 | VIGIA | UN | 9 | 855.3 | 7697.7
507 |  |  | 11506/001 | BARRACAO DE OBRA DE MADEIRA INCLUINDO INSTALAÇOES HIDRO-SANITARIAS E ELETRICAS . | M2 | 20 | 105.97 | 2119.4
508 |  |  | 25679/002 | CERCA ARAME LISO H=1,7M - 12 FIOS/POSTE RETO CONCRETO 15X15CM H=2,3M A | M | 40 | 16.84 | 673.6
509 |  |  |  | PORTÃO DE MADEIRA PARA PEDESTRE E PARA VEICULOS VEICULO | UN | 2 | 132.5 | 265
514 |  |  | 23605 | PLACA DE OBRA | M2 | 20 | 142.56 | 2851.2
511 | II A |  |  | SERVIÇOS PRELIMINARES |  |  |  |  | 5304.49
512 |  |  | 237351/001 | LIMPEZA MANUAL TERR.C/RETIRADA VEGETAÇÃO EXIST.QUEIMA MESMA | M2 | 2734.2735 | 1.17 | 3199.1
513 |  |  | 9537 | LIMPEZA FINAL DA OBRA | M2 | 2734.2735 | 0.77 | 2105.39
518 | III A |  |  | SERVIÇOS TÉCNICOS |  |  |  |  | 2651.13
519 |  |  |  | LOCACAO DE REDE/ADUTORA C/UTIL. DE BALIZA,TRENA, CAL E LINHA | M | 998.5 | 0.04 | 39.94
520 |  |  |  | CADASTRO DE REDES E ADUTORAS | M | 998.5 | 0.35 | 349.48
521 |  |  |  | LOCAÇÃO E DEMARCAÇÃO DA OBRA ATE 50M2 | M2 | 529.6735 | 4.27 | 2261.71
COMP | IV A |  |  | COMPOSIÇÕES 1. 2, E CASA DE QUIMICA |  |  |  |  | 32463.87
COMP 1 |  |  |  | ANCORADOURO (PONTO DE TRASIÇAO DO MANGOTE) (Composição 01) | UN | 1 | 658.31 | 658.31
COMP2 |  |  |  | CAIXA DE MANOBRA ADUTORA 1,9X1,5X1,4 (Composição 02) | UN | 1 | 1424.34 | 1424.34
CASA |  |  |  | SISTEMA DE CLORAÇÃO - CASA DE QUIMICA /EDIFICAÇAO (Composição 5 ) | UN | 1 | 30381.22 | 30381.22
527 | V A |  |  | MOVIMENTO DE TERRA |  |  |  |  | #VALUE!
528 |  |  |  | ESCAVAÇÃO MANUAL |  | 0 |  | #VALUE!
529 |  |  | 63377/001 | ESCAVAÇÃO MANUAL DE VALAS,SOLO QUALQUER CATEGORIA ,EXCETO ROCHA ATE 2,0 M DE PROFUNDIDADE | M3 | 222.9697 | 11.7 | 2608.74
532 |  |  |  | ESCAVAÇÃO MANUAL ATE 2,0M EM PEDRA, MATACÃO OU ROCHA DECOMP | M3 | 0 | 20.11 | 0
537 |  |  |  | ESCAVAÇÃO MECANIZADA |  | 0 |  | #VALUE!
538 |  |  | 23418/001 | ESCAVAÇÃO MECANIZADA DE VALAS,SOLO QUALQUER CATEGORIA ,EXCETO ROCHA ATE 2,0 M DE PROFUNDIDADE | M3 | 1591.0038 | 2.74 | 4359.35
539 |  |  | 23418/002 | ESCAVAÇÃO MECANIZADA PEDRA MATACÃO OU ROCHA DECOMP. ATE 2,0M | M3 | 0 | 3.65 | 0
543 |  |  |  | REATERRO MANUAL |  | 0 |  | #VALUE!
544 |  |  |  | REATERRO MANUAL C/COMP. MAN. ATE 20 CM ACIMA GER. SUP. TUBO | M3 | 204 | 3.57 | 728.28
545 |  |  | 23435/001 | REATERRO COMPACTADO DE CAVAS MANUAL | M3 | 98.3183 | 7.95 | 781.63
547 |  |  |  | REGULARIZAÇÃO DE FUNDO DE VALA | M2 | 637 | 0.59 | 375.83
548 |  |  |  | REATERRO MECANIZADO |  | 0 |  | #VALUE!
549 |  |  | 23435/002 | REATERRO MEC. C/PASSADAS DO EQUIP. DE TRANSPORTE | M3 | 510 | 4.35 | 2218.5
550 |  |  |  | REATERRO COM SOLO CIMENTO | M3 | 0 | 41.35 | 0
553 | VI A |  |  | CARGA TRANSPORTE E DESCARGA DE TUBOS |  |  |  |  | 1475.25
556 |  |  |  | CTD ATE 10KM P/DISTRIB. AO LONGO DA VALA - DN 100,DN150 | M | 983.5 | 1.5 | 1475.25
561 | VI I A |  |  | MONTAGENS DE TUBOS |  |  |  |  | 2401.72
566 |  |  |  | MONTAGEM DO MANGOTE | M | 28 | 1.2 | 33.6
572 |  |  |  | MONTAGEM TUBO/CONEX. INCL.TESTE HIDROSTÁTICO DN 100 | M | 57.5 | 1.89 | 108.68
573 |  |  |  | MONTAGEM TUBO/CONEX. INCL.TESTE HIDROSTÁTICO DN 150 | M | 926 | 2.44 | 2259.44
581 | VIII A |  |  | CAIXAS |  |  |  |  | 4910
593 |  |  |  | CAIXA CIRCULAR SUBTERRÂNEA DE PASSAGEM TIPO 1 PARA REDE CONFORME DETALHE TIPICO | UN | 7 | 470 | 3290
582 |  |  |  | CX. ALV. BlOCO DE CONCRETO 1/2 VEZ - (1,30 X 0,90 - H = 0,75 M) | UN | 1 | 200 | 200
592 |  |  |  | CAIXA CIRCULAR SUBTERRÂNEA PARA PROTEÇÃO REGISTRO/VÁLVULA P/ TUBULAÇÃO DN 75 A 150 (H=1,35, DN = 1,00 M) | UN | 1 | 650 | 650
588 |  |  |  | CX. CIRCULAR ALV.1/2 V.P/PROT.VENTOSA (H=1,90, DN 1,20M) | UN | 1 | 770 | 770
606 | IX A |  |  | FUNDAÇÃO E ESTRUTURA |  |  |  |  | 88469.51
610 |  |  | 68625/001 | ARMADURA DE AÇO EM BARRAS | KG | 3898.22 | 5.72 | 22297.82
611 |  |  | 68576/001 | FORMAS COMPENSADA,MADEIRIT,ESP=12MM,C/SAR.PINHOS DE 3A RE=2X | M2 | 182.92 | 46.51 | 8507.61
612 |  |  |  | AREIA SECA | M3 | 324.28 | 20 | 6485.6
613 |  |  |  | LASTRO DE CONCRETO MAGRO E = 10 CM | M2 | 25 | 28.88 | 722
614 |  |  | 23437/004 | CONCRETO ESTRUTURAL FCK = 15,0 MPA (INCL. LANC. ESTRUTURA) | M3 | 2.43 | 236.59 | 574.91
615 |  |  |  | CONCRETO ESTRUTURAL FCK = 20,0 MPA (INCL. LANC. ESTRUTURA) | M3 | 64.2322 | 246.59 | 15839.02
681 |  |  |  | PEDRA BRITADA | M3 | 400.86 | 70 | 28060.2
682 |  |  |  | TIJOLO MACIÇ0S C0ZIDO(4x9x19)JUNTA ABERTA | M2 | 445.4 | 11 | 4899.4
616 |  |  |  | LASTRO DE BRITA 2 | M3 | 5 | 216.59 | 1082.95
617 | XI A |  |  | ALVENARIA DE ELEVAÇÃO |  |  |  |  | 2761.56
619 |  |  | 23718/001 | ALVENARIA DE BLOCO DE CONCRETO | M2 | 0 | 16.09 | 0
621 |  |  | 73998/005 | ALVENARIA DE BLOCOS DE CONCRETO ESTRUTURAL TIPO CANALETA 10X20X20CM, A SSENTADOS COM ARGAMASSA TRACO 1:0,25:4 (CIMENTO, CAL E AREIA) | M2 | 103.896 | 26.58 | 2761.56
622 | XI A |  |  | COBERTURA COM TELHA |  |  |  |  | 1634.88
623 |  |  | 23771/001 | COBERTURA C/ TELHAS DE PERFIL TRAPEZOIDAL K-49, KALHETA OU SIMILAR | M2 | 32 | 51.09 | 1634.88
657 | XII A |  |  | CANALETAS |  |  |  |  | 5600
656 |  |  |  | CANALETA PARA LINHAS DE PRODUTO QUIMICO (0,3X0,30) | M | 40 | 140 | 5600
651 | XIII A |  |  | PAVIMENTAÇÕES |  |  |  |  | 1139.03
654 |  |  | 23781 | CALÇADA,CONS. CIMENTO= 200 KG/M3 ESP=8 CM | M2 | 27.6821 | 21 | 581.32
647 |  |  |  | REMOÇAO DE PAVIMENTO EM PARALELEPIPEDO INCLUINDO RETIRADA DE ENTULHO | M2 | 13.2821 | 9.55 | 126.84
648 |  |  |  | RECOMPOSIÇÃO DE PAVIMENTO EM PARALELEPIPEDO | M2 | 13.2821 | 32.44 | 430.87
722 | XIV A |  |  | URBANIZAÇÃO DA AREA DE TRATAMENTO |  |  |  |  | 19386.05
724 |  |  | 23768/002 | PORTÃO METÁLICO PADRÃO P/CERCA TIPO A:1,00 X 2,00 M | UN | 1 | 191.34 | 191.34
725 |  |  |  | PORTÃO METÁLICO PADRÃO P/CERCA TIPO A: 4,00 X 2,00 M | UN | 1 | 427.5 | 427.5
726 |  |  | 11522 | PARALELEPIPEDO | M2 | 87.8 | 53.77 | 4721.01
729 |  |  |  | ALAMBRADO | ML | 190 | 65.86 | 12513.4
731 |  |  |  | MEIO FIO | ML | 47.9 | 32 | 1532.8
659 | XV A |  |  | PINTURA |  |  |  |  | 8.17
663 |  |  | 25255/001 | PINTURA A ÓLEO SOBRE TUBULAÇÃO | M2 | 0.8 | 8.96 | 7.17
664 |  |  |  | LOGOTIPO | UN | 1 | 1 | 1
670 | XVI A |  |  | DIVERSOS |  |  |  |  | 135.2
677 |  |  |  | TORNEIRA DE JARDIM COMPLETA (PROJETO TIPO) | UN | 1 | 135.2 | 135.2
692 | XVII A |  |  | ESCADAS LOCAIS DIVERSOS |  |  |  |  | 1825
699 |  |  |  | ESCADA DE INTERNA VARIANDO O COMPRIMENTO , E DEGRAUS A CADA 30 CM, PARA RESERVATORIO | M | 3.5 | 250 | 875
696 |  |  |  | ESCADA METALICA DE 4 DEGRAUS PARA CAIXA DE PASSAGEM | UN | 2 | 100 | 200
697 |  |  |  | ESCADA METALICA DE EXTERNA VARIANDO O COMPRIMENTO , E DEGRAUS A CADA 30 CM, PARA RESERVATORIO | M | 3 | 250 | 750
700 | XVIII A |  |  | DRENO |  |  |  |  | 1403.26
703 |  |  |  | DRENO PVC TE DN 100 MM (EXCLUSIVE FORNECIEMNTO DO TUBO) | M | 38.5 | 8.58 | 330.33
706 |  |  |  | DRENO PVC TE DN 200 MM (EXCLUSIVE FORNECIMENTO DE TUBO) | M | 32 | 23.77 | 760.64
707 |  |  |  | DRENO PVC TE DN 300 MM (EXCLUSIVE FORNECIMENTO DE TUBO) | M | 9.3 | 33.58 | 312.29
709 | XIX A |  |  | SINALIZAÇÃO |  |  |  |  | 886.56
710 |  |  |  | CAVALETE COM PLACA DE ADVERTÊNCIA 1,0X0,40 M (TIPOS:I...V) | UN | 8 | 92.54 | 740.32
711 |  |  | 13244 | CONE DE SINALIZAÇÃO C/PINTURA REFLETIVA H=0.50 M | UN | 16 | 9.14 | 146.24
| B |  |  | MATERIAL HIDRÁULICO |  |  |  |  | #VALUE!
|  |  |  | AQUISIÇÃO DO MATERIAL HIDRAULICO | UN | 1 | #VALUE! | #VALUE!
576 |  |  |  | MONTAGEM DO MATERIAL HIDRÁULICO(20% DO MATERIAL) | M | 1 | #VALUE! | #VALUE!
2 |  | 0 |  | CONEXÕES EM FERRO FUNDIDO DÚCTIL, COM BOLSAS, CONFORME NBR 7675, JUNTA ELÁSTICA CONFORME A NBR 7674 FORNECIDAS COM ANÉIS DE BORRACHA E LUBRIFICANTE PARA MONTAGEM. |  | 0 |  | #VALUE! |  | #VALUE!
16 |  | 0 |  | COLAR DE TOMADA, DN100 X DN3/4" | PÇ | 1 | 51.2 | 51.2
23 |  | 0 |  | COLAR DE TOMADA, DN 150 x DN 3/4" | PÇ | 1 | 56.704 | 56.7
24 |  | 0 |  | COLAR DE TOMADA, DN150 X DN1/2" | PÇ | 1 | 61.44 | 61.44
27 |  | 0 |  | COLAR DE TOMADA, PN-10, DN200 X DN3/4" | PÇ | 1 | 75.52 | 75.52
28 |  | 0 |  | COLAR DE TOMADA, PN - 10 DN200 X DN1/2" | PÇ | 1 | 74.24 | 74.24
51 |  | 0 |  | CURVA 11º COM BOLSAS, JE, DN 150 | PÇ | 1 | 184.704 | 184.7
55 |  | 0 | 2333 | CURVA DE 90º COM BOLSAS, JGS, DN 100 | PÇ | 4 | 215.04 | 860.16
56 |  | 0 |  | CURVA DE 90º COM BOLSAS, JGS, DN 150 | PÇ | 1 | 249.0752 | 249.08
60 |  | 0 |  | CURVA 45º COM PONTA E BOLSA, PN - 10, DN150 | PÇ | 4 | 232.5888 | 930.36
64 |  | 0 |  | CURVA DE 45º COM BOLSAS, JGS, DN 100 | PÇ | 1 | 169.6896 | 169.69
65 |  | 0 |  | CURVA DE 45º COM BOLSAS, JGS, DN 150 | PÇ | 4 | 307.072 | 1228.29
67 |  | 0 |  | CURVA DE 45º COM BOLSAS, JGS, DN 250 | PÇ | 1 | 683.2 | 683.2
68 |  | 0 |  | CURVA 22º COM BOLSAS, JGS, DN 150 | PÇ | 3 | 274.5088 | 823.53
70 |  | 0 |  | CURVA DE 90º COM FLANGE, JGS, DN 150 | PÇ | 2 | 405.76 | 811.52
77 |  | 0 |  | EXTREMIDADE FLANGE E BOLSA, PN 10 DN 150 | PÇ | 1 | 555.2 | 555.2
78 |  | 0 |  | EXTREMIDADE FLANGE E BOLSA, PN 10, DN 250 | PÇ | 1 | 896 | 896
85 |  | 0 | 2896 | EXTREMIDADE FLANGE E PONTA, PN 10, DN 100 | PÇ | 6 | 254.72 | 1528.32
89 |  | 0 | 3942 | LUVA COM BOLSAS, JGS, DN 100 | PÇ | 6 | 305.4464 | 1832.68
90 |  | 0 |  | LUVA COM BOLSAS, JGS, DN 150 | PÇ | 2 | 304.1664 | 608.33
92 |  | 0 |  | LUVA COM BOLSAS, JGS, DN 250 | PÇ | 1 | 460.8128 | 460.81
99 |  | 0 | 6734 | TÊ COM BOLSAS, JGS, DN 100 | PÇ | 2 | 264.96 | 529.92
143 |  | 0 |  | REDUÇAO COM PONTA E BOLSA, JE, DN 150 x DN 100 | PÇ | 1 | 123.1488 | 123.15
143 |  | 0 |  | REDUÇAO COM PONTA E BOLSA, JE, DN 150 x DN 100 | PÇ | 1 | 123.1488 | 123.15
149 |  | 0 |  | REDUÇAO COM PONTA E BOLSA, JGS, DN 250 x DN 150 | PÇ | 1 | 238.5664 | 238.57
157 |  | 0 | 3720 | JUNTA GIBAULT, DN150 | PÇ | 1 | 179.2 | 179.2
163 |  | 0 |  | CONEXÕES EM FERRO FUNDIDO DÚCTIL, COM FLANGES, CONFORME NBR 7675 - PN -10 |  | 0 |  | #VALUE!
178 |  | 0 |  | CURVA 90° COM FLANGES, PN - 10, DN 250 | PÇ | 3 | 839.68 | 2519.04
184 |  | 0 |  | CURVA 90º COM FLANGES, E PÉ PN - 10, DN 100 | PÇ | 6 | 368.64 | 2211.84
186 |  | 0 |  | CURVA 90º COM FLANGES, E PÉ PN - 10, DN 200 | PÇ | 2 | 858.88 | 1717.76
189 |  | 0 |  | CURVA 90º COM FLANGES, PN - 10, DN 100 | PÇ | 11 | 245.76 | 2703.36
189 |  | 0 |  | CURVA 90º COM FLANGES, PN - 10, DN 100 | PÇ | 2 | 245.76 | 491.52
190 |  | 0 |  | CURVA 90º COM FLANGES, PN - 10, DN 150 | PÇ | 6 | 405.76 | 2434.56
191 |  | 0 |  | CURVA 90º COM FLANGES, PN - 10, DN 200 | PÇ | 5 | 683.52 | 3417.6
199 |  | 0 |  | EXTREMIDADE FLANGE E BOLSA, DN 100 | PÇ | 1 | 636.16 | 636.16
204 |  | 0 |  | EXTREMIDADE FLANGE E PONTA, DN 100 | PÇ | 2 | 636.16 | 1272.32
205 |  | 0 |  | EXTREMIDADE FLANGE E PONTA, DN 150 | PÇ | 1 | 664.32 | 664.32
206 |  | 0 |  | EXTREMIDADE FLANGE E PONTA, DN 150 | PÇ | 1 | 256 | 256
207 |  | 0 |  | EXTREMIDADE FLANGE E PONTA, DN 200 | PÇ | 1 | 795.8784 | 795.88
210 |  | 0 |  | EXTREMIDADE FLANGE, PONTA E ABA DE VEDAÇÃO, DN 100 | PÇ | 3 | 509.44 | 1528.32
215 |  | 0 |  | EXTREMIDADE FLANGE, E BOLSA, DN250 | PÇ | 1 | 832 | 832
216 |  | 0 |  | CURVA 90º COM FLANGES, E PÉ PN - 10, DN 250 | PÇ | 1 | 986.88 | 986.88
217 |  | 0 |  | CURVA 90º COM FLANGES, - 10, DN 200 | PÇ | 2 | 974.08 | 1948.16
221 |  | 0 |  | FLANGE AVULSO, DN100 | PÇ | 1 | 138.88 | 138.88
225 |  | 0 |  | FLANGE CEGA, DN 200 | PÇ | 1 | 174.848 | 174.85
229 |  | 0 |  | FLANGE CEGA,PN 10, DN 150 | PÇ | 1 | 206.08 | 206.08
233 |  | 0 |  | JUNÇÃO COM FLANGE ,PN 10, DN150 | PÇ | 1 | 736 | 736
234 |  | 0 |  | JUNÇÃO COM FLANGES ,PN 10, DN200 | PÇ | 2 | 772.992 | 1545.98
248 |  | 0 |  | JUNTA DE DESMONTAGEM TRAVADA AXIALMENTE COM TIRANTE ,PN 10, DN200 | PÇ | 2 | 2199.9488 | 4399.9
251 |  | 0 |  | JUNTA DE DESMONTAGEM TRAVADA AXIALMENTE COM TIRANTES, PN10, DN 100 | PÇ | 2 | 1920 | 3840
251 |  | 0 |  | JUNTA DE DESMONTAGEM TRAVADA AXIALMENTE COM TIRANTES, PN10, DN 100 | PÇ | 1 | 1920 | 1920
284 |  | 0 |  | REDUÇAO COM FLANGE, DN 100 x DN 80 | PÇ | 0 | 253.44 | 0
303 |  | 0 |  | TÊ COM FLANGE PN10, DN 150 | PÇ | 1 | 883.2 | 883.2
305 |  | 0 |  | TÊ COM FLANGE PN10, DN 200 | PÇ | 1 | 1094.4 | 1094.4
306 |  | 0 |  | TÊ COM FLANGE, JGS, DN 100 | PÇ | 1 | 467.2 | 467.2
307 |  | 0 |  | TÊ COM FLANGE, PN -10, DN 80 | PÇ | 1 | 453.12 | 453.12
309 |  | 0 |  | TÊ COM FLANGES, DN100 | PÇ | 1 | 467.2 | 467.2
312 |  | 0 |  | TÊ COM FLANGES, PN - 10, DN 250 | PÇ | 1 | 1203.9424 | 1203.94
325 |  | 0 |  | TOCO COM FLANGES, PN - 10, DN250, L = 0,25 M | PÇ | 2 | 1152 | 2304
326 |  | 0 |  | TOCO COM FLANGES, PN - 10, DN 100, L = 0,25 M | PÇ | 4 | 515.2 | 2060.8
336 |  | 0 |  | TOCO COM FLANGES, PN - 10, DN 100, L = 0,50 M | PÇ | 5 | 515.2 | 2576
340 |  | 0 |  | TUBO COM FLANGES, PN - 10, DN 200, L = 0,62 M | PÇ | 2 | 699.7888 | 1399.58
342 |  | 0 |  | TUBO COM FLANGES, PN - 10, DN 100, L = 1,0 M | PÇ | 2 | 1152 | 2304
344 |  | 0 |  | TOCO COM FLANGES, PN - 10, DN 100, L = 0,70 | PÇ | 1 | 515.2 | 515.2
345 |  | 0 |  | TOCO COM FLANGES, DN 80, L = 1,95 M | PÇ | 1 | 928.8704 | 928.87
346 |  | 0 |  | TUBO COM FLANGES, PN - 10, DN 100, L = 4,0 M | PÇ | 1 | 1280 | 1280
347 |  | 0 |  | TUBO COM FLANGES, PN - 10, DN 100, L = 3,1 M | PÇ | 2 | 1152 | 2304
348 |  | 0 |  | TOCO COM FLANGES, PN - 10, DN 150, L = 5,5 M | PÇ | 1 | 1291.52 | 1291.52
356 |  | 0 |  | TOCO COM FLANGES, DN 80, L = 0,91 M | PÇ | 1 | 807.2704 | 807.27
357 |  | 0 |  | TUBO COM FLANGES, PN - 10, DN 100, L = 0,9 M | PÇ | 1 | 1152 | 1152
358 |  | 0 |  | TUBO COM FLANGES, PN - 10, DN 100, L = 1,25M | PÇ | 1 | 1152 | 1152
359 |  | 0 |  | TOCO COM FLANGES, PN - 10, DN 250, L = 0,4 M | PÇ | 1 | 1267.2 | 1267.2
360 |  | 0 |  | TUBO COM FLANGES, PN - 10, DN 200, L = 0,80 M | PÇ | 1 | 699.7888 | 699.79
361 |  | 0 |  | TUBO COM FLANGES, PN - 10, DN 200, L = 0,85 M | PÇ | 1 | 699.7888 | 699.79
362 |  | 0 |  | TUBO COM FLANGES, PN - 10, DN 200, L = 2,35 M | PÇ | 1 | 1280 | 1280
363 |  | 0 |  | TOCO COM FLANGES, PN - 10, DN 250, L = 0,60 M | PÇ | 1 | 699.7888 | 699.79
364 |  | 0 |  | TUBO COM FLANGES, PN - 10, DN 200, L = 0,5 M | PÇ | 1 | 699.7888 | 699.79
364 |  | 0 |  | TUBO COM FLANGES, PN - 10, DN 200, L = 0,5 M | PÇ | 2 | 699.7888 | 1399.58
365 |  | 0 |  | TOCO COM FLANGES, PN - 10, DN 150, L = 2,80 M | PÇ | 1 | 1152 | 1152
368 |  | 0 |  | TOCO COM FLANGES, PN - 10, DN 150, L = 0,57 M | PÇ | 1 | 581.1712 | 581.17
369 |  | 0 |  | TOCO COM FLANGES, PN - 10, DN 150, L = 1,7 M | PÇ | 1 | 706.6112 | 706.61
816 |  | 0 |  | CONEXÕES COM FLANGES EM AÇO, CONFORME A NORMA AWWA. |  | 0 | 0 | 0
830 |  | 0 |  | REDUÇÃO EXCÊNTRICA COM FLANGES, PN 10, DN SUCÇÃO DA BOMBA X DN 150 | PÇ | 4 | 614.4 | 2457.6
831 |  | 0 |  | REDUÇÃO EXCÊNTRICA COM FLANGES, PN 10, DN RECALQUE DA BOMBA X DN 150 | PÇ | 2 | 614.4 | 1228.8
832 |  | 0 |  | REDUÇÃO EXCÊNTRICA COM FLANGES, PN 10, DN 100 X RECALQUE DA BOMBA | PÇ | 2 | 486.4 | 972.8
855 |  | 0 |  | EXTREMIDADE COM PONTA E ABA DE VEDAÇÃO, PN16, DN100, L = 0,70 M | PÇ | 2 | 614.4 | 1228.8
861 |  | 0 |  | REDUÇÃO COM FLANGE, PN-10, DN RECALQUE x DN200, L = 0,40 M | PÇ | 2 | 1008.64 | 2017.28
862 |  | 0 |  | REDUÇÃO EXCENTRICA COM FLANGE, PN-10, DN SUCÇÃO DA BOMBA x DN300 L=0,60 M | PÇ | 2 | 1150.72 | 2301.44
999 |  | 0 |  | NIPLE DUPLO, DN3/4" | PÇ | 1 | 1.28 | 1.28
1007 |  | 0 |  | CONEXÕES EM FERRO GALVANIZADO PN-16, CONFORME NBR 6943 E NM-ISO 7-1 |  | 0 |  | #VALUE!
1043 |  | 0 |  | NIPLE DUPLO , DN 3/4 ' | PÇ | 1 | 3.8016 | 3.8
1045 |  | 0 |  | NIPLE DUPLO, DN 1/2" | PÇ | 1 | 2.432 | 2.43
1122 |  | 0 |  | TUBOS EM DEFº Fº CLASSE 1Mpa, |  | 0 |  | #VALUE!
1123 |  | 0 | 9767 | TUBO PONTA E BOLSA, JE, DN 100 | M | 108 | 26.2656 | 2836.68
1125 |  | 0 | 9767 | TUBO PONTA E BOLSA, JE, DN 150 | M | 926 | 40.96 | 37928.96
1131 |  | 0 |  | TUBO COM PONTAS, JGS, DN250 | M | 4.3 | 51.2 | 220.16
1137 |  | 0 |  | TUBO COM PONTAS, JGS, DN200 | M | 5.3 | 38.4 | 203.52
1184 |  | 0 |  | TUBOS EM FERRO FUNDIDO DÚCTIL COM FLANGES PN-10, CONFORME NBR 7560 |  | 0 |  | #VALUE!
1239 |  | 0 |  | TUBO COM FLANGES, DN150, L = 0,94 | PÇ | 2 | 789.9392 | 1579.88
1460 |  | 0 |  | REGISTRO DE GAVETA SÉRIE 150 EM BRONZE, CONFORME ESPECIFICAÇÕES TÉCNICAS. |  | 0 |  | #VALUE!
1462 |  | 0 |  | DN 1/2" | PÇ | 2 | 29.44 | 58.88
1463 |  | 0 |  | PN 10 DN 3/4" | PÇ | 4 | 17.024 | 68.1
1510 |  | 0 |  | REGISTRO COM FLANGE, CABEÇOTE E CUNHA DE BORRACHA, PN-10, CONFORME ESPECIFICAÇÕES TÉCNICAS. |  | 0 | 0 | 0
1511 |  | 0 |  | DN 80 | PÇ | 1 | 1147.648 | 1147.65
1517 |  | 0 |  | DN100 | PÇ | 5 | 1254.4 | 6272
1520 |  | 0 |  | DN 150 | PÇ | 4 | 1271.7184 | 5086.87
1668 |  | 0 |  | REGISTRO COM FLANGE, VOLANTE E CUNHA DE BORRACHA, PN-10, CONFORME ESPECIFICAÇÕES TÉCNICAS. |  | 0 |  | #VALUE!
1674 |  | 0 |  | DN 200 | PÇ | 2 | 1513.024 | 3026.05
1676 |  | 0 |  | DN250 | PÇ | 2 | 4727.2064 | 9454.41
1680 |  | 0 |  | ARRUELAS PARA FLANGES, EM BORRACHA(PN10) |  | 0 |  | #VALUE!
1682 |  | 0 | 485 | DN 80 | PÇ | 2 | 4.736 | 9.47
1683 |  | 0 | 486 | DN 100 | PÇ | 57 | 5.376 | 306.43
1684 |  | 0 |  | DN 150 | PÇ | 101 | 7.296 | 736.9
1687 |  | 0 |  | DN 200 | PÇ | 12 | 10.624 | 127.49
1688 |  | 0 | 0 | DN 250 | PÇ | 14 | 20.736 | 290.3
1708 |  | 0 |  | DN 100 (20 x 90) | PÇ | 112 | 13.44 | 1505.28
1709 |  | 0 |  | DN 100 (16 x 80) | PÇ | 72 | 13.44 | 967.68
1719 |  | 0 |  | PARAFUSOS PARA FLANGES(PN 10) |  | 0 |  | #VALUE!
1721 |  | 0 | 4277 | DN 80 (16 x 80) | PÇ | 16 | 7.04 | 112.64
1722 |  | 0 | 4277 | DN 100 (16 x 80) | PÇ | 272 | 7.04 | 1914.88
1723 |  | 0 |  | DN 150 (16 x 80) | PÇ | 208 | 3.584 | 745.47
1724 |  | 0 |  | DN 200 (16 x 80) | PÇ | 64 | 3.6864 | 235.93
1725 |  | 0 |  | DN 200 (16 x 80) | PÇ | 112 | 3.84 | 430.08
1731 |  | 0 |  | DN 150 (20 x 90) | PÇ | 50 | 11.904 | 595.2
1812 |  | 0 |  | VÁLVULA DE RETENÇÃO DE FECHAMENTO RAPIDO ENTRE FLANGES,PN10 |  | 0 | 0 | 0
1813 |  | 0 |  | DN 200 | PÇ | 2 | 4021.1712 | 8042.34
1817 |  | 0 |  | DN 150 | PÇ | 3 | 3961.9072 | 11885.72
1820 |  | 0 |  | VENTOSA DE DUPLA FUNÇAO COM ROSCA, CONFORME ESPECIFICAÇÕES TÉCNICAS |  | 0 | 0 | 0
1821 |  | 0 |  | DN 3/4" | PÇ | 1 | 505.6 | 505.6
1830 |  | 0 |  | VENTOSA SIMPLES BRONZE, CONFORME ESPECIFICAÇÃO TÉCNICAS |  | 0 | 0 | 0
1835 |  | 0 |  | DN 1/2" | PÇ | 1 | 140.8 | 140.8
1838 |  | 0 |  | MANGOTE, CONFORME ESPECIFICAÇÕES TÉCNICAS |  | 0 | 0 | 0
1845 |  | 0 |  | DN100 | M | 15 | 57.6 | 864
1890 |  | 0 |  | VÁLVULA DE PÉ COM CRIVO |  | 0 |  | #VALUE!
1896 |  | 0 |  | DN150 | PÇ | 2 | 1664 | 3328
1901 |  | 0 |  | VÁLVULAS DE RETENÇÃO ROSQUEAVEL DE BRONZE CONFORME ESPECIFICAÇÕES |  | 0 | 0 | 0
1905 |  | 0 |  | DN 100 | PÇ | 0 | 736 | 0
1942 |  | 0 |  | TUBOS EM FERRO DEFº Fº, CONFORME NBR 7665 |  | 0 | 0 | 0
1944 |  | 0 |  | TUBO COM PONTAS, JE, DN100 | M | 66.5 | 36.224 | 2408.9
1945 |  | 0 |  | TUBO COM PONTAS, JE, DN150 | M | 31.185 | 67.3792 | 2101.22
1958 |  | 0 |  | VENTILAÇÃO |  | 0 | 0 | 0
1964 |  | 0 |  | TUBO DN 50, L = 0,80 | PÇ | 1 | 6.4 | 6.4
1965 |  | 0 |  | COTOVELO DN 50 | PÇ | 2 | 10.24 | 20.48
1966 |  | 0 |  | NIPE DUPLO DN, 50 | PÇ | 1 | 5.12 | 5.12
1967 |  | 0 |  | DISCO DE TELA MILIMETRADO DN 50 | PÇ | 1 | 44.8 | 44.8
2400 |  | 0 |  | CONEXÕES EM FERRO GALVANIZADO, CONFORME NBR 6943 E NM-ISO 7-1 |  | 0 | 0 | 0
2413 |  | 0 |  | BUJÃO, DN3/4" | PÇ | 1 | 34.56 | 34.56
2437 |  | 0 |  | NIPLE DUPLO, DN3/4" | PÇ | 2 | 3.84 | 7.68
2551 |  | 0 |  | REGISTRO COM FLANGE E CUNHA DE BORRACHA, CORPO CURTO, CONFORME ESPECIFICAÇÃO TÉCNICAS |  | 0 | 0 | 0
2554 |  | 0 |  | DN150 | PÇ | 1 | 2432 | 2432
2966 |  | 0 |  | JUNTA DE DESMONTAGEM TRAVADA AXIALMENTE COM TIRANTES, PN10, DN150 | PÇ | 2 | 384 | 768
0 |  | 0 | 0 | 0 | 0 | 0 | 0 | 0
| C |  |  | EQUIPAMENTOS |  |  |  |  | #VALUE!
|  |  |  | EQUIPAMENTOS AQUISIÇÃO |  |  |  | #VALUE!
578 |  |  |  | MONTAGEM DO EQUIPAMENTO (20 % ) | UN | 1 | #VALUE! | #VALUE!
732 | I C |  |  | EQUIPAMENTOS - BOMBAS - FLUTUANTE- AGUA BRUTA |  |  |  |  | 60685.94
735 |  |  |  | FLUTUANTE PARA CAPTAÇÃO DE ÁGUA,PARA 02(DOIS),CONJUNTOS DE MOTO-BOMBA EIXO HORIZONTAL;CAPACIDADE DE CARGA 800KG;COMPOSTO DE 2(DOIS) FLUTUADORES EM FIBRA DE VIDRO,PREENCHIDO COM POLIURETANO INJETADO,ACABAMENTO EM GEL-COAT ISOFILATICO COM NGP ESPECIFICO PA | UN | 1 | 21120 | 21120
736 |  |  | 43 | FORNECIMENTO E INSTALAÇÃO DE PLATAFORMA FLUTUANTE FABRICADA EM RESINA POLIESTER REFORÇADA COM FIBRA DE VIDRO E VAZIOS PREENCHIDOS COM POLIURETANO PARA ACESSO A EE FLUTUANTE , INCLUSIVE GUARDA-CORPO METÁLICO PEÇAS DE ACOPLAMENTO DOS MODULOS DE (1,50X1,5 | UN | 7 | 5235.2 | 36646.4
680 |  |  |  | CABO DE AÇO PARA FIXAÇÃO DO FLUTUANTE | M | 100 | 15 | 1500
614 |  |  |  | CONCRETO ESTRUTURAL FCK = 15,0 MPA (INCL. LANC. ESTRUTURA) | M3 | 6 | 236.59 | 1419.54
790 | I I C |  |  | BOMBAS PARA ELEVATÓRIA DE ÁGUA |  |  |  |  | 33280
800 |  |  |  | CONJUNTO MOTOR BOMBA CENTRÍFUGA EIXO HORIZONTAL , 15,00 CV,12,50CV | UN | 4 | 5120 | 20480
801 |  |  |  | CONJUNTO MOTOR BOMBA CENTRÍFUGA EIXO HORIZONTAL , 20,00 CV | UN | 2 | 6400 | 12800
1270 | III C |  |  | EQUIPAMENTO PARA TRATAMENTO QUÍMICO |  |  |  |  | 8960
1271 |  |  |  | Cloração (detalhe em projeto tipo) | cj | 1 | 6656 | 6656
1272 |  |  |  | Fluoração | cj | 1 | 2304 | 2304
1201 | IV C |  |  | ESTAÇAO DE TRATAMENTO COMPACTA |  |  |  |  | #VALUE!
1211 |  |  |  | Estação de tratamento de água de Dupla Filtração composta por 4 filtros floco-decantadores ascendentes modelo FD40, 3 filtros de areia modelo FA12000, dois dispositivos de mistura rápida para injeção de produtos químicos, duas bombas dosadoras, uma bomba | m3/h | 2 | 112640 | 225280
814 |  |  |  | Materiais Hidraulicos do Leito de Secagem - fornecido junto com ETA |  | 0 |  | #VALUE!
819 |  |  |  | 2X25 m³/h | UN | 1 | 19200 | 19200
760 | V C |  |  | RESERVATÓRIOS METALICO APOIADO |  |  |  |  | 76800
762 |  |  |  | RESERVATÓRIO 100M3 | UN | 1 | 76800 | 76800
692 | VI C |  |  | ESCADA FORNECIDAS JUNTO COM O RESERVATORIO |  |  |  |  | 5288.63
708 |  |  |  | ESCADA PARA CAIXA D' ÁGUA EXTERNA PARA RESERVATORIO APOIADO | M | 5.1 | 384.95 | 1963.25
699 |  |  |  | ESCADA DE INTERNA VARIANDO O COMPRIMENTO , E DEGRAUS A CADA 30 CM, PARA RESERVATORIO | M | 3.5 | 250 | 875
698 |  |  |  | GUARDA CORPO DOS RESERVATORIOS | M | 16.3359 | 150 | 2450.38
| D |  |  | ENERGIZAÇÃO / MATERIAS ELÉTRICOS |  |  |  |  | #VALUE!
|  |  |  | AQUISIÇÃO DO MATERIAL ELÉTRICO | UN | 1 | #VALUE! | #VALUE!
577 |  |  |  | MONTAGEM DO MATERIAL ELÉTRICO(20% DO MATERIAL) | UN | 1 | #VALUE! | #VALUE!
2004 |  |  |  | ELETRODUTO FERRO GALVANIZADO, ENTRADAS ROSQUEADAS, EM BARRAS DE 3000 MM, COM LUVA EM UMA DAS EXTREMIDADES, BLINDA OU SIMILARES, NOS SEGUINTES DIÂMETROS: | 0 | 0 |  | #VALUE! |  | #VALUE!
2005 |  |  |  | . 25 MM | BR | 2 | 31.6288 | 63.26
2006 |  |  |  | . 40 MM | BR | 1 | 50.2144 | 50.21
2008 |  |  |  | . 32 MM | BR | 2 | 38.4 | 76.8
2011 |  |  |  | ELETRODUTO PVC RÍGIDO, ENTRADAS ROSQUEADAS, EM BARRAS DE 3000 MM, COM LUVA EM UMA DAS EXTREMIDADES, NOS SEGUINTES DIÂMETROS: |  | 0 | 0 | 0
2012 |  |  |  | . 25 MM | BR | 320 | 11.7504 | 3760.13
2013 |  |  |  | . 40 MM | BR | 60 | 23.0528 | 1383.17
2015 |  |  |  | . 32 MM | BR | 60 | 15.5136 | 930.82
2019 |  |  |  | ELETRODUTO FLEXÍVEL A PROVA DE TEMPO, FABRICADO EM TUBO METÁLICO FLEXÍVEL, REVESTIDO DE POLIVINIL CLORÍDRICO, EXTREMIDADES EM LATÃO MONTADOS, ROSCA GAS, COM CONECTOR MACHO-FÊMEA, REF. BLINDA OU SIMILAR, NOS SEGUINTES DIÂMETROS: |  | 0 | 0 | 0
2020 |  |  |  | . 40 MM, COMPRIMENTO DE 1,5 M. | UN | 4 | 23.4496 | 93.8
2025 |  |  |  | CURVA 90° EM AÇO CARBONO GALVANIZADO, ENTRADAS ROSQUEADAS, NOS DIÂMETROS: |  | 0 | 0 | 0
2026 |  |  |  | . 25 mm | UN | 8 | 4.992 | 39.94
2027 |  |  |  | . 40 mm | UN | 1 | 8.768 | 8.77
2030 |  |  |  | . 32 mm | UN | 4 | 6.4 | 25.6
2032 |  |  |  | CURVA 90º , ENTRADAS ROSQUEADAS, NOS SEGUINTES DIÂMETROS : |  | 0 | 0 | 0
2033 |  |  |  | . 25 MM – PVC | UN | 10 | 4.3776 | 43.78
2035 |  |  |  | . 50 MM – PVC | UN | 2 | 10.6752 | 21.35
2037 |  |  |  | . 40 MM – FºGº | UN | 2 | 14.08 | 28.16
2038 |  |  |  | . 32 MM - PVC | UN | 2 | 9.1264 | 18.25
2046 |  |  |  | CABEÇOTE PARA ENTRADA DE LINHA DE ALIMENTAÇÃO COM BUCHA DE MATERIAL ISOLANTE E CORPO DE ALUMÍNIO FUNDIDO, NOS SEGUINTES DIÂMETROS: |  | 0 | 0 | 0
2047 |  |  |  | . 25 M | UN | 4 | 3.8272 | 15.31
2053 |  |  |  | CABO DE COBRE NU, COM AS SEGUINTES SEÇÕES: |  | 0 | 0 | 0
2055 |  |  |  | . # 25 MM2 | M | 200 | 10.9056 | 2181.12
2060 |  |  |  | CABO DE COBRE (TEMPERA MOLE), ISOLAÇÃO EM PVC (70OC), COMPOSTO TERMOPLÁSTICO POLIVINILA, CAPA INTERNA EM PVC E COBERTURA EM PVC TIPO STI, COR PRETA, COM CARACTERÍSTICAS ESPECIAIS A NÃO PROPAGAÇÃO E AUTOEXTINÇÃO DO FOGO, 0.6 - 1 KV, REF. SINTENAX OU SIMILA |  | 0 | 0 | 0
2061 |  |  |  | . # 2,5 MM2 , CABO COM 1 CONDUTOR | M | 620 | 3.328 | 2063.36
2062 |  |  |  | . # 6,0 MM2 , CABO COM 1 CONDUTOR | M | 150 | 5.7984 | 869.76
2064 |  |  |  | . # 1,5 MM2, CABO COM 1 CONDUTOR | M | 100 | 2.176 | 217.6
2066 |  |  |  | . # 4,0 MM2, CABO COM 1 CONDUTOR | M | 750 | 4.672 | 3504
2076 |  |  |  | . # 5,0 MM2 , CABO COM 1 CONDUTOR | M | 100 | 5.7984 | 579.84
2077 |  |  |  | HASTE DE ATERRAMENTO, COM NÚCLEO DE AÇO DE ALTA RESISTÊNCIA MECÂNICA, REVESTIDA DE COBRE ELETROLÍTICO, TIPO COPPERWELD, COM CONECTOR, NOS SEGUINTES DIÂMETROS E COMPRIMENTOS : |  | 0 | 0 | 0
2079 |  |  |  | DN 25 X 3000 MM | UN | 13 | 58.624 | 762.11
2087 |  |  |  | REFLETOR REDONDO HERMÉTICO EM ALUMÍNIO, REF. TECNOWATT OU SIMILAR, COM ARTICULAÇÃO HORIZONTAL E VERTICAL, TENSÃO 220 V, BASE E-27. | UN | 8 | 122.88 | 983.04
2089 |  |  |  | RELÉ FOTOELÉTRICO MAGNÉTICO, PARA 220 V, REF. TECNOWATT OU SIMILAR, SENSIBILIDADE LIGA 5 A 12 LUX E DESLIGA 10 A 50 LUX, 1000 W. | UN | 5 | 33.0624 | 165.31
2091 |  |  |  | REATOR COM ALTO FATOR DE POTÊNCIA, USO EXTERNO, 220 V, PARA LÂMPADA VAPOR DE SÓDIO, REF. PHILIPS OU SIMILAR, NAS SEGUINTES POTÊNCIAS: |  | 0 | 0 | 0
2092 |  |  |  | . 70 W | UN | 8 | 125.8624 | 1006.9
2098 |  |  |  | LÂMPADA VAPOR DE SÓDIO PARA 220 V, REF. PHILIPS OU SIMILAR, 60 HZ NAS SEGUINTES POTÊNCIAS: |  | 0 | 0 | 0
2099 |  |  |  | . 70 W | UN | 8 | 133.2864 | 1066.29
2103 |  |  |  | POSTE DE CONCRETO, REF. CAWAM OU SIMILAR: |  | 0 | 0 | 0
2105 |  |  |  | DT 9 / 150 M / KGF, REF. CAVAM OU SIMILAR, | UN | 4 | 474.56 | 1898.24
2108 |  |  |  | CONTATOR AUXILIAR,REF. SIEMENS OU SIMILAR, BOBINA PARA 220 VCA, CORRENTE NOMINAL | 0 | 0 | 0 | 0
2110 |  |  |  | 4 A, 60 HZ, 2 NA + 2 NF. | UN | 9 | 46.1952 | 415.76
2111 |  |  |  | 25 A, 60 HZ, 2 NA + 2 NF. | UN | 17 | 111.4112 | 1893.99
2117 |  |  |  | FUSÍVEL DIAZED, CONJUNTO COMPLETO (BASE + FUSÍVEL), TENSÃO NOMINAL 500 V, REF.SIEMENS OU SIMILAR, COM AS SEGUINTES CORRENTES NOMINAIS: |  | 0 | 0 | 0
2119 |  |  |  | . 2 A | UN | 9 | 12.4672 | 112.2
2120 |  |  |  | . 4 A | UN | 6 | 14.0416 | 84.25
2124 |  |  |  | CHAVE SELETORA DE COMANDO, INSTALAÇÃO FRONTAL AO QUADRO, MONTAGEM PELO TOPO TENSÃO NOMINAL 440 V, 16 A, REF. ACE OU SIMILAR, COM 3 POSIÇÕES. | UN | 2 | 108.6464 | 217.29
2124 |  |  |  | CHAVE SELETORA DE COMANDO, INSTALAÇÃO FRONTAL AO QUADRO, MONTAGEM PELO TOPO TENSÃO NOMINAL 440 V, 16 A, REF. ACE OU SIMILAR, COM 3 POSIÇÕES. | UN | 4 | 108.6464 | 434.59
2126 |  |  |  | BOTOEIRA DE COMANDO PULSADOR SERIE 20, DN 30 MM, GUARDA TOTAL BAIXA, COMPOSTO DE ARRUELA TRAVANTE, REF. SIEMENS OU SIMILAR, COM TECLA RAIADA NA COR INDICADA ABAIXO E OS SEGUINTES NÚMERO E TIPOS DE CONTATOS. |  | 0 | 0 | 0
2127 |  |  |  | .COR VERDE, 1 NA | UN | 3 | 162.1248 | 486.37
2128 |  |  |  | .COR VERMELHA, 1 NF | UN | 3 | 162.1248 | 486.37
2130 |  |  |  | CONJUNTO SINALEIRO SERIE 20, DN 30.5 MM, COM LENTE OVAL NA COR INDICADA, COM LÂMPADA INCANDESCENTE 3 W, 220 V, REF. SIEMENS OU SIMILAR, SOQUETE TIPO E 14. |  | 0 | 0 | 0
2131 |  |  |  | .COR VERDE | UN | 6 | 71.8336 | 431
2132 |  |  |  | .COR VERMELHO | UN | 6 | 71.8336 | 431
2134 |  |  |  | CONECTOR UNIPOLAR SAK, COM OS RESPECTIVOS ACESSÓRIOS PARA IDENTIFICAÇÃO E FIXAÇÃO, REF. SIEMENS OU SIMILAR, NOS SEGUINTES TIPOS: |  | 0 | 0 | 0
2135 |  |  |  | .SAK 2.5 KRG | UN | 90 | 4.4672 | 402.05
2137 |  |  |  | .SAK 10 KRG | UN | 30 | 9.984 | 299.52
2139 |  |  |  | .SAK 16 KRG | UN | 15 | 14.7072 | 220.61
2140 |  |  |  | VOLTÍMETRO DE 72 X 72 MM, FERRO MÓVEL, COM AMORTECIMENTO MAGNÉTICO, TENSÃO DE ISOLAMENTO 2 KV, PARA INSTALAÇÃO EM PORTA DE PAINEL, REF. ENGRO OU SIMILAR, NA ESCALA 0-500 V E PRECISÃO DE 1.5 %. | UN | 3 | 142.4256 | 427.28
2142 |  |  |  | ARMÁRIO CONFECCIONADO EM CHAPA DE AÇO, IP 54. ACABAMENTO A BASE DE EPOXI COM ACESSÓRIOS INTERNOS BICROMATIZADOS, CONSTRUÍDO E INSTALADO DE ACORDO COM O PROJETO E COM AS DIMENSÕES ABAIXO : |  | 0 | 0 | 0
2144 |  |  |  | .DIMENSÕES DE (630 X 540 X 360 MM) (A X L X P) | UN | 1 | 365.3632 | 365.36
2145 |  |  |  | .DIMENSÕES DE (1500 X 600 X 400 MM ) ( A X L X P ) | UN | 2 | 2048 | 4096
2148 |  |  |  | DISJUNTOR TERMOMAGNÉTICO, COM CAPACIDADE DE RUPTURA EM 220/380 v, PARA UNIPOLARES 3 Kva, E PARA OS TRIPOLARES 4.5 Kva. REF.SIEMENS OU SIMILAR, NOS TIPOS: |  | 0 | 0 | 0
2151 |  |  |  | .BIPOLAR 2X220 V, 6 A | UN | 3 | 142.5408 | 427.62
2155 |  |  |  | TRIPOLAR 380V,20 | UN | 6 | 68.096 | 408.58
2156 |  |  |  | .UNIPOLAR 220 V, 15 A | UN | 2 | 10.3168 | 20.63
2157 |  |  |  | REATOR COM AFP, REF. PHOLIPS OU SIMILAR, PARA LÂMPADA FLUORESCENTE DE 15 W. | UN | 3 | 33.344 | 100.03
2159 |  |  |  | LÂMPADA FLUORESCENTE, 220 V, 60 HZ, REF. PHILPS OU SIMILAR, 15 W. | UN | 3 | 16.192 | 48.58
2161 |  |  |  | CHAVE COMUTADORA PARA VOLTÍMETRO, COM AS POSIÇÕES ( 0-RS-TS-RT ), FRONTAL QUADRADO PARA MONTAGEM PELO TOPO, REF. SIEMENS OU SIMILAR, CORRENTE NOMINAL 16 A, 440 VCA. | UN | 1 | 79.7056 | 79.71
2161 |  |  |  | CHAVE COMUTADORA PARA VOLTÍMETRO, COM AS POSIÇÕES ( 0-RS-TS-RT ), FRONTAL QUADRADO PARA MONTAGEM PELO TOPO, REF. SIEMENS OU SIMILAR, CORRENTE NOMINAL 16 A, 440 VCA. | UN | 2 | 79.7056 | 159.41
2163 |  |  |  | HORIMETRO DE 72 X 72 MM, TOTALIZADOR DE HORAS E MINUTOS, ACIONADOS A MICRO-MOTOR SÍNCRONO DE 0 A 10000 HORAS, REF. COEL OU SIMILAR, 220 VCA, 60 HZ. | UN | 6 | 298.1888 | 1789.13
2165 |  |  |  | AMPERÍMETRO DE 72 X 72 MM, FERRO MÓVEL, COM AMORTECIMENTO MAGNÉTICO, TENSÃO DE ISOLAMENTO 2 KV, PARA INSTALAÇÃO EM PORTA DE PAINEL, NA ESCALA 25/5 A E PRECISÃO DE 1.5 %, REF. ENGRO OU SIMILAR. | UN | 2 | 120.0896 | 240.18
2165 |  |  |  | AMPERÍMETRO DE 72 X 72 MM, FERRO MÓVEL, COM AMORTECIMENTO MAGNÉTICO, TENSÃO DE ISOLAMENTO 2 KV, PARA INSTALAÇÃO EM PORTA DE PAINEL, NA ESCALA 25/5 A E PRECISÃO DE 1.5 %, REF. ENGRO OU SIMILAR. | UN | 4 | 120.0896 | 480.36
2169 |  |  |  | PROTETOR DE SURTO, MONOFÁSICO, TENSÃO DE TRABALHO 220 VCA, CORRENTE MÁXIMA 25KA EM 8/20 mS, RESPOSTA < 25 NS, REF.CLAMPER OU SIMILAR. | UN | 4 | 487.68 | 1950.72
2169 |  |  |  | PROTETOR DE SURTO, MONOFÁSICO, TENSÃO DE TRABALHO 220 VCA, CORRENTE MÁXIMA 25KA EM 8/20 mS, RESPOSTA < 25 NS, REF.CLAMPER OU SIMILAR. | UN | 7 | 487.68 | 3413.76
2169 |  |  |  | PROTETOR DE SURTO, MONOFÁSICO, TENSÃO DE TRABALHO 220 VCA, CORRENTE MÁXIMA 25KA EM 8/20 mS, RESPOSTA < 25 NS, REF.CLAMPER OU SIMILAR. | UN | 1 | 487.68 | 487.68
2170 |  |  |  | CHAVE AMPERIMETRICA COM AS POSIÇÕES (O,R,S,T), REF.SOFTS START DA SIEMENS OU SIMILAR. | UN | 2 | 1024 | 2048
2170 |  |  |  | CHAVE AMPERIMETRICA COM AS POSIÇÕES (O,R,S,T), REF.SOFTS START DA SIEMENS OU SIMILAR. | UN | 4 | 1024 | 4096
2171 |  |  |  | CHAVE DE PARTIDA TIRISTORIZADA PARA MOTORES, 11 KW – 22 A, 380 VCA, 60 HZ, 55ºC, REF.SOFTS START DA SIEMENS OU SIMILAR. | UN | 6 | 2894.08 | 17364.48
2173 |  |  |  | FUSÍVEL ULTRA-RÁPIDO, 125 A, TENSÃO 500 V, REF. SIEMENS OU SIMILAR. | UN | 18 | 24.9216 | 448.59
2175 |  |  |  | TRANSFORMADOR DE CORRENTE PAR MEDIÇÃO, 25/5 A, TIPO JANELA, CLASSE TENSÃO 0,6 KV, REF. SIEMENS OU SIMILAR. | UN | 18 | 78.6432 | 1415.58
2177 |  |  |  | DISJUNTOR TRIPOLAR PARA MOTORES, COM PROTEÇÃO CONTRA CURTO CIRCUITO FIXO, E CONTRA SOBRECARGA AJUSTÁVEL, REF. 3VU DA SIEMENS OU SIMILAR. |  | 0 | 0 | 0
2178 |  |  |  | . 25 A, RSC (10 – 16) | UN | 6 | 240.6272 | 1443.76
2200 |  |  |  | VENTILADOR PARA INNSTALAÇAO EM PORTA DDE COMANDO EM CAIXA APROPRIADA COM TAMPA COM HALETES E FILTRO 220V,60 HZ | UN | 3 | 358.4 | 1075.2
2201 |  |  |  | EXAUSTOR PARA INNSTALAÇAO EM PORTA DE COMANDO EM CAIXA APROPRIADA COM TAMPA COM HALETES E FILTRO 220V,60 HZ. | UN | 1 | 358.4 | 358.4
2201 |  |  |  | EXAUSTOR PARA INNSTALAÇAO EM PORTA DE COMANDO EM CAIXA APROPRIADA COM TAMPA COM HALETES E FILTRO 220V,60 HZ. | UN | 2 | 358.4 | 716.8
2246 |  |  |  | (QG) Painel de distribuição com os seguintes requisitos mínimos: Invólucro, instalação abrigada, montagem aparente construído em chapa de aço, com porta frontal, trinco e fechadura, pintado interno e externamente com tinta antioxida | CJ | 1 | 576 | 576
2248 |  |  |  | 30A - 3 polos | UN | 1 | 0 | 0
2249 |  |  |  | 70A - 3 polo | UN | 1 | 0 | 0
2251 |  |  |  | 10A - 1 polo | UN | 1 | 0 | 0
2254 |  |  |  | 15A - 1 polo | UN | 1 | 0 | 0
2255 |  |  |  | 25A - 3 polos | UN | 1 | 0 | 0
2258 |  |  |  | 20A - 1 polos | UN | 1 | 0 | 0
2263 |  |  |  | CHAVE DE NÍVEL, TIPO BÓIA, NÍVEL INFERIOR, PARA 250V, CORRENTE NOMINAL 15 A, COM 5 METROS DE CABO, E 1 CONTATO NA, REF ABS OU SIMILAR. | UN | 4 | 28.16 | 112.64
2273 |  |  |  | KIT SOLDA EXOTÉRMICA DOS SEGUINTES TIPOS OU MOLDES: |  | 0 | 0 | 0
2276 |  |  |  | . GY, HASTE DN 16, # 25,0 MM2 | UN | 5 | 321.28 | 1606.4
2277 |  |  |  | . GT, HASTE DN 25, # 25,0 MM2 | UN | 8 | 321.28 | 2570.24
2295 |  |  |  | CAIXA DE DERIVAÇÃO UNIVERSAL, DE ALUMÍNIO INJETADO, ISENTO DE COBRE, REF. BLINDA OU SIMILAR, NOS SEGUINTES DIÂMETROS E TIPOS: |  | 0 | 0 | 0
2297 |  |  |  | . 25 MM , TIPO T | UN | 1 | 7.68 | 7.68
2298 |  |  |  | . 25 MM , TIPO LB | UN | 1 | 7.68 | 7.68
2299 |  |  |  | . 25 MM , TIPO E, COM INTERRUPTOR UMA SEÇÃO SIMPLES. | UN | 5 | 7.68 | 38.4
2302 |  |  |  | . 25 MM , TIPO C | UN | 1 | 7.68 | 7.68
2306 |  |  |  | . 25 MM , TIPO C, COM INTERRUPTOR UMA SEÇÃO SIMPLES. |  | 2 |  | #VALUE!
2306 |  |  |  | . 25 MM , TIPO C, COM INTERRUPTOR UMA SEÇÃO SIMPLES. |  | 1 |  | #VALUE!
2307 |  |  |  | LUMINÁRIA ESPECIAL PARA LÂMPADA INCANDESCENTE A PROVA DE GASES , VAPORES, TEMPO, POEIRAS, CORPO E REDE DE PROTEÇÃO EM ALUMÍNIO FUNDIDO, SOQUETE E-27, REF. TIPO TARTARUGA DA TECNOWATT OU SIMILAR. | UN | 2 | 60.16 | 120.32
2309 |  |  |  | ABRAÇADEIRA EM AÇO GALVANIZADO TIPO D, PARA FIXAÇÃO DE ELETRODUTO, REF. BLINDA OU SIMILAR, NOS SEGUINTES DIÂMETROS: |  | 0 | 0 | 0
2310 |  |  |  | . 25 MM | UN | 8 | 0.896 | 7.17
2453 |  |  |  | LÂMPADA INCANDESCENTE PARA 220 V, 60 HZ, RE. PHILIPS OU SIMILAR, NAS POTÊNCIAS: |  | 0 |  | #VALUE!
2454 |  |  |  | . 100 W | UN | 3 | 80.64 | 241.92
2506 |  |  |  | SUPERVISOR TRIFÁSICO DE TENSÃO, PARA 380 V. REF. ALTRONIC OU SIMILAR. | UN | 3 | 467.2 | 1401.6
2542 |  |  |  | CONJUNTO RESISTÊNCIA DE AQUECIMENTO COM TERMOSTATO P/ QCM, 220VOLTS. | UN | 3 | 227.84 | 683.52
2800 |  |  |  | ARAME EM AÇO GALVANIZADO DE 12 BWG | KG | 4 | 9.024 | 36.1
2820 |  |  |  | SUB ESTAÇÃO COMPLETA EM POSTE DE CONCRETO 11/300KGF COM CAIXA DE MEDIÇÃO PADRÃO TRIFÁSICO E TRAFO 45 KVA 13.800/13.200/12.600 - 380/220 | CJ | 2 | 7696.64 | 15393.28
| E |  |  | MEIO AMBIENTE ( 2% DO VALOR DA OBRA) | UN |  |  |  | 21000 | #VALUE!
|  |  |  | COMPENSSAÇAO AMBIEMTAL | UN | 1 | 21000 | 21000

## MEMORIA parte civil
4
MEMORIA DE ORÇAMENTO
|  | MUNICIPIO: | NOSSA SENHORA DE LURDES
BANCO
DE |  | LOCALIDADES: | NOSSA SENHORA DE LURDES
DADOS
0 |  | O Sistema consiste basicamente na melhoria da qualidade da água e na quantidade , projetou-se uma nova CAPTAÇÃO , no Rio São Francisco, com Flutuante/Balsa , passarela co 7 módulos , com 02 conjuntos moto bombas , potencia de 12,5 cv, seguido por recalque de água bruta , estação de tratamento compacta de2X25m3/h, e EAL 20 cv , EAT15cv , leito de secaggem de Reservação, Rapo = 100M3, adutora de água tratada, ate Rel. V=150m3 (existente).
0
0 | A | PARTE CIVIL |  |  |  |  | F02/11 | F03/11 | F03/11 | F4/11 | F05/11 | F06/11 | F7/11 | F8/11 | F9/11
503 | I A | CANTEIRO DE OBRAS - GERAL | DESCRIÇÃO DO SERVIÇO | UNID. | RESUMO QUANTIDADE | CANTEIRO | AREA DA ETA LEITO DE SECAGEM | CAPTAÇAO | ADUTORA DE AGUA BRUTA | APLICAÇÃO DOS PRODUTOS QUIMICOS | ETA COMPACTA 2X25m3/h | Rapo V=100M3 AREA DA ETA | ELEVATORIA DE AGUA DE LAGAVEM 20CV | ELEVATORIA DE AGUA DE TRATADA 15 CV | ADUTORA DE AGUA TRATADA
505 | 505 | INSTALAÇAO DE CANTEIRO DE OBRAS, E MOBILIZAÇÃO DE EQUIPAMENTOS | Será instalado um canteiro de obra, para atende ao Subsistema 3 | UN | 1 | 1 | 0 | 0 |  | 0 |  | 0 | 0 | 0 | 0
510 | 510 | DESMOBILIZAÇÃO .DE PESSOAL E EQUIPAMENTOS | o tempo de execução da obra será de 6 meses,e desmobilização será pago após o recebimento da obra concluída e devidamente atestada. | UN | 1 | 1 | 0 | 0 |  | 0 |  | 0 | 0 | 0 | 0
515 | 515 | MANUTENÇAO DO CANTEIRO DE OBRAS | enquanto durar a obra | MÊS | 3 | 3 | 0 | 0 |  | 0 |  | 0 | 0 | 0 | 0
516 | 516 | ADMINISTRAÇAO LOCAL | enquanto durar a obra | MÊS | 3 | 3 | 0 | 0 |  | 0 |  | 0 | 0 | 0 | 0
506 | 506 | VIGIA | No canteiro terá um vigia 24 hs.. ; três turnos 8 hs, portanto três pessoas por mês | UN | 9 | 9 | 0 | 0 |  | 0 |  | 0 | 0 | 0 | 0
507 | 507 | BARRACAO DE OBRA DE MADEIRA INCLUINDO INSTALAÇOES HIDRO-SANITARIAS E ELETRICAS . | barracão de obra - será considerado para atender o sistema 1 | M2 | 20 | 20 | 0 | 0 |  | 0 |  |  | 0 | 0 | 0
508 | 508 | CERCA ARAME LISO H=1,7M - 12 FIOS/POSTE RETO CONCRETO 15X15CM H=2,3M A | será executado uma cerca de delimitação e segurança | M | 40 | 40 | 0 | 0 |  | 0 |  | 0 | 0 | 0 | 0
509 | 509 | PORTÃO DE MADEIRA PARA PEDESTRE E PARA VEICULOS VEICULO | acessos ao pátio de serviços (controlado) | UN | 2 | 2 | 0 | 0 |  | 0 |  |  | 0 | 0 | 0
514 | 514 | PLACA DE OBRA | Serão colocadas as seguintes placas; convenio, empreiteira, na localidade , uma na captação, uma na ETA, uma na adutora total de aproximadamente 20m2. | M2 | 20 | 20 | 0 | 0 |  | 0 |  | 0 | 0 | 0 | 0
511 | II A | SERVIÇOS PRELIMINARES |  | 0 | 0 | 0 | 0 | 0 |  | 0 |  | 0
512 | 512 | LIMPEZA MANUAL TERR.C/RETIRADA VEGETAÇÃO EXIST.QUEIMA MESMA | DIMENSÕES COTADAS EM PROJETO ( LARGURA X COMPRIMENTO) ou (EXTENÇÃOXLARGURA) | M2 | 2734.2735 | 0 | 2500 | 100 | 35 | 0 | 21 | 28.2735 | 25 | 25 | 0
513 | 0 | LIMPEZA FINAL DA OBRA | DIMENSÕES COTADAS EM PROJETO ( LARGURA X COMPRIMENTO) ou (EXTENÇÃOXLARGURA) | M2 | 2734.2735 | 0 | 2500 | 100 | 35 | 0 | 21 | 28.2735 | 25 | 25 | 0
518 | III A | SERVIÇOS TÉCNICOS |  | 0 | 0 | 0 | 0 | 0 |  | 0 |  | 0
519 | 519 | LOCACAO DE REDE/ADUTORA C/UTIL. DE BALIZA,TRENA, CAL E LINHA | Tabela de ESCAVAÇAO | M | 998.5 | 0 |  | 15 | 57.5 | 0 |  | 0 | 0 | 0 | 926
520 | 520 | CADASTRO DE REDES E ADUTORAS | Tabela de ESCAVAÇAO | M | 998.5 | 0 |  | 15 | 57.5 | 0 |  | 0 | 0 | 0 | 926
521 | 521 | LOCAÇÃO E DEMARCAÇÃO DA OBRA ATE 50M2 | Tabela de ESCAVAÇAO | M2 | 529.6735 | 0 | 445.4 | 0 | 0 | 0 | 24 | 28.2735 | 16 | 16
COMP | IV A | COMPOSIÇÕES 1. 2, E CASA DE QUIMICA | Tabela de ESCAVAÇAO | 0 | 0 | 0 | 0 | 0 |  | 0 |  | 0
COMP 1 | COMP 1 | ANCORADOURO (PONTO DE TRASIÇAO DO MANGOTE) (Composição 01) | COMPOSIÇÃO ANEXO | UN | 1 | 0 | 0 | 1 |  | 0 |  | 0 | 0 | 0 | 0
COMP2 | COMP2 | CAIXA DE MANOBRA ADUTORA 1,9X1,5X1,4 (Composição 02) | COMPOSIÇÃO ANEXO | UN | 1 | 0 | 0 | 1 |  | 0 |  | 0 | 0 | 0 | 0
CASA | CASA | SISTEMA DE CLORAÇÃO - CASA DE QUIMICA /EDIFICAÇAO (Composição 5 ) | COMPOSIÇÃO ANEXO | UN | 1 |  | 0 |  |  | 1
527 | V A | MOVIMENTO DE TERRA |  | 0 | 0 | 0 | 0 | 0 |  | 0 |  | 0
528 | 528 | ESCAVAÇÃO MANUAL |  |  | 0 | 0 | 0 | 0 |  | 0 |  | 0 | 0 | 0 | 0
529 | 529 | ESCAVAÇÃO MANUAL DE VALAS,SOLO QUALQUER CATEGORIA ,EXCETO ROCHA ATE 2,0 M DE PROFUNDIDADE | Tabela de ESCAVAÇAO - do volume escavado 10% | M3 | 222.9697 | 0 | 103.7782 | 0 | 3.8 | 0 | 16.8 | 19.7915 | 4.8 | 4.8 | 69.2
532 | 532 | ESCAVAÇÃO MANUAL ATE 2,0M EM PEDRA, MATACÃO OU ROCHA DECOMP | Tabela de ESCAVAÇAO - apenas em caso de Rocha Aflorada | M3 | 0 | 0 | 0 | 0 |  | 0 |  | 0 | 0 | 0 | 0
537 | 537 | ESCAVAÇÃO MECANIZADA |  |  | 0 | 0 | 0 | 0 |  | 0 |  | 0 | 0 | 0 | 0
538 | 538 | ESCAVAÇÃO MECANIZADA DE VALAS,SOLO QUALQUER CATEGORIA ,EXCETO ROCHA ATE 2,0 M DE PROFUNDIDADE | Tabela de ESCAVAÇAO - do volume escavado 90% | M3 | 1591.0038 | 0 | 934.0038 | 0 | 34.2 | 0 |  | 0 | 0 | 0 | 622.8
539 | 539 | ESCAVAÇÃO MECANIZADA PEDRA MATACÃO OU ROCHA DECOMP. ATE 2,0M | Tabela de ESCAVAÇAO - apenas em caso de Rocha Aflorada | M3 | 0 | 0 | 0 | 0 |  | 0 |  | 0 | 0 | 0 | 0
543 | 543 | REATERRO MANUAL |  |  | 0 | 0 | 0 | 0 |  | 0 |  | 0 | 0 | 0 | 0
544 | 544 | REATERRO MANUAL C/COMP. MAN. ATE 20 CM ACIMA GER. SUP. TUBO | Tabela de ESCAVAÇAO | M3 | 204 | 0 | 0 | 0 | 10 | 0 |  | 0 | 0 | 0 | 194
545 | 545 | REATERRO COMPACTADO DE CAVAS MANUAL | DIMENSÕES COTADAS EM PROJETO ( LARGURA X COMPRIMENTO) ou (EXTENÇÃOXLARGURA) | M3 | 98.3183 | 0 | 89.08 | 0 |  | 0 | 3.36 | 3.9583 | 0.96 | 0.96
547 | 547 | REGULARIZAÇÃO DE FUNDO DE VALA | Tabela de ESCAVAÇAO | M2 | 637 | 0 | 0 | 0 | 35 | 0 |  | 0 |  |  | 602
548 | 548 | REATERRO MECANIZADO | Tabela de ESCAVAÇAO |  | 0 | 0 | 0 | 0 |  | 0 |  | 0
549 | 549 | REATERRO MEC. C/PASSADAS DO EQUIP. DE TRANSPORTE | Tabela de ESCAVAÇAO | M3 | 510 | 0 | 0 | 0 | 28 | 0 |  | 0 |  |  | 482
550 | 550 | REATERRO COM SOLO CIMENTO | Tabela de ESCAVAÇAO | M3 | 0 | 0 | 0 | 0 |  | 0 |  | 0
553 | VI A | CARGA TRANSPORTE E DESCARGA DE TUBOS |  | 0 | 0 | 0 | 0 | 0 |  | 0 |  | 0
556 | 556 | CTD ATE 10KM P/DISTRIB. AO LONGO DA VALA - DN 100,DN150 | Tabela de ESCAVAÇAO | M | 983.5 | 0 | 0 | 0 | 57.5 | 0 |  | 0 |  |  | 926
561 | VI I A | MONTAGENS DE TUBOS |  | 0 | 0 | 0 | 0 | 0 |  | 0 |  | 0
566 | 566 | MONTAGEM DO MANGOTE | Lista de Materiais da Captação | M | 28 | 0 | 0 | 28 |  | 0 |  | 0
572 | 572 | MONTAGEM TUBO/CONEX. INCL.TESTE HIDROSTÁTICO DN 100 |  | M | 57.5 | 0 | 0 | 0 | 57.5 | 0 |  | 0
573 | 573 | MONTAGEM TUBO/CONEX. INCL.TESTE HIDROSTÁTICO DN 150 |  | M | 926 | 0 | 0 | 0 |  | 0 |  | 0 |  |  | 926
581 | VIII A | CAIXAS |  | 0 | 0 | 0 | 0 | 0 |  | 0 |  | 0
593 | 593 | CAIXA CIRCULAR SUBTERRÂNEA DE PASSAGEM TIPO 1 PARA REDE CONFORME DETALHE TIPICO |  | UN | 7 | 0 | 6 | 0 |  | 0 |  | 1
582 | 582 | CX. ALV. BlOCO DE CONCRETO 1/2 VEZ - (1,30 X 0,90 - H = 0,75 M) |  | UN | 1 | 0 | 0 | 0 |  | 0 |  | 1
592 | 592 | CAIXA CIRCULAR SUBTERRÂNEA PARA PROTEÇÃO REGISTRO/VÁLVULA P/ TUBULAÇÃO DN 75 A 150 (H=1,35, DN = 1,00 M) |  | UN | 1 | 0 | 0 | 0 |  | 0 |  | 1
588 | 588 | CX. CIRCULAR ALV.1/2 V.P/PROT.VENTOSA (H=1,90, DN 1,20M) |  | UN | 1 | 0 | 0 | 0 |  | 0 |  | 1
606 | IX A | FUNDAÇÃO E ESTRUTURA |  | 0 | 0 | 0 | 0 | 0 |  | 0
610 | 610 | ARMADURA DE AÇO EM BARRAS | Conforme Projeto Estrutural; Bases de Reservatório e ETAs | KG | 3898.22 | 0 | 779.22 | 0 |  |  | 906 | 1085 | 564 | 564
611 | 611 | FORMAS COMPENSADA,MADEIRIT,ESP=12MM,C/SAR.PINHOS DE 3A RE=2X | Conforme Projeto Estrutural; Bases de Reservatório e ETAs | M2 | 182.92 | 0 |  | 0 |  |  | 76.24 | 38 | 32.9 | 32.9 | 2.88
612 | 612 | AREIA SECA |  | M3 | 324.28 | 0 | 311.78 | 0 |  |  |  | 12.5
613 | 613 | LASTRO DE CONCRETO MAGRO E = 10 CM |  | M2 | 25 | 0 | 0 | 0 |  |  |  | 25
614 | 614 | CONCRETO ESTRUTURAL FCK = 15,0 MPA (INCL. LANC. ESTRUTURA) | BLOCOS DE ANCORAGEM - tabela e lista de materiais | M3 | 2.43 | 0 | 0 | 0 |  |  |  | 0 |  |  | 2.43
615 | 615 | CONCRETO ESTRUTURAL FCK = 20,0 MPA (INCL. LANC. ESTRUTURA) | Conforme Projeto Estrutural; Bases de Reservatório e ETAs | M3 | 64.2322 | 0 | 7.7922 | 0 |  |  | 19.74 | 19.7 | 5 | 5 | 7
681 | 681 | PEDRA BRITADA | Conforme Projeto Estrutural; Bases de Reservatório e ETAs | M3 | 400.86 |  | 400.86
682 | 682 | TIJOLO MACIÇ0S C0ZIDO(4x9x19)JUNTA ABERTA | Conforme Projeto Estrutural; Bases de Reservatório e ETAs | M2 | 445.4 |  | 445.4
616 | 616 | LASTRO DE BRITA 2 | Conforme Projeto Estrutural; Bases de Reservatório e ETAs | M3 | 5 | 0 | 0 | 0 |  |  |  | 5
617 | XI A | ALVENARIA DE ELEVAÇÃO |  | 0 | 0 | 0 | 0 | 0
619 | 619 | ALVENARIA DE BLOCO DE CONCRETO |  | M2 | 0 | 0 | 0 | 0
621 | 621 | ALVENARIA DE BLOCOS DE CONCRETO ESTRUTURAL TIPO CANALETA 10X20X20CM, A SSENTADOS COM ARGAMASSA TRACO 1:0,25:4 (CIMENTO, CAL E AREIA) |  | M2 | 103.896 |  | 103.896
622 | XI A | COBERTURA COM TELHA |  | 0 | 0 | 0 | 0 | 0
623 | 623 | COBERTURA C/ TELHAS DE PERFIL TRAPEZOIDAL K-49, KALHETA OU SIMILAR |  | M2 | 32 | 0 | 0 | 0 |  |  |  |  | 16 | 16
657 | XII A | CANALETAS |  | 0 | 0 | 0 | 0 | 0
656 | 656 | CANALETA PARA LINHAS DE PRODUTO QUIMICO (0,3X0,30) |  | M | 40 | 0 | 40 | 0
651 | XIII A | PAVIMENTAÇÕES |  | 0 | 0 | 0 | 0 | 0
654 | 654 | CALÇADA,CONS. CIMENTO= 200 KG/M3 ESP=8 CM |  | M2 | 27.6821 | 0 | 0 | 0 |  |  |  | 8.4821 | 9.6 | 9.6
647 | 647 | REMOÇAO DE PAVIMENTO EM PARALELEPIPEDO INCLUINDO RETIRADA DE ENTULHO |  | M2 | 13.2821 | 0 | 0 | 0 |  |  |  | 8.4821 | 2.4 | 2.4 | 0
648 | 648 | RECOMPOSIÇÃO DE PAVIMENTO EM PARALELEPIPEDO |  | M2 | 13.2821 | 0 | 0 | 0 |  |  |  | 8.4821 | 2.4 | 2.4 | 0
722 | XIV A | URBANIZAÇÃO DA AREA DE TRATAMENTO |  | 0 | 0
724 | 724 | PORTÃO METÁLICO PADRÃO P/CERCA TIPO A:1,00 X 2,00 M |  | UN | 1 | 0 | 1 | 0
725 | 725 | PORTÃO METÁLICO PADRÃO P/CERCA TIPO A: 4,00 X 2,00 M |  | UN | 1 | 0 | 1 | 0
726 | 726 | PARALELEPIPEDO | DIMENSÕES COTADAS EM PROJETO ( LARGURA X COMPRIMENTO) ou (EXTENÇÃOXLARGURA) | M2 | 87.8 | 0 | 87.8 | 0
729 | 729 | ALAMBRADO | DIMENSÕES COTADAS EM PROJETO ( LARGURA X COMPRIMENTO) ou (EXTENÇÃOXLARGURA) | ML | 190 | 0 | 190 | 0
731 | 731 | MEIO FIO | DIMENSÕES COTADAS EM PROJETO /DETALHE TIPO MEIO FIO | ML | 47.9 | 0 | 47.9 | 0
659 | XV A | PINTURA |  | 0 | 0 | 0 | 0 | 0
663 | 663 | PINTURA A ÓLEO SOBRE TUBULAÇÃO | Valore Estimados | M2 | 0.8 | 0 | 0 | 0 | [6 empty] | 0.8
664 | 664 | LOGOTIPO |  | UN | 1 | 0 | 1 | 0
670 | XVI A | DIVERSOS |  | 0 | 0 | 0 | 0 | 0
677 | 677 | TORNEIRA DE JARDIM COMPLETA (PROJETO TIPO) |  | UN | 1 | 0 | 1 | 0
692 | XVII A | ESCADAS LOCAIS DIVERSOS |  | 0 | 0 | 0 | 0 | 0
699 | 699 | ESCADA DE INTERNA VARIANDO O COMPRIMENTO , E DEGRAUS A CADA 30 CM, PARA RESERVATORIO |  | M | 3.5 | 0 | 0 | 0 |  |  |  | 3.5
696 | 696 | ESCADA METALICA DE 4 DEGRAUS PARA CAIXA DE PASSAGEM |  | UN | 2 | 0 | 0 | 0 |  |  |  |  | 1 | 1
697 | 697 | ESCADA METALICA DE EXTERNA VARIANDO O COMPRIMENTO , E DEGRAUS A CADA 30 CM, PARA RESERVATORIO |  | M | 3 | 0 | 0 | 0 |  |  |  | 3
700 | XVIII A | DRENO |  | 0 | 0 | 0 | 0 | 0
703 | 703 | DRENO PVC TE DN 100 MM (EXCLUSIVE FORNECIEMNTO DO TUBO) |  | M | 38.5 | 0 | 34.5 | 0 |  |  |  | 4
706 | 706 | DRENO PVC TE DN 200 MM (EXCLUSIVE FORNECIMENTO DE TUBO) |  | M | 32 | 0 | 32 | 0
707 | 707 | DRENO PVC TE DN 300 MM (EXCLUSIVE FORNECIMENTO DE TUBO) |  | M | 9.3 | 0 | 9.3 | 0
709 | XIX A | SINALIZAÇÃO |  | 0 | 0 | 0 | 0 | 0
710 | 710 | CAVALETE COM PLACA DE ADVERTÊNCIA 1,0X0,40 M (TIPOS:I...V) |  | UN | 8 | 0 | 0 | 0 | 2 | [5 empty] | 6
711 | 711 | CONE DE SINALIZAÇÃO C/PINTURA REFLETIVA H=0.50 M |  | UN | 16 | 0 | 0 | 0 | 4 | [5 empty] | 12
0 | B | MATERIAL HIDRÁULICO |  | 0 | #VALUE! | 0 | 0 | 0
|  | AQUISIÇÃO DO MATERIAL HIDRAULICO |  |  | #VALUE!
576 |  | MONTAGEM DO MATERIAL HIDRÁULICO(20% DO MATERIAL) |  |  | #VALUE!
0 | C | EQUIPAMENTOS |  |  | #VALUE!
0 | 0 | EQUIPAMENTOS AQUISIÇÃO |  |  | #VALUE!
0 | 0 | 0 |  |  | 0
578 | 0 | MONTAGEM DO EQUIPAMENTO (20 % ) |  |  | #VALUE!
0 | 0 | 0 |  |  | 0
732 | I C | EQUIPAMENTOS - BOMBAS - FLUTUANTE- AGUA BRUTA |  |  | 0
735 | 0 | FLUTUANTE PARA CAPTAÇÃO DE ÁGUA,PARA 02(DOIS),CONJUNTOS DE MOTO-BOMBA EIXO HORIZONTAL;CAPACIDADE DE CARGA 800KG;COMPOSTO DE 2(DOIS) FLUTUADORES EM FIBRA DE VIDRO,PREENCHIDO COM POLIURETANO INJETADO,ACABAMENTO EM GEL-COAT ISOFILATICO COM NGP ESPECIFICO PA |  | UN | 1 | 0 | 0 | 1
736 | 0 | FORNECIMENTO E INSTALAÇÃO DE PLATAFORMA FLUTUANTE FABRICADA EM RESINA POLIESTER REFORÇADA COM FIBRA DE VIDRO E VAZIOS PREENCHIDOS COM POLIURETANO PARA ACESSO A EE FLUTUANTE , INCLUSIVE GUARDA-CORPO METÁLICO PEÇAS DE ACOPLAMENTO DOS MODULOS DE (1,50X1,5 |  | UN | 7 | 0 | 0 | 7
680 | 0 | CABO DE AÇO PARA FIXAÇÃO DO FLUTUANTE |  | M | 100 | 0 | 0 | 100
614 | 0 | CONCRETO ESTRUTURAL FCK = 15,0 MPA (INCL. LANC. ESTRUTURA) |  | M3 | 6 | 0 | 0 | 6
790 | I I C | BOMBAS PARA ELEVATÓRIA DE ÁGUA |  | 0 | 0 | 0 | 0 | 0
800 | 0 | CONJUNTO MOTOR BOMBA CENTRÍFUGA EIXO HORIZONTAL , 15,00 CV,12,50CV |  | UN | 4 |  | 0 | 2 | [5 empty] | 2
801 | 0 | CONJUNTO MOTOR BOMBA CENTRÍFUGA EIXO HORIZONTAL , 20,00 CV |  | UN | 2 | [7 empty] | 2
1270 | III C | EQUIPAMENTO PARA TRATAMENTO QUÍMICO |  | 0 | 0 | 0 | 0 | 0
1271 | 0 | Cloração (detalhe em projeto tipo) |  | cj | 1 | 0 | 0 | 0 |  | 1
1272 | 0 | Fluoração |  | cj | 1 | 0 | 0 | 0 |  | 1
1201 | IV C | ESTAÇAO DE TRATAMENTO COMPACTA |  | 0 | 0 | 0 | 0 | 0
1211 | 0 | Estação de tratamento de água de Dupla Filtração composta por 4 filtros floco-decantadores ascendentes modelo FD40, 3 filtros de areia modelo FA12000, dois dispositivos de mistura rápida para injeção de produtos químicos, duas bombas dosadoras, uma bomba |  | m3/h | 2 | 0 | 0 | 0 |  |  | 2 | 0
760 | V C | RESERVATÓRIOS METALICO APOIADO |  | 0 | 0 | 0 | 0 | 0
762 | 0 | RESERVATÓRIO 100M3 | R= 1,46m/R=2,05m | UN | 1 | 0 | 0 | 0 |  |  |  | 1
692 | VI C | ESCADA FORNECIDAS JUNTO COM O RESERVATORIO |  | 0 | 0 | 0 | 0 | 0
708 | 0 | ESCADA PARA CAIXA D' ÁGUA EXTERNA PARA RESERVATORIO APOIADO |  | M | 5.1 | 0 | 0 | 0 |  |  |  | 5.1
699 | 0 | ESCADA DE INTERNA VARIANDO O COMPRIMENTO , E DEGRAUS A CADA 30 CM, PARA RESERVATORIO |  | M | 3.5 | 0 | 0 | 0 |  |  |  | 3.5
698 | 0 | GUARDA CORPO DOS RESERVATORIOS | comprimento do círculo de raio variando de acordo com o volume | M | 16.3359 | 0 | 0 | 0 |  |  |  | 16.3359
0

## ESCAVAÇAO
| MUNICIPIO: |  | NOSSA SENHORA DE LURDES
| LOCALIDADES: |  | NOSSA SENHORA DE LURDES
| SERVIÇO: |  | ADUTORA DE AGUA BRUTA | [7 empty] | F 03/11
| MATERIAL |  | PVC/PBA ,PN10
DN (mm) | EXTENSÃO (m) | LAGURA DA VALA (m) | PROFUNDIDADE (m) | VOLUME DE ESCAVAÇÃO (m3) | REATERRO 20cm acima da GS | REATERRO COMPLEMENTAR | REATERRO TOTAL | ESCORAMENTO (m2) | PERCENTUAL A ADOTAR | ESCORAMENTO ADOTADO (m2) | REGULARIZAÇÃO DE FUNDO DE VALA (m2) | PAVIMEN-TAÇÃO (m²) | PERCENTUAL A ADOTAR PARA PAVIMENTAÇÃO | ESCORAMENTO ADOTADO (m2)
50 |  | 0.55 | 1.05 | 0 | 0 | 0 | 0 | 0 | 50% | 0 | 0 | 0 | 40% | 0
75 |  | 0.575 | 1.075 | 0 | 0 | 0 | 0 | 0 | 50% | 0 | 0 | 0 | 30% | 0
100 | 57.5 | 0.6 | 1.1 | 38 | 10 | 28 | 38 | 127 | 50% | 64 | 35 | 46 | 30% | 14
150 |  | 0.65 | 1.15 | 0 | 0 | 0 | 0 | 0 | 50% | 0 | 0 | 0 | 30% | 0
200 |  | 0.7 | 1.2 | 0 | 0 | 0 | 0 | 0 | 50% | 0 | 0 | 0 | 30% | 0
[12 empty] | 0 |  | 0
TOTAL | 57.5 |  |  | 38 | 10 | 28 | 38 | 127 | 2.5 | 64 | 35
[12 empty] | 46 |  | 14
| MUNICIPIO: |  | NOSSA SENHORA DE LURDES
| LOCALIDADES: |  | NOSSA SENHORA DE LURDES
| SERVIÇO: |  | ADUTORA DE AGUA TRATADA | [7 empty] | F 7/11
| MATERIAL |  | PEAD,PN10
DN (mm) | EXTENSÃO (m) | LAGURA DA VALA (m) | PROFUNDIDADE (m) | VOLUME DE ESCAVAÇÃO (m3) | REATERRO 20cm acima da GS | REATERRO COMPLEMENTAR | REATERRO TOTAL | ESCORAMENTO (m2) | PERCENTUAL A ADOTAR | ESCORAMENTO ADOTADO (m2) | REGULARIZAÇÃO DE FUNDO DE VALA (m2) | PAVIMEN-TAÇÃO (m²) | PERCENTUAL A ADOTAR PARA PAVIMENTAÇÃO | ESCORAMENTO ADOTADO (m2)
40 |  | 0.54 | 1.04 | 0 | 0 | 0 | 0 | 0 | 50% | 0 | 0 | 0 | 40% | 0
50 |  | 0.55 | 1.05 | 0 | 0 | 0 | 0 | 0 | 50% | 0 | 0 | 0 | 30% | 0
150 | 926 | 0.65 | 1.15 | 692 | 194 | 482 | 676 | 2130 | 50% | 1065 | 602 | 787 | 30% | 236
150 |  | 0.65 | 1.15 | 0 | 0 | 0 | 0 | 0 | 50% | 0 | 0 | 0 | 30% | 0
200 |  | 0.7 | 1.2 | 0 | 0 | 0 | 0 | 0 | 50% | 0 | 0 | 0 | 30% | 0
[12 empty] | 0 |  | 0
TOTAL | 926 |  |  | 692 | 194 | 482 | 676 | 2130 | 2.5 | 1065 | 602
[12 empty] | 787 |  | 236

## BDI
ORÇAMENTO
SISTEMA DE ABASTECIMENTO DE ÁGUA
CLIENTE: | CODEVASF
ESTADO | SERGIPE
MUNICIPIO: | NOSSA SENHORA DE LURDES
LOCALIDADES: | NOSSA SENHORA DE LURDES
DEMONSTRATIVO DE DO BDI
CONSULTORA:
SENHA
Edital 102/07 |  | OBJETO:
#REF!
ITEM | COMPOSIÇÀO |  | TAXA %
1 |  | ADMINISTRAÇÃO ENTRAL | 5.72%
2 |  | TRIBUTOS (DESPESAS FISCAIS)
2.1 |  | ISS | 5%
2.2 |  | PIS | 0.65%
2.3 |  | COFINS | 3%
3 |  | BENIFICIOS(LUCRO) | 9.96%
4 |  | DESPESAS FINANCEIRAS | 1.2%
5 |  | RISCO | 2.05%
6 |  | GARANTIA | 0.42%
|  | TOTAL | 28%
NOME DO INFORMANTE: |  |  | QUALIFICAÇÃO:
Carlos Joadir Mendes |  |  | Engengeiro Coordenador
ASSINATURA: |  |  |  | DATA:
2026-07-29

## ENGARGOS SOCIAIS
ORÇAMENTO
SISTEMA DE ABASTECIMENTO DE ÁGUA
CLIENTE: | CODEVASF
ESTADO | SERGIPE
MUNICIPIO: | NOSSA SENHORA DE LURDES
LOCALIDADES: | NOSSA SENHORA DE LURDES
DETALHAMENTO DOS ENCARGOS SOCIAIS
CONSULTORA:
SENHA
PROJETO:
GRUPO | ITEM | ENCARGO |  |  | HORISTA | MENSALISTA
| A.1 | ISS sobre a remuneração creditada |  |  | 20 | 20
| A.2 | FGTS |  |  | 8 | 8
| A.3 | SESI |  |  | 1.5 | 1.5
| A.4 | SENAI |  |  | 1 | 1
| A.5 | SEBRAE |  |  | 0.6 | 0.6
| A.6 | INCRA |  |  | 0.2 | 0.2
| A.7 | Salário Educação |  |  | 2.5 | 2.5
| A.8 | Seguro de Acidentes do Trabalho |  |  | 3 | 3
| TOTAL GRUPO A (Encargos Sociais Básicos) |  |  |  | 36.8 | 36.8
| B.1 | Repouso semanal e Feriados |  |  | 20 | 0
B | B.2 | Auxílio Enfermidade acidente de trabalho e ausência |  |  | 0.79 | 0
| B.3 | Licenca Paternidade |  |  | 0.34 | 0
| B.4 | Décimo Terceiro Salário |  |  | 10 | 8.33
| B.5 | Dias de chuva/faltas/greves/acidentes/atrazo na entrega de materiais ou serviços. |  |  | 4.57 | 8.33
| TOTAL GRUPO B (Encargos Sociais que recebm incidencia de "A") |  |  |  | 35.7 | 16.66
| C.1 | Deposito por recisão sem justa causa |  |  | 5.43 | 4.33
C | C.2 | Indenisação Social |  |  | 13.33 | 11.11
| C.3 | Aviso Prévio Indenisado |  |  | 10 | 8.33
| TOTAL GRUPO C(encargos Sociais que não recebem incidencia globais de "A ") |  |  |  | 28.76 | 23.77
| D.2 | Reincidências de A sobre B |  |  | 13.14 | 3.07
D | D.2 | Reincidências de A2 sobre C3 |  |  | 0.8 | 0.67
| TOTAL GRUPO D |  |  |  | 13.94 | 3.74
TOTAL DOS ENCARGOS |  |  |  |  | 115.2 | 80.97 | 1.152
NOME DO INFORMANTE: |  |  | QUALIFICAÇÃO:
Carlos Joadir Mendes |  |  | Engengeiro Coordenador
ASSINATURA: |  |  |  | DATA:
2026-07-29

## 1CAPTAÇÃO (hidden)
| MUNICIPIO: |  | NOSSA SENHORA DE LURDES
| LOCALIDADES: |  | NOSSA SENHORA DE LURDES |  |  | F 03/11
|  |  | LISTA DE MATERIAL DA CAPTAÇÃO |  |  | #VALUE!
ITEM | CÓDIGO | CÓDIGO | DESCRIÇÃO | UNID. | QUANT. | PREÇO (R$) | CUSTO
| DESENHO | SINAP |  |  |  |  | PARCIAL
1890 |  |  | VÁLVULA DE PÉ COM CRIVO |  | 0 |  | #VALUE!
1896 | B01 |  | DN150 | PÇ | 2 | 1664 | 3328
1184 |  |  | TUBOS EM FERRO FUNDIDO DÚCTIL COM FLANGES PN-10, CONFORME NBR 7560 |  | 0 |  | #VALUE!
1239 | B02 |  | TUBO COM FLANGES, DN150, L = 0,94 | PÇ | 2 | 789.9392 | 1579.88
2 |  |  | CONEXÕES EM FERRO FUNDIDO DÚCTIL, COM BOLSAS, CONFORME NBR 7675, JUNTA ELÁSTICA CONFORME A NBR 7674 FORNECIDAS COM ANÉIS DE BORRACHA E LUBRIFICANTE PARA MONTAGEM. | 0 | 0 |  | #VALUE!
70 | B03 |  | CURVA DE 90º COM FLANGE, JGS, DN 150 | PÇ | 2 | 405.76 | 811.52
816 |  |  | CONEXÕES COM FLANGES EM AÇO, CONFORME A NORMA AWWA. |  | 0 | 0 | 0
830 | B04 |  | REDUÇÃO EXCÊNTRICA COM FLANGES, PN 10, DN SUCÇÃO DA BOMBA X DN 150 | PÇ | 2 | 614.4 | 1228.8
832 | B05 |  | REDUÇÃO EXCÊNTRICA COM FLANGES, PN 10, DN 100 X RECALQUE DA BOMBA | PÇ | 2 | 486.4 | 972.8
163 |  |  | CONEXÕES EM FERRO FUNDIDO DÚCTIL, COM FLANGES, CONFORME NBR 7675 - PN -10 |  |  |  | #VALUE!
189 | B06 |  | CURVA 90º COM FLANGES, PN - 10, DN 100 | PÇ | 4 | 245.76 | 983.04
204 | B07 |  | EXTREMIDADE FLANGE E PONTA, DN 100 | PÇ | 2 | 636.16 | 1272.32
1838 |  |  | MANGOTE, CONFORME ESPECIFICAÇÕES TÉCNICAS |  | 0 | 0 | 0
1845 | B09 |  | DN100 | M | 15 | 57.6 | 864
1719 |  |  | PARAFUSOS PARA FLANGES(PN 10) |  |  |  | #VALUE!
1722 |  | 4277 | DN 100 (16 x 80) | PÇ | 80 | 7.04 | 563.2
1731 |  |  | DN 150 (20 x 90) | PÇ | 48 | 11.904 | 571.39
1680 |  |  | ARRUELAS PARA FLANGES, EM BORRACHA(PN10) |  |  |  | #VALUE!
1683 |  | 486 | DN 100 | PÇ | 10 | 5.376 | 53.76
1684 |  |  | DN 150 | PÇ | 48 | 7.296 | 350.21
1510 |  |  | REGISTRO COM FLANGE, CABEÇOTE E CUNHA DE BORRACHA, PN-10, CONFORME ESPECIFICAÇÕES TÉCNICAS. |  | 0 | 0 | 0
1517 |  |  | DN100 | PÇ | 2 | 1254.4 | 2508.8
199 |  |  | EXTREMIDADE FLANGE E BOLSA, DN 100 | PÇ | 1 | 636.16 | 636.16
336 |  |  | TOCO COM FLANGES, PN - 10, DN 100, L = 0,50 M | PÇ | 1 | 515.2 | 515.2
306 |  |  | TÊ COM FLANGE, JGS, DN 100 | PÇ | 1 | 467.2 | 467.2
358 |  |  | TUBO COM FLANGES, PN - 10, DN 100, L = 1,25M | PÇ | 1 | 1152 | 1152
1812 |  |  | VÁLVULA DE RETENÇÃO DE FECHAMENTO RAPIDO ENTRE FLANGES,PN10 |  | 1 | 0 | 0
1817 |  |  | DN 150 | PÇ | 1 | 3961.9072 | 3961.91
|  |  | TOTAL |  |  |  | #VALUE!
#VALUE!
575 |  |  | MONTAGENS DIVERSAS
576 |  |  | MONTAGEM DO MATERIAL HIDRÁULICO(20% DO MATERIAL) |  |  |  | #VALUE!
#VALUE!

## 2 CX DE MANOBRA(CAPTAÇAO) (hidden)
| MUNICIPIO: |  | NOSSA SENHORA DE LURDES
| LOCALIDADES: |  | NOSSA SENHORA DE LURDES |  |  | F 03/11
|  |  | LISTA DE MATERIAIS DA CAIXA DE MANOBRA |  |  | #VALUE!
ITEM | CÓDIGO | CÓDIGO | DESCRIÇÃO | UNID. | QUANT. | PREÇO (R$) | CUSTO
| DESENHO | SINAP |  |  |  |  | PARCIAL
1122 |  |  | TUBOS EM DEFº Fº CLASSE 1Mpa, |  | 0 |  | #VALUE!
1123 | 1 | 9767 | TUBO PONTA E BOLSA, JE, DN 100 | M | 108 | 26.2656 | 2836.68
2 |  |  | CONEXÕES EM FERRO FUNDIDO DÚCTIL, COM BOLSAS, CONFORME NBR 7675, JUNTA ELÁSTICA CONFORME A NBR 7674 FORNECIDAS COM ANÉIS DE BORRACHA E LUBRIFICANTE PARA MONTAGEM. |  | 0 |  | #VALUE!
89 | 2 | 3942 | LUVA COM BOLSAS, JGS, DN 100 | PÇ | 5 | 305.4464 | 1527.23
163 |  |  | CONEXÕES EM FERRO FUNDIDO DÚCTIL, COM FLANGES, CONFORME NBR 7675 - PN -10 |  | 0 |  | #VALUE!
210 | 3 |  | EXTREMIDADE FLANGE, PONTA E ABA DE VEDAÇÃO, DN 100 | PÇ | 3 | 509.44 | 1528.32
1901 |  |  | VÁLVULAS DE RETENÇÃO ROSQUEAVEL DE BRONZE CONFORME ESPECIFICAÇÕES |  | 0 | 0 | 0
1905 | 4 |  | DN 100 | PÇ | 0 | 736 | 0
163 |  |  | CONEXÕES EM FERRO FUNDIDO DÚCTIL, COM FLANGES, CONFORME NBR 7675 - PN -10 |  | 0 |  | #VALUE!
326 | 5 |  | TOCO COM FLANGES, PN - 10, DN 100, L = 0,25 M | PÇ | 4 | 515.2 | 2060.8
251 | 6 |  | JUNTA DE DESMONTAGEM TRAVADA AXIALMENTE COM TIRANTES, PN10, DN 100 | PÇ | 2 | 1920 | 3840
1510 |  |  | REGISTRO COM FLANGE, CABEÇOTE E CUNHA DE BORRACHA, PN-10, CONFORME ESPECIFICAÇÕES TÉCNICAS. |  |  | 0 | 0
1517 | 7 |  | DN100 | PÇ | 2 | 1254.4 | 2508.8
163 |  |  | CONEXÕES EM FERRO FUNDIDO DÚCTIL, COM FLANGES, CONFORME NBR 7675 - PN -10 |  |  |  | #VALUE!
309 | 8 |  | TÊ COM FLANGES, DN100 | PÇ | 0 | 467.2 | 0
344 | 9 |  | TOCO COM FLANGES, PN - 10, DN 100, L = 0,70 | PÇ | 0 | 515.2 | 0
284 | 10 |  | REDUÇAO COM FLANGE, DN 100 x DN 80 | PÇ | 0 | 253.44 | 0
1510 |  |  | REGISTRO COM FLANGE, CABEÇOTE E CUNHA DE BORRACHA, PN-10, CONFORME ESPECIFICAÇÕES TÉCNICAS. |  |  | 0 | 0
1511 | 11 |  | DN 80 | PÇ | 1 | 1147.648 | 1147.65
163 |  |  | CONEXÕES EM FERRO FUNDIDO DÚCTIL, COM FLANGES, CONFORME NBR 7675 - PN -10 |  |  |  | #VALUE!
345 | 12 |  | TOCO COM FLANGES, DN 80, L = 1,95 M | PÇ | 1 | 928.8704 | 928.87
55 | 13 | 2333 | CURVA DE 90º COM BOLSAS, JGS, DN 100 | PÇ | 0 | 215.04 | 0
816 |  |  | CONEXÕES COM FLANGES EM AÇO, CONFORME A NORMA AWWA. |  |  | 0 | 0
855 | 14 |  | EXTREMIDADE COM PONTA E ABA DE VEDAÇÃO, PN16, DN100, L = 0,70 M | PÇ | 2 | 614.4 | 1228.8
1719 | * |  | PARAFUSOS PARA FLANGES(PN 10) |  |  |  | #VALUE!
1721 | * | 4277 | DN 80 (16 x 80) | PÇ | 16 | 7.04 | 112.64
1722 | * | 4277 | DN 100 (16 x 80) | PÇ | 96 | 7.04 | 675.84
1680 | * |  | ARRUELAS PARA FLANGES, EM BORRACHA(PN10) |  | 0 |  | #VALUE!
1682 | * | 485 | DN 80 | PÇ | 2 | 4.736 | 9.47
1683 | * | 486 | DN 100 | PÇ | 12 | 5.376 | 64.51
307 | * |  | TÊ COM FLANGE, PN -10, DN 80 | PÇ | 1 | 453.12 | 453.12
|  |  | TOTAL |  |  |  | #VALUE!
#VALUE!
575 |  |  | MONTAGENS DIVERSAS
576 |  |  | MONTAGEM DO MATERIAL HIDRÁULICO(20% DO MATERIAL) |  |  |  | #VALUE!
#VALUE!

## 3 Interligação da ETA (hidden)
| MUNICIPIO: |  | NOSSA SENHORA DE LURDES
| LOCALIDADES: |  | NOSSA SENHORA DE LURDES |  |  | F 05/11
|  |  | LISTA DE MATERIAIS - INTERLIGAÇÃO ETA |  |  | #VALUE!
ITEM | CÓDIGO | CÓDIGO | DESCRIÇÃO | UNID. | QUANT. | PREÇO (R$) | CUSTO
| DESENHO | SINAP |  |  |  |  | PARCIAL
2 |  |  | CONEXÕES EM FERRO FUNDIDO DÚCTIL, COM BOLSAS, CONFORME NBR 7675, JUNTA ELÁSTICA CONFORME A NBR 7674 FORNECIDAS COM ANÉIS DE BORRACHA E LUBRIFICANTE PARA MONTAGEM. |  | 0 |  | #VALUE!
2682 | 1 | 25883 | PN 10 DN 50 (DE 63) | M | 0 | 11.584 | 0
1942 |  |  | TUBOS EM FERRO DEFº Fº, CONFORME NBR 7665 |  | 0 | 0 | 0
1944 | 2 |  | TUBO COM PONTAS, JE, DN100 | M | 57.5 | 36.224 | 2082.88
2 |  |  | CONEXÕES EM FERRO FUNDIDO DÚCTIL, COM BOLSAS, CONFORME NBR 7675, JUNTA ELÁSTICA CONFORME A NBR 7674 FORNECIDAS COM ANÉIS DE BORRACHA E LUBRIFICANTE PARA MONTAGEM. |  | 0 |  | #VALUE!
2805 | 3 |  | ADAPTADOR COM PONTA, PEAD x PVC/PBA, DN 50(DE63) | PÇ | 0 | 12.2112 | 0
1007 |  |  | CONEXÕES EM FERRO GALVANIZADO PN-16, CONFORME NBR 6943 E NM-ISO 7-1 |  | 0 |  | #VALUE!
1043 | 4 |  | NIPLE DUPLO , DN 3/4 ' | PÇ | 1 | 3.8016 | 3.8
1460 |  |  | REGISTRO DE GAVETA SÉRIE 150 EM BRONZE, CONFORME ESPECIFICAÇÕES TÉCNICAS. |  | 0 |  | #VALUE!
1463 | 5 |  | PN 10 DN 3/4" | PÇ | 1 | 17.024 | 17.02
2 |  |  | CONEXÕES EM FERRO FUNDIDO DÚCTIL, COM BOLSAS, CONFORME NBR 7675, JUNTA ELÁSTICA CONFORME A NBR 7674 FORNECIDAS COM ANÉIS DE BORRACHA E LUBRIFICANTE PARA MONTAGEM. |  | 0 |  | #VALUE!
99 | 6 | 6734 | TÊ COM BOLSAS, JGS, DN 100 | PÇ | 2 | 264.96 | 529.92
85 | 7 | 2896 | EXTREMIDADE FLANGE E PONTA, PN 10, DN 100 | PÇ | 4 | 254.72 | 1018.88
184 | 8 |  | CURVA 90º COM FLANGES, E PÉ PN - 10, DN 100 | PÇ | 4 | 368.64 | 1474.56
344 | 9 |  | TOCO COM FLANGES, PN - 10, DN 100, L = 0,70 | PÇ | 0 | 515.2 | 0
189 | 10 |  | CURVA 90º COM FLANGES, PN - 10, DN 100 | PÇ | 4 | 245.76 | 983.04
345 | 11 |  | TOCO COM FLANGES, DN 80, L = 1,95 M | PÇ | 0 | 928.8704 | 0
346 | 12 |  | TUBO COM FLANGES, PN - 10, DN 100, L = 4,0 M | PÇ | 0 | 1280 | 0
1680 |  |  | ARRUELAS PARA FLANGES, EM BORRACHA(PN10) |  | 0 |  | #VALUE!
1683 | * | 486 | DN 100 | PÇ | 14 | 5.376 | 75.26
1719 |  |  | PARAFUSOS PARA FLANGES(PN 10) |  | 0 |  | #VALUE!
1708 | * |  | DN 100 (20 x 90) | PÇ | 112 | 13.44 | 1505.28
336 |  |  | TOCO COM FLANGES, PN - 10, DN 100, L = 0,50 M | PÇ | 2 | 515.2 | 1030.4
346 |  |  | TUBO COM FLANGES, PN - 10, DN 100, L = 4,0 M | PÇ | 1 | 1280 | 1280
342 |  |  | TUBO COM FLANGES, PN - 10, DN 100, L = 1,0 M | PÇ | 2 | 1152 | 2304
16 |  |  | COLAR DE TOMADA, DN100 X DN3/4" | PÇ | 1 | 51.2 | 51.2
55 |  | 2333 | CURVA DE 90º COM BOLSAS, JGS, DN 100 | PÇ | 3 | 215.04 | 645.12
|  |  | TOTAL |  |  |  | #VALUE!
#VALUE!
575 |  |  | MONTAGENS DIVERSAS
576 |  |  | MONTAGEM DO MATERIAL HIDRÁULICO(20% DO MATERIAL) |  |  |  | #VALUE!
#VALUE!

## 4 RE APO . ETA100M3 (hidden)
| MUNICIPIO: |  | NOSSA SENHORA DE LURDES
| LOCALIDADES: |  | NOSSA SENHORA DE LURDES |  |  | F 06/11
|  |  | LISTA DE MATERIAIS Rapo V= 100,00m3 (APOIADO) |  |  | #VALUE!
ITEM | CÓDIGO | CÓDIGO | DESCRIÇÃO | UNID. | QUANT. | PREÇO (R$) | CUSTO
| DESENHO | SINAP |  |  |  |  | PARCIAL
1122 |  |  | TUBOS EM DEFº Fº CLASSE 1Mpa, |  | 0 |  | #VALUE!
1123 | 1 | 9767 | TUBO PONTA E BOLSA, JE, DN 100 | M | 4.2 | 26.2656 | 110.32
2 |  |  | CONEXÕES EM FERRO FUNDIDO DÚCTIL, COM BOLSAS, CONFORME NBR 7675, JUNTA ELÁSTICA CONFORME A NBR 7674 FORNECIDAS COM ANÉIS DE BORRACHA E LUBRIFICANTE PARA MONTAGEM. |  | 0 |  | #VALUE!
85 | 2 | 2896 | EXTREMIDADE FLANGE E PONTA, PN 10, DN 100 | PÇ | 1 | 254.72 | 254.72
184 | 3 |  | CURVA 90º COM FLANGES, E PÉ PN - 10, DN 100 | PÇ | 1 | 368.64 | 368.64
347 | 4 |  | TUBO COM FLANGES, PN - 10, DN 100, L = 3,1 M | PÇ | 2 | 1152 | 2304
189 | 5 |  | CURVA 90º COM FLANGES, PN - 10, DN 100 | PÇ | 3 | 245.76 | 737.28
221 | 6 |  | FLANGE AVULSO, DN100 | PÇ | 1 | 138.88 | 138.88
1510 |  |  | REGISTRO COM FLANGE, CABEÇOTE E CUNHA DE BORRACHA, PN-10, CONFORME ESPECIFICAÇÕES TÉCNICAS. |  |  | 0 | 0
1517 | 7 |  | DN100 | PÇ | 1 | 1254.4 | 1254.4
2400 |  |  | CONEXÕES EM FERRO GALVANIZADO, CONFORME NBR 6943 E NM-ISO 7-1 |  | 0 | 0 | 0
2413 | 8 |  | BUJÃO, DN3/4" | PÇ | 1 | 34.56 | 34.56
1680 |  |  | ARRUELAS PARA FLANGES, EM BORRACHA(PN10) |  | 0 |  | #VALUE!
1682 | * | 485 | DN 80 | PÇ | 0 | 4.736 | 0
1719 |  |  | PARAFUSOS PARA FLANGES(PN 10) |  | 0 |  | #VALUE!
1721 | * | 4277 | DN 80 (16 x 80) | PÇ | 0 | 7.04 | 0
1680 |  |  | ARRUELAS PARA FLANGES, EM BORRACHA(PN10) |  | 0 |  | #VALUE!
1683 | * | 486 | DN 100 | PÇ | 9 | 5.376 | 48.38
1719 |  |  | PARAFUSOS PARA FLANGES(PN 10) |  | 0 |  | #VALUE!
1709 | * |  | DN 100 (16 x 80) | PÇ | 72 | 13.44 | 967.68
1958 |  |  | VENTILAÇÃO |  |  | 0 | 0
1964 | 1 |  | TUBO DN 50, L = 0,80 | PÇ | 1 | 6.4 | 6.4
1965 | 2 |  | COTOVELO DN 50 | PÇ | 2 | 10.24 | 20.48
1966 | 3 |  | NIPE DUPLO DN, 50 | PÇ | 1 | 5.12 | 5.12
1967 | 4 |  | DISCO DE TELA MILIMETRADO DN 50 | PÇ | 1 | 44.8 | 44.8
0
|  |  | TOTAL |  |  |  | #VALUE!
#VALUE!
575 |  |  | MONTAGENS DIVERSAS
576 |  |  | MONTAGEM DO MATERIAL HIDRÁULICO(20% DO MATERIAL) |  |  |  | #VALUE!
#VALUE!

## 5 E A LAVAGEM (hidden)
| MUNICIPIO: |  | NOSSA SENHORA DE LURDES
| LOCALIDADES: |  | NOSSA SENHORA DE LURDES |  |  | F 07/11
|  |  | LISTA DE MATERIAIS DA ELEVATORIA DE AGUA DE LAVAGEM |  |  | #VALUE!
ITEM | CÓDIGO | CÓDIGO | DESCRIÇÃO | UNID. | QUANT. | PREÇO (R$) | CUSTO
| DESENHO | SINAP |  |  |  |  | PARCIAL
2 |  |  | CONEXÕES EM FERRO FUNDIDO DÚCTIL, COM BOLSAS, CONFORME NBR 7675, JUNTA ELÁSTICA CONFORME A NBR 7674 FORNECIDAS COM ANÉIS DE BORRACHA E LUBRIFICANTE PARA MONTAGEM. |  | 0 |  | #VALUE!
215 | L01 |  | EXTREMIDADE FLANGE, E BOLSA, DN250 | PÇ | 1 | 832 | 832
1122 |  |  | TUBOS EM DEFº Fº CLASSE 1Mpa, |  |  |  | #VALUE!
1131 | L02 |  | TUBO COM PONTAS, JGS, DN250 | M | 4.3 | 51.2 | 220.16
2 |  |  | CONEXÕES EM FERRO FUNDIDO DÚCTIL, COM BOLSAS, CONFORME NBR 7675, JUNTA ELÁSTICA CONFORME A NBR 7674 FORNECIDAS COM ANÉIS DE BORRACHA E LUBRIFICANTE PARA MONTAGEM. |  |  |  | #VALUE!
92 | L03 |  | LUVA COM BOLSAS, JGS, DN 250 | PÇ | 1 | 460.8128 | 460.81
78 | L04 |  | EXTREMIDADE FLANGE E BOLSA, PN 10, DN 250 | PÇ | 1 | 896 | 896
312 | L05 |  | TÊ COM FLANGES, PN - 10, DN 250 | PÇ | 1 | 1203.9424 | 1203.94
1184 |  |  | TUBOS EM FERRO FUNDIDO DÚCTIL COM FLANGES PN-10, CONFORME NBR 7560 |  |  |  | #VALUE!
359 | L06 |  | TOCO COM FLANGES, PN - 10, DN 250, L = 0,4 M | PÇ | 1 | 1267.2 | 1267.2
163 |  |  | CONEXÕES EM FERRO FUNDIDO DÚCTIL, COM FLANGES, CONFORME NBR 7675 - PN -10 |  |  |  | #VALUE!
217 | L07 |  | CURVA 90º COM FLANGES, - 10, DN 200 | PÇ | 2 | 974.08 | 1948.16
325 | L08 |  | TOCO COM FLANGES, PN - 10, DN250, L = 0,25 M | PÇ | 2 | 1152 | 2304
1668 |  |  | REGISTRO COM FLANGE, VOLANTE E CUNHA DE BORRACHA, PN-10, CONFORME ESPECIFICAÇÕES TÉCNICAS. |  |  |  | #VALUE!
1676 | L09 |  | DN250 | PÇ | 2 | 4727.2064 | 9454.41
862 | L10 |  | REDUÇÃO EXCENTRICA COM FLANGE, PN-10, DN SUCÇÃO DA BOMBA x DN300 L=0,60 M | PÇ | 2 | 1150.72 | 2301.44
861 | L12 |  | REDUÇÃO COM FLANGE, PN-10, DN RECALQUE x DN200, L = 0,40 M | PÇ | 2 | 1008.64 | 2017.28
1812 |  |  | VÁLVULA DE RETENÇÃO DE FECHAMENTO RAPIDO ENTRE FLANGES,PN10 |  |  | 0 | 0
1813 | L13 |  | DN 200 | PÇ | 2 | 4021.1712 | 8042.34
191 | L14 |  | CURVA 90º COM FLANGES, PN - 10, DN 200 | PÇ | 5 | 683.52 | 3417.6
248 | L15 |  | JUNTA DE DESMONTAGEM TRAVADA AXIALMENTE COM TIRANTE ,PN 10, DN200 | PÇ | 2 | 2199.9488 | 4399.9
1668 | L16 |  | REGISTRO COM FLANGE, VOLANTE E CUNHA DE BORRACHA, PN-10, CONFORME ESPECIFICAÇÕES TÉCNICAS. |  | 0 |  | #VALUE!
1674 | L16 |  | DN 200 | PÇ | 2 | 1513.024 | 3026.05
234 | L17 |  | JUNÇÃO COM FLANGES ,PN 10, DN200 | PÇ | 2 | 772.992 | 1545.98
163 |  |  | CONEXÕES EM FERRO FUNDIDO DÚCTIL, COM FLANGES, CONFORME NBR 7675 - PN -10 |  |  |  | #VALUE!
225 | L18 |  | FLANGE CEGA, DN 200 | PÇ | 1 | 174.848 | 174.85
364 | L19 |  | TUBO COM FLANGES, PN - 10, DN 200, L = 0,5 M | PÇ | 1 | 699.7888 | 699.79
361 | L20 |  | TUBO COM FLANGES, PN - 10, DN 200, L = 0,85 M | PÇ | 1 | 699.7888 | 699.79
360 | L21 |  | TUBO COM FLANGES, PN - 10, DN 200, L = 0,80 M | PÇ | 1 | 699.7888 | 699.79
186 | L22 |  | CURVA 90º COM FLANGES, E PÉ PN - 10, DN 200 | PÇ | 2 | 858.88 | 1717.76
207 | L23 |  | EXTREMIDADE FLANGE E PONTA, DN 200 | PÇ | 1 | 795.8784 | 795.88
1122 | L24 |  | TUBOS EM DEFº Fº CLASSE 1Mpa, |  |  |  | #VALUE!
1137 |  |  | TUBO COM PONTAS, JGS, DN200 | M | 5.3 | 38.4 | 203.52
305 | L25 |  | TÊ COM FLANGE PN10, DN 200 | PÇ | 1 | 1094.4 | 1094.4
362 | L26 |  | TUBO COM FLANGES, PN - 10, DN 200, L = 2,35 M | PÇ | 1 | 1280 | 1280
340 | L27 |  | TUBO COM FLANGES, PN - 10, DN 200, L = 0,62 M | PÇ | 2 | 699.7888 | 1399.58
28 | L28 |  | COLAR DE TOMADA, PN - 10 DN200 X DN1/2" | PÇ | 1 | 74.24 | 74.24
1045 | L29 |  | NIPLE DUPLO, DN 1/2" | PÇ | 1 | 2.432 | 2.43
1460 | L30 |  | REGISTRO DE GAVETA SÉRIE 150 EM BRONZE, CONFORME ESPECIFICAÇÕES TÉCNICAS. |  | 0 |  | #VALUE!
1462 |  |  | DN 1/2" | PÇ | 1 | 29.44 | 29.44
1830 | L31 |  | VENTOSA SIMPLES BRONZE, CONFORME ESPECIFICAÇÃO TÉCNICAS |  | 0 | 0 | 0
27 | L32 |  | COLAR DE TOMADA, PN-10, DN200 X DN3/4" | PÇ | 1 | 75.52 | 75.52
999 | L33 |  | NIPLE DUPLO, DN3/4" | PÇ | 1 | 1.28 | 1.28
1460 | L34 |  | REGISTRO DE GAVETA SÉRIE 150 EM BRONZE, CONFORME ESPECIFICAÇÕES TÉCNICAS. |  |  |  | #VALUE!
1463 |  |  | PN 10 DN 3/4" | PÇ | 1 | 17.024 | 17.02
363 | L35 |  | TOCO COM FLANGES, PN - 10, DN 250, L = 0,60 M | PÇ | 1 | 699.7888 | 699.79
216 | L36 |  | CURVA 90º COM FLANGES, E PÉ PN - 10, DN 250 | PÇ | 1 | 986.88 | 986.88
1680 |  |  | ARRUELAS PARA FLANGES, EM BORRACHA(PN10) |  |  |  | #VALUE!
1687 |  |  | DN 200 | PÇ | 12 | 10.624 | 127.49
1688 |  |  | DN 250 | PÇ | 14 | 20.736 | 290.3
1719 |  |  | PARAFUSOS PARA FLANGES(PN 10) |  | 0 |  | #VALUE!
1724 |  |  | DN 200 (16 x 80) | PÇ | 64 | 3.6864 | 235.93
1725 |  |  | DN 200 (16 x 80) | PÇ | 112 | 3.84 | 430.08
|  |  | TOTAL |  |  |  | #VALUE!
#VALUE!
575 |  |  | MONTAGENS DIVERSAS
576 |  |  | MONTAGEM DO MATERIAL HIDRÁULICO(20% DO MATERIAL) |  |  |  | #VALUE!
#VALUE!

## 6 E A TRATADA (hidden)
| MUNICIPIO: |  | NOSSA SENHORA DE LURDES
| LOCALIDADES: |  | NOSSA SENHORA DE LURDES |  |  | F 08/11
|  |  | LISTA DE MATERIAIS DA ELEVATORIA DE AGUA TRATADA |  |  | #VALUE!
ITEM | CÓDIGO | CÓDIGO | DESCRIÇÃO | UNID. | QUANT. | PREÇO (R$) | CUSTO
| DESENHO | SINAP |  |  |  |  | PARCIAL
1719 |  |  | PARAFUSOS PARA FLANGES(PN 10) |  | 0 |  | #VALUE!
1723 |  |  | DN 150 (16 x 80) | PÇ | 208 | 3.584 | 745.47
1680 |  |  | ARRUELAS PARA FLANGES, EM BORRACHA(PN10) |  | 0 |  | #VALUE!
1684 |  |  | DN 150 | PÇ | 25 | 7.296 | 182.4
1830 | 26 |  | VENTOSA SIMPLES BRONZE, CONFORME ESPECIFICAÇÃO TÉCNICAS |  | 0 | 0 | 0
1835 |  |  | DN 1/2" | PÇ | 1 | 140.8 | 140.8
1460 | 25 |  | REGISTRO DE GAVETA SÉRIE 150 EM BRONZE, CONFORME ESPECIFICAÇÕES TÉCNICAS. |  | 0 |  | #VALUE!
1462 |  |  | DN 1/2" | PÇ | 1 | 29.44 | 29.44
2437 | 24 |  | NIPLE DUPLO, DN3/4" | PÇ | 1 | 3.84 | 3.84
24 | 23 |  | COLAR DE TOMADA, DN150 X DN1/2" | PÇ | 1 | 61.44 | 61.44
90 | 22 |  | LUVA COM BOLSAS, JGS, DN 150 | PÇ | 1 | 304.1664 | 304.17
205 | 21 |  | EXTREMIDADE FLANGE E PONTA, DN 150 | PÇ | 1 | 664.32 | 664.32
190 | 20 |  | CURVA 90º COM FLANGES, PN - 10, DN 150 | PÇ | 1 | 405.76 | 405.76
369 | 19 |  | TOCO COM FLANGES, PN - 10, DN 150, L = 1,7 M | PÇ | 1 | 706.6112 | 706.61
356 | 18 |  | TOCO COM FLANGES, DN 80, L = 0,91 M | PÇ | 1 | 807.2704 | 807.27
368 | 17 |  | TOCO COM FLANGES, PN - 10, DN 150, L = 0,57 M | PÇ | 1 | 581.1712 | 581.17
229 | 16 |  | FLANGE CEGA,PN 10, DN 150 | PÇ | 1 | 206.08 | 206.08
233 | 15 |  | JUNÇÃO COM FLANGE ,PN 10, DN150 | PÇ | 1 | 736 | 736
2966 | 14 |  | JUNTA DE DESMONTAGEM TRAVADA AXIALMENTE COM TIRANTES, PN10, DN150 | PÇ | 2 | 384 | 768
1812 | 13 |  | VÁLVULA DE RETENÇÃO DE FECHAMENTO RAPIDO ENTRE FLANGES,PN10 |  |  | 0 | 0
1817 |  |  | DN 150 | PÇ | 2 | 3961.9072 | 7923.81
831 | 12 |  | REDUÇÃO EXCÊNTRICA COM FLANGES, PN 10, DN RECALQUE DA BOMBA X DN 150 | PÇ | 2 | 614.4 | 1228.8
830 | 10 |  | REDUÇÃO EXCÊNTRICA COM FLANGES, PN 10, DN SUCÇÃO DA BOMBA X DN 150 | PÇ | 2 | 614.4 | 1228.8
1510 | 9 |  | REGISTRO COM FLANGE, CABEÇOTE E CUNHA DE BORRACHA, PN-10, CONFORME ESPECIFICAÇÕES TÉCNICAS. |  |  | 0 | 0
1520 |  |  | DN 150 | PÇ | 4 | 1271.7184 | 5086.87
364 | 8 |  | TUBO COM FLANGES, PN - 10, DN 200, L = 0,5 M | PÇ | 2 | 699.7888 | 1399.58
190 | 7 |  | CURVA 90º COM FLANGES, PN - 10, DN 150 | PÇ | 5 | 405.76 | 2028.8
336 | 6 |  | TOCO COM FLANGES, PN - 10, DN 100, L = 0,50 M | PÇ | 2 | 515.2 | 1030.4
303 | 5 |  | TÊ COM FLANGE PN10, DN 150 | PÇ | 1 | 883.2 | 883.2
365 | 4 |  | TOCO COM FLANGES, PN - 10, DN 150, L = 2,80 M | PÇ | 1 | 1152 | 1152
65 | 3 |  | CURVA DE 45º COM BOLSAS, JGS, DN 150 | PÇ | 1 | 307.072 | 307.07
1945 | 2 |  | TUBO COM PONTAS, JE, DN150 | M | 4.6 | 67.3792 | 309.94
77 | 1 |  | EXTREMIDADE FLANGE E BOLSA, PN 10 DN 150 | PÇ | 1 | 555.2 | 555.2
|  |  | TOTAL |  |  |  | #VALUE!
#VALUE!
575 |  |  | MONTAGENS DIVERSAS
576 |  |  | MONTAGEM DO MATERIAL HIDRÁULICO(20% DO MATERIAL) |  |  |  | #VALUE!
#VALUE!

## 7 AAT (hidden)
| MUNICIPIO: |  | NOSSA SENHORA DE LURDES
| LOCALIDADES: |  | NOSSA SENHORA DE LURDES |  |  | F 07/11
|  |  | LISTA DE MATERIAIS DA ADUTORA DE AGUA TRATADA |  |  | #VALUE!
ITEM | CÓDIGO | CÓDIGO | DESCRIÇÃO | UNID. | QUANT. | PREÇO (R$) | CUSTO
| DESENHO | SINAP |  |  |  |  | PARCIAL
1122 |  |  | TUBOS EM DEFº Fº CLASSE 1Mpa, |  | 0 |  | #VALUE!
1125 | 1 | 9767 | TUBO PONTA E BOLSA, JE, DN 150 | M | 926 | 40.96 | 37928.96
2 |  |  | CONEXÕES EM FERRO FUNDIDO DÚCTIL, COM BOLSAS, CONFORME NBR 7675, JUNTA ELÁSTICA CONFORME A NBR 7674 FORNECIDAS COM ANÉIS DE BORRACHA E LUBRIFICANTE PARA MONTAGEM. |  | 0 |  | #VALUE!
60 | 2 |  | CURVA 45º COM PONTA E BOLSA, PN - 10, DN150 | PÇ | 4 | 232.5888 | 930.36
68 |  |  | CURVA 22º COM BOLSAS, JGS, DN 150 | PÇ | 3 | 274.5088 | 823.53
51 | L03 |  | CURVA 11º COM BOLSAS, JE, DN 150 | PÇ | 1 | 184.704 | 184.7
56 |  |  | CURVA DE 90º COM BOLSAS, JGS, DN 150 | PÇ | 1 | 249.0752 | 249.08
|  |  | TOTAL |  |  |  | #VALUE!
#VALUE!
575 |  |  | MONTAGENS DIVERSAS
576 |  |  | MONTAGEM DO MATERIAL HIDRÁULICO(20% DO MATERIAL) |  |  |  | #VALUE!
#VALUE!

## 8 INTERLIGAÇÃO DA ADUTOA DE AT (hidden)
| MUNICIPIO: |  | NOSSA SENHORA DE LURDES
| LOCALIDADES: |  | NOSSA SENHORA DE LURDES |  |  | F 10/11
|  |  | LISTA DE MATERIAIS DA INTERLIGAÇÃO DA ADUTORA DE AGUA TRATADA |  |  | #VALUE!
ITEM | CÓDIGO | CÓDIGO | DESCRIÇÃO | UNID. | QUANT. | PREÇO (R$) | CUSTO
| DESENHO | SINAP |  |  |  |  | PARCIAL
2 |  |  | CONEXÕES EM FERRO FUNDIDO DÚCTIL, COM BOLSAS, CONFORME NBR 7675, JUNTA ELÁSTICA CONFORME A NBR 7674 FORNECIDAS COM ANÉIS DE BORRACHA E LUBRIFICANTE PARA MONTAGEM. |  | 0 |  | #VALUE!
65 | 1 |  | CURVA DE 45º COM BOLSAS, JGS, DN 150 | PÇ | 3 | 307.072 | 921.22
1942 |  |  | TUBOS EM FERRO DEFº Fº, CONFORME NBR 7665 |  |  | 0 | 0
1945 | 2 |  | TUBO COM PONTAS, JE, DN150 | M | 26.5 | 67.3792 | 1785.55
157 | 3 | 3720 | JUNTA GIBAULT, DN150 | PÇ | 1 | 179.2 | 179.2
206 | 4 |  | EXTREMIDADE FLANGE E PONTA, DN 150 | PÇ | 1 | 256 | 256
2551 |  |  | REGISTRO COM FLANGE E CUNHA DE BORRACHA, CORPO CURTO, CONFORME ESPECIFICAÇÃO TÉCNICAS |  | 0 | 0 | 0
2552 | 5 |  | DN250 | PÇ | 0 | 4608 | 0
163 |  |  | CONEXÕES EM FERRO FUNDIDO DÚCTIL, COM FLANGES, CONFORME NBR 7675 - PN -10 |  | 0 |  | #VALUE!
348 | 6 |  | TOCO COM FLANGES, PN - 10, DN 150, L = 5,5 M | PÇ | 1 | 1291.52 | 1291.52
143 | 7 |  | REDUÇAO COM PONTA E BOLSA, JE, DN 150 x DN 100 | PÇ | 1 | 123.1488 | 123.15
55 | 8 | 2333 | CURVA DE 90º COM BOLSAS, JGS, DN 100 | PÇ | 1 | 215.04 | 215.04
23 | 9 |  | COLAR DE TOMADA, DN 150 x DN 3/4" | PÇ | 1 | 56.704 | 56.7
2400 |  |  | CONEXÕES EM FERRO GALVANIZADO, CONFORME NBR 6943 E NM-ISO 7-1 |  |  | 0 | 0
2437 | 10 |  | NIPLE DUPLO, DN3/4" | PÇ | 1 | 3.84 | 3.84
1460 |  |  | REGISTRO DE GAVETA SÉRIE 150 EM BRONZE, CONFORME ESPECIFICAÇÕES TÉCNICAS. |  | 0 |  | #VALUE!
1463 | 11 |  | PN 10 DN 3/4" | PÇ | 1 | 17.024 | 17.02
1820 |  |  | VENTOSA DE DUPLA FUNÇAO COM ROSCA, CONFORME ESPECIFICAÇÕES TÉCNICAS |  |  | 0 | 0
1821 | 12 |  | DN 3/4" | PÇ | 1 | 505.6 | 505.6
1680 |  |  | ARRUELAS PARA FLANGES, EM BORRACHA(PN10) |  | 0 |  | #VALUE!
1684 | * |  | DN 150 | PÇ | 16 | 7.296 | 116.74
1719 |  |  | PARAFUSOS PARA FLANGES(PN 10) |  | 0 |  | #VALUE!
1731 | * |  | DN 150 (20 x 90) | PÇ | 2 | 11.904 | 23.81
2551 | * |  | REGISTRO COM FLANGE E CUNHA DE BORRACHA, CORPO CURTO, CONFORME ESPECIFICAÇÃO TÉCNICAS |  | 0 | 0 | 0
2554 | * |  | DN150 | PÇ | 1 | 2432 | 2432
90 | * |  | LUVA COM BOLSAS, JGS, DN 150 | PÇ | 1 | 304.1664 | 304.17
|  |  | TOTAL |  |  |  | #VALUE!
#VALUE!
575 |  |  | MONTAGENS DIVERSAS
576 |  |  | MONTAGEM DO MATERIAL HIDRÁULICO(20% DO MATERIAL) |  |  |  | #VALUE!
#VALUE!

## 9 INTERLIGAÇÃO DA EAT (hidden)
| MUNICIPIO: |  | NOSSA SENHORA DE LURDES
| LOCALIDADES: |  | NOSSA SENHORA DE LURDES |  |  | F 11/11
|  |  | LISTA DE MATERIAIS DA INTERLIGAÇÃO DA ELEVATORIA DE AGUA |  |  | #VALUE!
ITEM | CÓDIGO | CÓDIGO | DESCRIÇÃO | UNID. | QUANT. | PREÇO (R$) | CUSTO
| DESENHO | SINAP |  |  |  |  | PARCIAL
163 |  |  | CONEXÕES EM FERRO FUNDIDO DÚCTIL, COM FLANGES, CONFORME NBR 7675 - PN -10 |  | 0 |  | #VALUE!
178 | 1 |  | CURVA 90° COM FLANGES, PN - 10, DN 250 | PÇ | 3 | 839.68 | 2519.04
149 | 2 |  | REDUÇAO COM PONTA E BOLSA, JGS, DN 250 x DN 150 | PÇ | 1 | 238.5664 | 238.57
143 | 3 |  | REDUÇAO COM PONTA E BOLSA, JE, DN 150 x DN 100 | PÇ | 1 | 123.1488 | 123.15
1942 |  |  | TUBOS EM FERRO DEFº Fº, CONFORME NBR 7665 |  |  | 0 | 0
1944 | 4 |  | TUBO COM PONTAS, JE, DN100 | M | 9 | 36.224 | 326.02
2 | L03 |  | CONEXÕES EM FERRO FUNDIDO DÚCTIL, COM BOLSAS, CONFORME NBR 7675, JUNTA ELÁSTICA CONFORME A NBR 7674 FORNECIDAS COM ANÉIS DE BORRACHA E LUBRIFICANTE PARA MONTAGEM. |  |  |  | #VALUE!
89 | 5 | 3942 | LUVA COM BOLSAS, JGS, DN 100 | PÇ | 1 | 305.4464 | 305.45
85 | 6 | 2896 | EXTREMIDADE FLANGE E PONTA, PN 10, DN 100 | PÇ | 1 | 254.72 | 254.72
184 | 7 |  | CURVA 90º COM FLANGES, E PÉ PN - 10, DN 100 | PÇ | 1 | 368.64 | 368.64
1944 | 8 |  | TUBO COM PONTAS, JE, DN100 | M | 0 | 36.224 | 0
189 | 9 |  | CURVA 90º COM FLANGES, PN - 10, DN 100 | PÇ | 2 | 245.76 | 491.52
309 | 10 |  | TÊ COM FLANGES, DN100 | PÇ | 1 | 467.2 | 467.2
1336 | 11 |  | TUBO COM FLANGES, DN100, L = 1,00 M | PÇ | 0 | 1418.24 | 0
251 | 12 |  | JUNTA DE DESMONTAGEM TRAVADA AXIALMENTE COM TIRANTES, PN10, DN 100 | PÇ | 1 | 1920 | 1920
1680 | L08 |  | ARRUELAS PARA FLANGES, EM BORRACHA(PN10) |  |  |  | #VALUE!
1683 | L08 | 486 | DN 100 | PÇ | 12 | 5.376 | 64.51
1719 |  |  | PARAFUSOS PARA FLANGES(PN 10) |  | 0 |  | #VALUE!
1722 |  | 4277 | DN 100 (16 x 80) | PÇ | 96 | 7.04 | 675.84
67 |  |  | CURVA DE 45º COM BOLSAS, JGS, DN 250 | PÇ | 1 | 683.2 | 683.2
344 |  |  | TOCO COM FLANGES, PN - 10, DN 100, L = 0,70 | PÇ | 1 | 515.2 | 515.2
357 |  |  | TUBO COM FLANGES, PN - 10, DN 100, L = 0,9 M | PÇ | 1 | 1152 | 1152
64 |  |  | CURVA DE 45º COM BOLSAS, JGS, DN 100 | PÇ | 1 | 169.6896 | 169.69
|  |  | TOTAL |  |  |  | #VALUE!
#VALUE!
575 |  |  | MONTAGENS DIVERSAS
576 |  |  | MONTAGEM DO MATERIAL HIDRÁULICO(20% DO MATERIAL) |  |  |  | #VALUE!
#VALUE!

## Resumo da Lista- HIDRAULICO (hidden)
| MUNICIPIO: |  | NOSSA SENHORA DE LURDES
| LOCALIDADES: |  | NOSSA SENHORA DE LURDES |  |  | RESUMO
|  |  | RESUMO DA LISTA DE MATERIAIS LISTA DE MATERIAIS |  |  | #VALUE! |  | #VALUE! | #VALUE!
ITEM | CÓDIGO | CÓDIGO | DESCRIÇÃO | UNID. | QUANT. | PREÇO (R$) | CUSTO
| DESENHO | SINAP |  |  |  |  | PARCIAL
2 |  |  | CONEXÕES EM FERRO FUNDIDO DÚCTIL, COM BOLSAS, CONFORME NBR 7675, JUNTA ELÁSTICA CONFORME A NBR 7674 FORNECIDAS COM ANÉIS DE BORRACHA E LUBRIFICANTE PARA MONTAGEM. |  |  |  | #VALUE!
16 |  |  | COLAR DE TOMADA, DN100 X DN3/4" | PÇ | 1 | 51.2 | 51.2
23 |  |  | COLAR DE TOMADA, DN 150 x DN 3/4" | PÇ | 1 | 56.704 | 56.7
24 |  |  | COLAR DE TOMADA, DN150 X DN1/2" | PÇ | 1 | 61.44 | 61.44
27 |  |  | COLAR DE TOMADA, PN-10, DN200 X DN3/4" | PÇ | 1 | 75.52 | 75.52
28 |  |  | COLAR DE TOMADA, PN - 10 DN200 X DN1/2" | PÇ | 1 | 74.24 | 74.24
51 |  |  | CURVA 11º COM BOLSAS, JE, DN 150 | PÇ | 1 | 184.704 | 184.7
55 |  | 2333 | CURVA DE 90º COM BOLSAS, JGS, DN 100 | PÇ | 4 | 215.04 | 860.16
56 |  |  | CURVA DE 90º COM BOLSAS, JGS, DN 150 | PÇ | 1 | 249.0752 | 249.08
60 |  |  | CURVA 45º COM PONTA E BOLSA, PN - 10, DN150 | PÇ | 4 | 232.5888 | 930.36
64 |  |  | CURVA DE 45º COM BOLSAS, JGS, DN 100 | PÇ | 1 | 169.6896 | 169.69
65 |  |  | CURVA DE 45º COM BOLSAS, JGS, DN 150 | PÇ | 4 | 307.072 | 1228.29
67 |  |  | CURVA DE 45º COM BOLSAS, JGS, DN 250 | PÇ | 1 | 683.2 | 683.2
68 |  |  | CURVA 22º COM BOLSAS, JGS, DN 150 | PÇ | 3 | 274.5088 | 823.53
70 |  |  | CURVA DE 90º COM FLANGE, JGS, DN 150 | PÇ | 2 | 405.76 | 811.52 | #VALUE!
77 |  |  | EXTREMIDADE FLANGE E BOLSA, PN 10 DN 150 | PÇ | 1 | 555.2 | 555.2
78 |  |  | EXTREMIDADE FLANGE E BOLSA, PN 10, DN 250 | PÇ | 1 | 896 | 896
85 |  | 2896 | EXTREMIDADE FLANGE E PONTA, PN 10, DN 100 | PÇ | 6 | 254.72 | 1528.32
89 |  | 3942 | LUVA COM BOLSAS, JGS, DN 100 | PÇ | 6 | 305.4464 | 1832.68
90 |  |  | LUVA COM BOLSAS, JGS, DN 150 | PÇ | 2 | 304.1664 | 608.33
92 |  |  | LUVA COM BOLSAS, JGS, DN 250 | PÇ | 1 | 460.8128 | 460.81
99 |  | 6734 | TÊ COM BOLSAS, JGS, DN 100 | PÇ | 2 | 264.96 | 529.92
143 |  |  | REDUÇAO COM PONTA E BOLSA, JE, DN 150 x DN 100 | PÇ | 1 | 123.1488 | 123.15
143 |  |  | REDUÇAO COM PONTA E BOLSA, JE, DN 150 x DN 100 | PÇ | 1 | 123.1488 | 123.15
149 |  |  | REDUÇAO COM PONTA E BOLSA, JGS, DN 250 x DN 150 | PÇ | 1 | 238.5664 | 238.57
157 |  | 3720 | JUNTA GIBAULT, DN150 | PÇ | 1 | 179.2 | 179.2
163 |  |  | CONEXÕES EM FERRO FUNDIDO DÚCTIL, COM FLANGES, CONFORME NBR 7675 - PN -10 |  | 0 |  | #VALUE!
178 |  |  | CURVA 90° COM FLANGES, PN - 10, DN 250 | PÇ | 3 | 839.68 | 2519.04
184 |  |  | CURVA 90º COM FLANGES, E PÉ PN - 10, DN 100 | PÇ | 6 | 368.64 | 2211.84
186 |  |  | CURVA 90º COM FLANGES, E PÉ PN - 10, DN 200 | PÇ | 2 | 858.88 | 1717.76
189 |  |  | CURVA 90º COM FLANGES, PN - 10, DN 100 | PÇ | 11 | 245.76 | 2703.36
189 |  |  | CURVA 90º COM FLANGES, PN - 10, DN 100 | PÇ | 2 | 245.76 | 491.52
190 |  |  | CURVA 90º COM FLANGES, PN - 10, DN 150 | PÇ | 6 | 405.76 | 2434.56
191 |  |  | CURVA 90º COM FLANGES, PN - 10, DN 200 | PÇ | 5 | 683.52 | 3417.6
199 |  |  | EXTREMIDADE FLANGE E BOLSA, DN 100 | PÇ | 1 | 636.16 | 636.16
204 |  |  | EXTREMIDADE FLANGE E PONTA, DN 100 | PÇ | 2 | 636.16 | 1272.32
205 |  |  | EXTREMIDADE FLANGE E PONTA, DN 150 | PÇ | 1 | 664.32 | 664.32
206 |  |  | EXTREMIDADE FLANGE E PONTA, DN 150 | PÇ | 1 | 256 | 256
207 |  |  | EXTREMIDADE FLANGE E PONTA, DN 200 | PÇ | 1 | 795.8784 | 795.88
210 |  |  | EXTREMIDADE FLANGE, PONTA E ABA DE VEDAÇÃO, DN 100 | PÇ | 3 | 509.44 | 1528.32
215 |  |  | EXTREMIDADE FLANGE, E BOLSA, DN250 | PÇ | 1 | 832 | 832
216 |  |  | CURVA 90º COM FLANGES, E PÉ PN - 10, DN 250 | PÇ | 1 | 986.88 | 986.88
217 |  |  | CURVA 90º COM FLANGES, - 10, DN 200 | PÇ | 2 | 974.08 | 1948.16
221 |  |  | FLANGE AVULSO, DN100 | PÇ | 1 | 138.88 | 138.88
225 |  |  | FLANGE CEGA, DN 200 | PÇ | 1 | 174.848 | 174.85
229 |  |  | FLANGE CEGA,PN 10, DN 150 | PÇ | 1 | 206.08 | 206.08
233 |  |  | JUNÇÃO COM FLANGE ,PN 10, DN150 | PÇ | 1 | 736 | 736
234 |  |  | JUNÇÃO COM FLANGES ,PN 10, DN200 | PÇ | 2 | 772.992 | 1545.98
248 |  |  | JUNTA DE DESMONTAGEM TRAVADA AXIALMENTE COM TIRANTE ,PN 10, DN200 | PÇ | 2 | 2199.9488 | 4399.9
251 |  |  | JUNTA DE DESMONTAGEM TRAVADA AXIALMENTE COM TIRANTES, PN10, DN 100 | PÇ | 2 | 1920 | 3840
251 |  |  | JUNTA DE DESMONTAGEM TRAVADA AXIALMENTE COM TIRANTES, PN10, DN 100 | PÇ | 1 | 1920 | 1920
284 |  |  | REDUÇAO COM FLANGE, DN 100 x DN 80 | PÇ | 0 | 253.44 | 0
303 |  |  | TÊ COM FLANGE PN10, DN 150 | PÇ | 1 | 883.2 | 883.2
305 |  |  | TÊ COM FLANGE PN10, DN 200 | PÇ | 1 | 1094.4 | 1094.4
306 |  |  | TÊ COM FLANGE, JGS, DN 100 | PÇ | 1 | 467.2 | 467.2
307 |  |  | TÊ COM FLANGE, PN -10, DN 80 | PÇ | 1 | 453.12 | 453.12 | 32794.47
309 |  |  | TÊ COM FLANGES, DN100 | PÇ | 1 | 467.2 | 467.2
312 |  |  | TÊ COM FLANGES, PN - 10, DN 250 | PÇ | 1 | 1203.9424 | 1203.94
325 |  |  | TOCO COM FLANGES, PN - 10, DN250, L = 0,25 M | PÇ | 2 | 1152 | 2304
326 |  |  | TOCO COM FLANGES, PN - 10, DN 100, L = 0,25 M | PÇ | 4 | 515.2 | 2060.8
336 |  |  | TOCO COM FLANGES, PN - 10, DN 100, L = 0,50 M | PÇ | 5 | 515.2 | 2576
340 |  |  | TUBO COM FLANGES, PN - 10, DN 200, L = 0,62 M | PÇ | 2 | 699.7888 | 1399.58
342 |  |  | TUBO COM FLANGES, PN - 10, DN 100, L = 1,0 M | PÇ | 2 | 1152 | 2304
344 |  |  | TOCO COM FLANGES, PN - 10, DN 100, L = 0,70 | PÇ | 1 | 515.2 | 515.2
345 |  |  | TOCO COM FLANGES, DN 80, L = 1,95 M | PÇ | 1 | 928.8704 | 928.87
346 |  |  | TUBO COM FLANGES, PN - 10, DN 100, L = 4,0 M | PÇ | 1 | 1280 | 1280
347 |  |  | TUBO COM FLANGES, PN - 10, DN 100, L = 3,1 M | PÇ | 2 | 1152 | 2304
348 |  |  | TOCO COM FLANGES, PN - 10, DN 150, L = 5,5 M | PÇ | 1 | 1291.52 | 1291.52
356 |  |  | TOCO COM FLANGES, DN 80, L = 0,91 M | PÇ | 1 | 807.2704 | 807.27
357 |  |  | TUBO COM FLANGES, PN - 10, DN 100, L = 0,9 M | PÇ | 1 | 1152 | 1152
358 |  |  | TUBO COM FLANGES, PN - 10, DN 100, L = 1,25M | PÇ | 1 | 1152 | 1152
359 |  |  | TOCO COM FLANGES, PN - 10, DN 250, L = 0,4 M | PÇ | 1 | 1267.2 | 1267.2 | 24633.69
360 |  |  | TUBO COM FLANGES, PN - 10, DN 200, L = 0,80 M | PÇ | 1 | 699.7888 | 699.79
361 |  |  | TUBO COM FLANGES, PN - 10, DN 200, L = 0,85 M | PÇ | 1 | 699.7888 | 699.79
362 |  |  | TUBO COM FLANGES, PN - 10, DN 200, L = 2,35 M | PÇ | 1 | 1280 | 1280
363 |  |  | TOCO COM FLANGES, PN - 10, DN 250, L = 0,60 M | PÇ | 1 | 699.7888 | 699.79
364 |  |  | TUBO COM FLANGES, PN - 10, DN 200, L = 0,5 M | PÇ | 1 | 699.7888 | 699.79
364 |  |  | TUBO COM FLANGES, PN - 10, DN 200, L = 0,5 M | PÇ | 2 | 699.7888 | 1399.58
365 |  |  | TOCO COM FLANGES, PN - 10, DN 150, L = 2,80 M | PÇ | 1 | 1152 | 1152
368 |  |  | TOCO COM FLANGES, PN - 10, DN 150, L = 0,57 M | PÇ | 1 | 581.1712 | 581.17
369 |  |  | TOCO COM FLANGES, PN - 10, DN 150, L = 1,7 M | PÇ | 1 | 706.6112 | 706.61
816 |  |  | CONEXÕES COM FLANGES EM AÇO, CONFORME A NORMA AWWA. |  |  | 0 | 0
830 |  |  | REDUÇÃO EXCÊNTRICA COM FLANGES, PN 10, DN SUCÇÃO DA BOMBA X DN 150 | PÇ | 4 | 614.4 | 2457.6
831 |  |  | REDUÇÃO EXCÊNTRICA COM FLANGES, PN 10, DN RECALQUE DA BOMBA X DN 150 | PÇ | 2 | 614.4 | 1228.8
832 |  |  | REDUÇÃO EXCÊNTRICA COM FLANGES, PN 10, DN 100 X RECALQUE DA BOMBA | PÇ | 2 | 486.4 | 972.8
855 |  |  | EXTREMIDADE COM PONTA E ABA DE VEDAÇÃO, PN16, DN100, L = 0,70 M | PÇ | 2 | 614.4 | 1228.8
861 |  |  | REDUÇÃO COM FLANGE, PN-10, DN RECALQUE x DN200, L = 0,40 M | PÇ | 2 | 1008.64 | 2017.28
862 |  |  | REDUÇÃO EXCENTRICA COM FLANGE, PN-10, DN SUCÇÃO DA BOMBA x DN300 L=0,60 M | PÇ | 2 | 1150.72 | 2301.44
999 |  |  | NIPLE DUPLO, DN3/4" | PÇ | 1 | 1.28 | 1.28
1007 |  |  | CONEXÕES EM FERRO GALVANIZADO PN-16, CONFORME NBR 6943 E NM-ISO 7-1 |  | 0 |  | #VALUE!
1043 |  |  | NIPLE DUPLO , DN 3/4 ' | PÇ | 1 | 3.8016 | 3.8
1045 |  |  | NIPLE DUPLO, DN 1/2" | PÇ | 1 | 2.432 | 2.43
1122 |  |  | TUBOS EM DEFº Fº CLASSE 1Mpa, |  | 0 |  | #VALUE!
1123 |  | 9767 | TUBO PONTA E BOLSA, JE, DN 100 | M | 108 | 26.2656 | 2836.68
1125 |  | 9767 | TUBO PONTA E BOLSA, JE, DN 150 | M | 926 | 40.96 | 37928.96
1131 |  |  | TUBO COM PONTAS, JGS, DN250 | M | 4.3 | 51.2 | 220.16
1137 |  |  | TUBO COM PONTAS, JGS, DN200 | M | 5.3 | 38.4 | 203.52
1184 |  |  | TUBOS EM FERRO FUNDIDO DÚCTIL COM FLANGES PN-10, CONFORME NBR 7560 |  |  |  | #VALUE!
1239 |  |  | TUBO COM FLANGES, DN150, L = 0,94 | PÇ | 2 | 789.9392 | 1579.88
1460 |  |  | REGISTRO DE GAVETA SÉRIE 150 EM BRONZE, CONFORME ESPECIFICAÇÕES TÉCNICAS. |  | 0 |  | #VALUE!
1462 |  |  | DN 1/2" | PÇ | 2 | 29.44 | 58.88
1463 |  |  | PN 10 DN 3/4" | PÇ | 4 | 17.024 | 68.1
1510 |  |  | REGISTRO COM FLANGE, CABEÇOTE E CUNHA DE BORRACHA, PN-10, CONFORME ESPECIFICAÇÕES TÉCNICAS. |  |  | 0 | 0
1511 |  |  | DN 80 | PÇ | 1 | 1147.648 | 1147.65
1517 |  |  | DN100 | PÇ | 5 | 1254.4 | 6272
1520 |  |  | DN 150 | PÇ | 4 | 1271.7184 | 5086.87
1668 |  |  | REGISTRO COM FLANGE, VOLANTE E CUNHA DE BORRACHA, PN-10, CONFORME ESPECIFICAÇÕES TÉCNICAS. |  | 0 |  | #VALUE!
1674 |  |  | DN 200 | PÇ | 2 | 1513.024 | 3026.05
1676 |  |  | DN250 | PÇ | 2 | 4727.2064 | 9454.41
1680 |  |  | ARRUELAS PARA FLANGES, EM BORRACHA(PN10) |  | 0 |  | #VALUE!
1682 |  | 485 | DN 80 | PÇ | 2 | 4.736 | 9.47
1683 |  | 486 | DN 100 | PÇ | 57 | 5.376 | 306.43
1684 |  |  | DN 150 | PÇ | 101 | 7.296 | 736.9 | 113
1687 |  |  | DN 200 | PÇ | 12 | 10.624 | 127.49
1688 |  |  | DN 250 | PÇ | 14 | 20.736 | 290.3
1708 |  |  | DN 100 (20 x 90) | PÇ | 112 | 13.44 | 1505.28
1709 |  |  | DN 100 (16 x 80) | PÇ | 72 | 13.44 | 967.68
1719 |  |  | PARAFUSOS PARA FLANGES(PN 10) |  | 0 |  | #VALUE!
1721 |  | 4277 | DN 80 (16 x 80) | PÇ | 16 | 7.04 | 112.64
1722 |  | 4277 | DN 100 (16 x 80) | PÇ | 272 | 7.04 | 1914.88 | #VALUE!
1723 |  |  | DN 150 (16 x 80) | PÇ | 208 | 3.584 | 745.47
1724 |  |  | DN 200 (16 x 80) | PÇ | 64 | 3.6864 | 235.93
1725 |  |  | DN 200 (16 x 80) | PÇ | 112 | 3.84 | 430.08
1731 |  |  | DN 150 (20 x 90) | PÇ | 50 | 11.904 | 595.2
1812 |  |  | VÁLVULA DE RETENÇÃO DE FECHAMENTO RAPIDO ENTRE FLANGES,PN10 |  |  | 0 | 0
1813 |  |  | DN 200 | PÇ | 2 | 4021.1712 | 8042.34
1817 |  |  | DN 150 | PÇ | 3 | 3961.9072 | 11885.72
1820 |  |  | VENTOSA DE DUPLA FUNÇAO COM ROSCA, CONFORME ESPECIFICAÇÕES TÉCNICAS |  |  | 0 | 0
1821 |  |  | DN 3/4" | PÇ | 1 | 505.6 | 505.6
1830 |  |  | VENTOSA SIMPLES BRONZE, CONFORME ESPECIFICAÇÃO TÉCNICAS |  | 0 | 0 | 0
1835 |  |  | DN 1/2" | PÇ | 1 | 140.8 | 140.8
1838 |  |  | MANGOTE, CONFORME ESPECIFICAÇÕES TÉCNICAS |  | 0 | 0 | 0
1845 |  |  | DN100 | M | 15 | 57.6 | 864
1890 |  |  | VÁLVULA DE PÉ COM CRIVO |  | 0 |  | #VALUE!
1896 |  |  | DN150 | PÇ | 2 | 1664 | 3328
1901 |  |  | VÁLVULAS DE RETENÇÃO ROSQUEAVEL DE BRONZE CONFORME ESPECIFICAÇÕES |  | 0 | 0 | 0
1905 |  |  | DN 100 | PÇ | 0 | 736 | 0
1942 |  |  | TUBOS EM FERRO DEFº Fº, CONFORME NBR 7665 |  |  | 0 | 0
1944 |  |  | TUBO COM PONTAS, JE, DN100 | M | 66.5 | 36.224 | 2408.9 | 31.185
1945 |  |  | TUBO COM PONTAS, JE, DN150 | M | 31.185 | 67.3792 | 2101.22
1958 |  |  | VENTILAÇÃO |  |  | 0 | 0
1964 |  |  | TUBO DN 50, L = 0,80 | PÇ | 1 | 6.4 | 6.4
1965 |  |  | COTOVELO DN 50 | PÇ | 2 | 10.24 | 20.48
1966 |  |  | NIPE DUPLO DN, 50 | PÇ | 1 | 5.12 | 5.12
1967 |  |  | DISCO DE TELA MILIMETRADO DN 50 | PÇ | 1 | 44.8 | 44.8
2400 |  |  | CONEXÕES EM FERRO GALVANIZADO, CONFORME NBR 6943 E NM-ISO 7-1 |  |  | 0 | 0
2413 |  |  | BUJÃO, DN3/4" | PÇ | 1 | 34.56 | 34.56
2437 |  |  | NIPLE DUPLO, DN3/4" | PÇ | 2 | 3.84 | 7.68
2551 |  |  | REGISTRO COM FLANGE E CUNHA DE BORRACHA, CORPO CURTO, CONFORME ESPECIFICAÇÃO TÉCNICAS |  | 0 | 0 | 0
2554 |  |  | DN150 | PÇ | 1 | 2432 | 2432
2966 |  |  | JUNTA DE DESMONTAGEM TRAVADA AXIALMENTE COM TIRANTES, PN10, DN150 | PÇ | 2 | 384 | 768
0
|  |  | TOTAL |  |  |  | #VALUE!
#VALUE!
575 |  |  | MONTAGENS DIVERSAS
576 |  |  | MONTAGEM DO MATERIAL HIDRÁULICO(20% DO MATERIAL) |  |  |  | #VALUE!
#VALUE!

## 1 E INSTALAÇOES EXTERNAS (hidden)
| MUNICIPIO: |  | NOSSA SENHORA DE LURDES
| LOCALIDADES: |  | NOSSA SENHORA DE LURDES |  |  | PROJETO
|  |  | LISTA DE MATERIAIS - INSTALAÇOES EXTERNAS |  |  | #VALUE!
ITEM | CÓDIGO | CÓDIGO | DESCRIÇÃO | UNID. | QUANT. | PREÇO (R$) | CUSTO
| DESENHO | SINAP |  |  |  |  | PARCIAL
2004 | 1 |  | ELETRODUTO FERRO GALVANIZADO, ENTRADAS ROSQUEADAS, EM BARRAS DE 3000 MM, COM LUVA EM UMA DAS EXTREMIDADES, BLINDA OU SIMILARES, NOS SEGUINTES DIÂMETROS: |  |  |  | #VALUE!
2005 |  | 55858 | . 25 MM | BR | 2 | 31.6288 | 63.26
2008 |  |  | . 32 MM | BR | 2 | 38.4 | 76.8
2006 |  | 55859 | . 40 MM | BR | 1 | 50.2144 | 50.21
2011 | 2 |  | ELETRODUTO PVC RÍGIDO, ENTRADAS ROSQUEADAS, EM BARRAS DE 3000 MM, COM LUVA EM UMA DAS EXTREMIDADES, NOS SEGUINTES DIÂMETROS: |  | 0 | 0 | 0
2012 |  | 10299/001 | . 25 MM | BR | 320 | 11.7504 | 3760.13
2015 |  |  | . 32 MM | BR | 60 | 15.5136 | 930.82
2013 |  | 55865 | . 40 MM | BR | 60 | 23.0528 | 1383.17
2025 | 3 |  | CURVA 90° EM AÇO CARBONO GALVANIZADO, ENTRADAS ROSQUEADAS, NOS DIÂMETROS: |  | 0 | 0 | 0
2026 |  |  | . 25 mm | UN | 8 | 4.992 | 39.94
2030 |  |  | . 32 mm | UN | 4 | 6.4 | 25.6
2027 | 5 |  | . 40 mm | UN | 1 | 8.768 | 8.77
2032 | 4 |  | CURVA 90º , ENTRADAS ROSQUEADAS, NOS SEGUINTES DIÂMETROS : |  |  | 0 | 0
2033 |  | 1884 | . 25 MM – PVC | UN | 10 | 4.3776 | 43.78
2038 |  | 1940 | . 32 MM - PVC | UN | 2 | 9.1264 | 18.25
2037 |  | 2632 | . 40 MM – FºGº | UN | 2 | 14.08 | 28.16
2035 |  | 1942 | . 50 MM – PVC | UN | 2 | 10.6752 | 21.35
2820 | 5 |  | SUB ESTAÇÃO COMPLETA EM POSTE DE CONCRETO 11/300KGF COM CAIXA DE MEDIÇÃO PADRÃO TRIFÁSICO E TRAFO 45 KVA 13.800/13.200/12.600 - 380/220 | CJ | 2 | 7696.64 | 15393.28
2046 | 6 |  | CABEÇOTE PARA ENTRADA DE LINHA DE ALIMENTAÇÃO COM BUCHA DE MATERIAL ISOLANTE E CORPO DE ALUMÍNIO FUNDIDO, NOS SEGUINTES DIÂMETROS: |  | 0 | 0 | 0
2047 |  |  | . 25 M | UN | 4 | 3.8272 | 15.31
2060 | 7 |  | CABO DE COBRE (TEMPERA MOLE), ISOLAÇÃO EM PVC (70OC), COMPOSTO TERMOPLÁSTICO POLIVINILA, CAPA INTERNA EM PVC E COBERTURA EM PVC TIPO STI, COR PRETA, COM CARACTERÍSTICAS ESPECIAIS A NÃO PROPAGAÇÃO E AUTOEXTINÇÃO DO FOGO, 0.6 - 1 KV, REF. SINTENAX OU SIMILA |  |  | 0 | 0
2061 |  | 63485/001 | . # 2,5 MM2 , CABO COM 1 CONDUTOR | M | 620 | 3.328 | 2063.36
2062 |  | 994 | . # 6,0 MM2 , CABO COM 1 CONDUTOR | M | 150 | 5.7984 | 869.76
2076 |  |  | . # 5,0 MM2 , CABO COM 1 CONDUTOR | M | 100 | 5.7984 | 579.84
2064 |  | 993 | . # 1,5 MM2, CABO COM 1 CONDUTOR | M | 100 | 2.176 | 217.6
2066 |  | 1021 | . # 4,0 MM2, CABO COM 1 CONDUTOR | M | 750 | 4.672 | 3504
2087 | 8 | 72280 | REFLETOR REDONDO HERMÉTICO EM ALUMÍNIO, REF. TECNOWATT OU SIMILAR, COM ARTICULAÇÃO HORIZONTAL E VERTICAL, TENSÃO 220 V, BASE E-27. | UN | 8 | 122.88 | 983.04
2089 | 9 | 2510 | RELÉ FOTOELÉTRICO MAGNÉTICO, PARA 220 V, REF. TECNOWATT OU SIMILAR, SENSIBILIDADE LIGA 5 A 12 LUX E DESLIGA 10 A 50 LUX, 1000 W. | UN | 5 | 33.0624 | 165.31
2091 | 10 | 1082 | REATOR COM ALTO FATOR DE POTÊNCIA, USO EXTERNO, 220 V, PARA LÂMPADA VAPOR DE SÓDIO, REF. PHILIPS OU SIMILAR, NAS SEGUINTES POTÊNCIAS: |  |  | 0 | 0
2092 |  | 72235 | . 70 W | UN | 8 | 125.8624 | 1006.9
2098 | 11 |  | LÂMPADA VAPOR DE SÓDIO PARA 220 V, REF. PHILIPS OU SIMILAR, 60 HZ NAS SEGUINTES POTÊNCIAS: |  |  | 0 | 0
2099 |  |  | . 70 W | UN | 8 | 133.2864 | 1066.29
2800 | 12 | 342 | ARAME EM AÇO GALVANIZADO DE 12 BWG | KG | 4 | 9.024 | 36.1
2103 | 13 |  | POSTE DE CONCRETO, REF. CAWAM OU SIMILAR: |  |  | 0 | 0
2105 |  | 12369 | DT 9 / 150 M / KGF, REF. CAVAM OU SIMILAR, | UN | 4 | 474.56 | 1898.24
2263 | 14 |  | CHAVE DE NÍVEL, TIPO BÓIA, NÍVEL INFERIOR, PARA 250V, CORRENTE NOMINAL 15 A, COM 5 METROS DE CABO, E 1 CONTATO NA, REF ABS OU SIMILAR. | UN | 2 | 28.16 | 56.32
2265 | 15 |  | CHAVE DE NÍVEL, TIPO BÓIA, NÍVEL SUPERIOR, PARA 250V, CORRENTE NOMINAL 15 A, COM 5 METROS DE CABO, E 1 CONTATO NF, REF ABS OU SIMILAR. | UN | 2 | 28.16 | 56.32
2077 | 16 |  | HASTE DE ATERRAMENTO, COM NÚCLEO DE AÇO DE ALTA RESISTÊNCIA MECÂNICA, REVESTIDA DE COBRE ELETROLÍTICO, TIPO COPPERWELD, COM CONECTOR, NOS SEGUINTES DIÂMETROS E COMPRIMENTOS : |  |  | 0 | 0
2079 |  |  | DN 25 X 3000 MM | UN | 13 | 58.624 | 762.11
2273 | 17 |  | KIT SOLDA EXOTÉRMICA DOS SEGUINTES TIPOS OU MOLDES: |  |  | 0 | 0
2276 |  |  | . GY, HASTE DN 16, # 25,0 MM2 | UN | 5 | 321.28 | 1606.4
2277 |  |  | . GT, HASTE DN 25, # 25,0 MM2 | UN | 8 | 321.28 | 2570.24
2053 | 18 |  | CABO DE COBRE NU, COM AS SEGUINTES SEÇÕES: |  |  | 0 | 0
2055 |  | 868 | . # 25 MM2 | M | 100 | 10.9056 | 1090.56
2055 |  | 868 | . # 25 MM2 | M | 100 | 10.9056 | 1090.56
2019 | 19 |  | ELETRODUTO FLEXÍVEL A PROVA DE TEMPO, FABRICADO EM TUBO METÁLICO FLEXÍVEL, REVESTIDO DE POLIVINIL CLORÍDRICO, EXTREMIDADES EM LATÃO MONTADOS, ROSCA GAS, COM CONECTOR MACHO-FÊMEA, REF. BLINDA OU SIMILAR, NOS SEGUINTES DIÂMETROS: |  |  | 0 | 0
2020 |  | 2502 | . 40 MM, COMPRIMENTO DE 1,5 M. | UN | 4 | 23.4496 | 93.8
2295 | 20 |  | CAIXA DE DERIVAÇÃO UNIVERSAL, DE ALUMÍNIO INJETADO, ISENTO DE COBRE, REF. BLINDA OU SIMILAR, NOS SEGUINTES DIÂMETROS E TIPOS: |  |  | 0 | 0
2302 |  |  | . 25 MM , TIPO C | UN | 1 | 7.68 | 7.68
2297 |  |  | . 25 MM , TIPO T | UN | 1 | 7.68 | 7.68
2298 |  |  | . 25 MM , TIPO LB | UN | 1 | 7.68 | 7.68
2306 |  |  | . 25 MM , TIPO C, COM INTERRUPTOR UMA SEÇÃO SIMPLES. |  | 2 |  | #VALUE!
2306 |  |  | . 25 MM , TIPO C, COM INTERRUPTOR UMA SEÇÃO SIMPLES. |  | 1 |  | #VALUE!
2299 |  |  | . 25 MM , TIPO E, COM INTERRUPTOR UMA SEÇÃO SIMPLES. | UN | 1 | 7.68 | 7.68
2299 |  |  | . 25 MM , TIPO E, COM INTERRUPTOR UMA SEÇÃO SIMPLES. | UN | 4 | 7.68 | 30.72
2307 | 21 |  | LUMINÁRIA ESPECIAL PARA LÂMPADA INCANDESCENTE A PROVA DE GASES , VAPORES, TEMPO, POEIRAS, CORPO E REDE DE PROTEÇÃO EM ALUMÍNIO FUNDIDO, SOQUETE E-27, REF. TIPO TARTARUGA DA TECNOWATT OU SIMILAR. | UN | 2 | 60.16 | 120.32
2309 | 22 |  | ABRAÇADEIRA EM AÇO GALVANIZADO TIPO D, PARA FIXAÇÃO DE ELETRODUTO, REF. BLINDA OU SIMILAR, NOS SEGUINTES DIÂMETROS: |  |  | 0 | 0
2310 |  |  | . 25 MM | UN | 4 | 0.896 | 3.58
2311 | 23 |  | . 32 MM | UN | 4 | 1.024 | 4.1
2453 |  |  | LÂMPADA INCANDESCENTE PARA 220 V, 60 HZ, RE. PHILIPS OU SIMILAR, NAS POTÊNCIAS: |  |  |  | #VALUE!
2454 |  |  | . 100 W | UN | 3 | 80.64 | 241.92
2246 | 39 |  | (QG) Painel de distribuição com os seguintes requisitos mínimos: Invólucro, instalação abrigada, montagem aparente construído em chapa de aço, com porta frontal, trinco e fechadura, pintado interno e externamente com tinta antioxida | CJ | 1 | 576 | 576
2249 | 40 |  | 70A - 3 polo | UN | 1 | 0 | 0
2248 | 41 |  | 30A - 3 polos | UN | 1 | 0 | 0
2255 | 42 |  | 25A - 3 polos | UN | 1 | 0 | 0
2258 | 43 |  | 20A - 1 polos | UN | 1 | 0 | 0
2254 | 44 |  | 15A - 1 polo | UN | 1 | 0 | 0
2251 | 45 |  | 10A - 1 polo | UN | 1 | 0 | 0
|  |  | TOTAL DA LISTA DE MATERIAL ELÉTRICO AQUISIÇÃO |  |  |  | #VALUE!
#VALUE!
|  |  | MONTAGEM DO MATERIAL ELÉTRICO(20% DO MATERIAL) |  |  |  | #VALUE!
#VALUE!

## 2E - QCM CAPTAÇAO (hidden)
| MUNICIPIO: |  | NOSSA SENHORA DE LURDES
| LOCALIDADES: |  | NOSSA SENHORA DE LURDES |  |  | PROJETO
|  |  | LISTA DE MATERIAIS - QCM CAPTAÇÃO |  |  | 16173.91
ITEM | CÓDIGO | CÓDIGO | DESCRIÇÃO | UNID. | QUANT. | PREÇO (R$) | CUSTO
| DESENHO | SINAP |  |  |  |  | PARCIAL
2108 | 1 |  | CONTATOR AUXILIAR,REF. SIEMENS OU SIMILAR, BOBINA PARA 220 VCA, CORRENTE NOMINAL |  |  | 0 | 0
2110 |  |  | 4 A, 60 HZ, 2 NA + 2 NF. | UN | 3 | 46.1952 | 138.59
2111 |  |  | 25 A, 60 HZ, 2 NA + 2 NF. | UN | 7 | 111.4112 | 779.88
2117 | 2 |  | FUSÍVEL DIAZED, CONJUNTO COMPLETO (BASE + FUSÍVEL), TENSÃO NOMINAL 500 V, REF.SIEMENS OU SIMILAR, COM AS SEGUINTES CORRENTES NOMINAIS: |  | 0 | 0 | 0
2119 |  | 12344 | . 2 A | UN | 3 | 12.4672 | 37.4
2120 |  | 12343 | . 4 A | UN | 2 | 14.0416 | 28.08
2126 | 3 |  | BOTOEIRA DE COMANDO PULSADOR SERIE 20, DN 30 MM, GUARDA TOTAL BAIXA, COMPOSTO DE ARRUELA TRAVANTE, REF. SIEMENS OU SIMILAR, COM TECLA RAIADA NA COR INDICADA ABAIXO E OS SEGUINTES NÚMERO E TIPOS DE CONTATOS. |  |  | 0 | 0
2127 |  |  | .COR VERDE, 1 NA | UN | 1 | 162.1248 | 162.12
2128 |  |  | .COR VERMELHA, 1 NF | UN | 1 | 162.1248 | 162.12
2130 | 4 |  | CONJUNTO SINALEIRO SERIE 20, DN 30.5 MM, COM LENTE OVAL NA COR INDICADA, COM LÂMPADA INCANDESCENTE 3 W, 220 V, REF. SIEMENS OU SIMILAR, SOQUETE TIPO E 14. |  | 0 | 0 | 0
2131 |  |  | .COR VERDE | UN | 2 | 71.8336 | 143.67
2132 |  |  | .COR VERMELHO | UN | 2 | 71.8336 | 143.67
2134 | 5 |  | CONECTOR UNIPOLAR SAK, COM OS RESPECTIVOS ACESSÓRIOS PARA IDENTIFICAÇÃO E FIXAÇÃO, REF. SIEMENS OU SIMILAR, NOS SEGUINTES TIPOS: |  | 0 | 0 | 0
2135 |  |  | .SAK 2.5 KRG | UN | 30 | 4.4672 | 134.02
2137 |  |  | .SAK 10 KRG | UN | 10 | 9.984 | 99.84
2139 |  |  | .SAK 16 KRG | UN | 5 | 14.7072 | 73.54
2169 | 6 |  | PROTETOR DE SURTO, MONOFÁSICO, TENSÃO DE TRABALHO 220 VCA, CORRENTE MÁXIMA 25KA EM 8/20 mS, RESPOSTA < 25 NS, REF.CLAMPER OU SIMILAR. | UN | 3 | 487.68 | 1463.04
2140 | 7 |  | VOLTÍMETRO DE 72 X 72 MM, FERRO MÓVEL, COM AMORTECIMENTO MAGNÉTICO, TENSÃO DE ISOLAMENTO 2 KV, PARA INSTALAÇÃO EM PORTA DE PAINEL, REF. ENGRO OU SIMILAR, NA ESCALA 0-500 V E PRECISÃO DE 1.5 %. | UN | 1 | 142.4256 | 142.43
2165 | 8 |  | AMPERÍMETRO DE 72 X 72 MM, FERRO MÓVEL, COM AMORTECIMENTO MAGNÉTICO, TENSÃO DE ISOLAMENTO 2 KV, PARA INSTALAÇÃO EM PORTA DE PAINEL, NA ESCALA 25/5 A E PRECISÃO DE 1.5 %, REF. ENGRO OU SIMILAR. | UN | 2 | 120.0896 | 240.18
2161 | 9 |  | CHAVE COMUTADORA PARA VOLTÍMETRO, COM AS POSIÇÕES ( 0-RS-TS-RT ), FRONTAL QUADRADO PARA MONTAGEM PELO TOPO, REF. SIEMENS OU SIMILAR, CORRENTE NOMINAL 16 A, 440 VCA. | UN | 1 | 79.7056 | 79.71
2542 | 10 |  | CONJUNTO RESISTÊNCIA DE AQUECIMENTO COM TERMOSTATO P/ QCM, 220VOLTS. | UN | 1 | 227.84 | 227.84
2142 | 11 |  | ARMÁRIO CONFECCIONADO EM CHAPA DE AÇO, IP 54. ACABAMENTO A BASE DE EPOXI COM ACESSÓRIOS INTERNOS BICROMATIZADOS, CONSTRUÍDO E INSTALADO DE ACORDO COM O PROJETO E COM AS DIMENSÕES ABAIXO : |  | 0 | 0 | 0
2144 |  |  | .DIMENSÕES DE (630 X 540 X 360 MM) (A X L X P) | UN | 1 | 365.3632 | 365.36
2148 | 12 |  | DISJUNTOR TERMOMAGNÉTICO, COM CAPACIDADE DE RUPTURA EM 220/380 v, PARA UNIPOLARES 3 Kva, E PARA OS TRIPOLARES 4.5 Kva. REF.SIEMENS OU SIMILAR, NOS TIPOS: |  | 0 | 0 | 0
2151 |  |  | .BIPOLAR 2X220 V, 6 A | UN | 1 | 142.5408 | 142.54
2155 |  | 2387 | TRIPOLAR 380V,20 | UN | 1 | 68.096 | 68.1
2155 |  | 2387 | TRIPOLAR 380V,25 | UN | 1 | 68.096 | 68.1
2157 | 13 | 1084 | REATOR COM AFP, REF. PHOLIPS OU SIMILAR, PARA LÂMPADA FLUORESCENTE DE 15 W. | UN | 1 | 33.344 | 33.34
2159 | 14 | 3753 | LÂMPADA FLUORESCENTE, 220 V, 60 HZ, REF. PHILPS OU SIMILAR, 15 W. | UN | 1 | 16.192 | 16.19
2171 | 15 |  | CHAVE DE PARTIDA TIRISTORIZADA PARA MOTORES, 11 KW – 22 A, 380 VCA, 60 HZ, 55ºC, REF.SOFTS START DA SIEMENS OU SIMILAR. | UN | 2 | 2894.08 | 5788.16
2173 | 16 |  | FUSÍVEL ULTRA-RÁPIDO, 125 A, TENSÃO 500 V, REF. SIEMENS OU SIMILAR. | UN | 6 | 24.9216 | 149.53
2506 | 17 |  | SUPERVISOR TRIFÁSICO DE TENSÃO, PARA 380 V. REF. ALTRONIC OU SIMILAR. | UN | 1 | 467.2 | 467.2
2169 | 18 |  | PROTETOR DE SURTO, MONOFÁSICO, TENSÃO DE TRABALHO 220 VCA, CORRENTE MÁXIMA 25KA EM 8/20 mS, RESPOSTA < 25 NS, REF.CLAMPER OU SIMILAR. | UN | 1 | 487.68 | 487.68
2170 | 19 |  | CHAVE AMPERIMETRICA COM AS POSIÇÕES (O,R,S,T), REF.SOFTS START DA SIEMENS OU SIMILAR. | UN | 2 | 1024 | 2048
2163 | 20 |  | HORIMETRO DE 72 X 72 MM, TOTALIZADOR DE HORAS E MINUTOS, ACIONADOS A MICRO-MOTOR SÍNCRONO DE 0 A 10000 HORAS, REF. COEL OU SIMILAR, 220 VCA, 60 HZ. | UN | 2 | 298.1888 | 596.38
2175 | 21 | 72620 go | TRANSFORMADOR DE CORRENTE PAR MEDIÇÃO, 25/5 A, TIPO JANELA, CLASSE TENSÃO 0,6 KV, REF. SIEMENS OU SIMILAR. | UN | 6 | 78.6432 | 471.86
2177 | 22 |  | DISJUNTOR TRIPOLAR PARA MOTORES, COM PROTEÇÃO CONTRA CURTO CIRCUITO FIXO, E CONTRA SOBRECARGA AJUSTÁVEL, REF. 3VU DA SIEMENS OU SIMILAR. |  |  | 0 | 0
2178 |  |  | . 25 A, RSC (10 – 16) | UN | 2 | 240.6272 | 481.25
2124 | 23 |  | CHAVE SELETORA DE COMANDO, INSTALAÇÃO FRONTAL AO QUADRO, MONTAGEM PELO TOPO TENSÃO NOMINAL 440 V, 16 A, REF. ACE OU SIMILAR, COM 3 POSIÇÕES. | UN | 2 | 108.6464 | 217.29
2200 | 24 |  | VENTILADOR PARA INNSTALAÇAO EM PORTA DDE COMANDO EM CAIXA APROPRIADA COM TAMPA COM HALETES E FILTRO 220V,60 HZ | UN | 1 | 358.4 | 358.4
2201 | 25 |  | EXAUSTOR PARA INNSTALAÇAO EM PORTA DE COMANDO EM CAIXA APROPRIADA COM TAMPA COM HALETES E FILTRO 220V,60 HZ. | UN | 1 | 358.4 | 358.4
|  |  | TOTAL DA LISTA DE MATERIAL ELÉTRICO AQUISIÇÃO |  |  |  | 16173.91
#VALUE!
577 |  |  | MONTAGEM DO MATERIAL ELÉTRICO(20% DO MATERIAL) |  |  |  | 3234.782
#VALUE!

## 3E - QCM EAL (hidden)
| MUNICIPIO: |  | NOSSA SENHORA DE LURDES
| LOCALIDADES: |  | NOSSA SENHORA DE LURDES |  |  | PROJETO
|  |  | LISTA DE MATERIAIS - QCM EAL |  |  | 17532.63
ITEM | CÓDIGO | CÓDIGO | DESCRIÇÃO | UNID. | QUANT. | PREÇO (R$) | CUSTO
| DESENHO | SINAP |  |  |  |  | PARCIAL
2108 | 1 |  | CONTATOR AUXILIAR,REF. SIEMENS OU SIMILAR, BOBINA PARA 220 VCA, CORRENTE NOMINAL |  |  | 0 | 0
2110 |  |  | 4 A, 60 HZ, 2 NA + 2 NF. | UN | 3 | 46.1952 | 138.59
2111 |  |  | 25 A, 60 HZ, 2 NA + 2 NF. | UN | 4 | 111.4112 | 445.64
2117 | 2 |  | FUSÍVEL DIAZED, CONJUNTO COMPLETO (BASE + FUSÍVEL), TENSÃO NOMINAL 500 V, REF.SIEMENS OU SIMILAR, COM AS SEGUINTES CORRENTES NOMINAIS: |  | 0 | 0 | 0
2119 |  | 12344 | . 2 A | UN | 3 | 12.4672 | 37.4
2120 |  | 12343 | . 4 A | UN | 2 | 14.0416 | 28.08
2126 | 3 |  | BOTOEIRA DE COMANDO PULSADOR SERIE 20, DN 30 MM, GUARDA TOTAL BAIXA, COMPOSTO DE ARRUELA TRAVANTE, REF. SIEMENS OU SIMILAR, COM TECLA RAIADA NA COR INDICADA ABAIXO E OS SEGUINTES NÚMERO E TIPOS DE CONTATOS. |  |  | 0 | 0
2127 |  |  | .COR VERDE, 1 NA | UN | 1 | 162.1248 | 162.12
2128 |  |  | .COR VERMELHA, 1 NF | UN | 1 | 162.1248 | 162.12
2130 | 4 |  | CONJUNTO SINALEIRO SERIE 20, DN 30.5 MM, COM LENTE OVAL NA COR INDICADA, COM LÂMPADA INCANDESCENTE 3 W, 220 V, REF. SIEMENS OU SIMILAR, SOQUETE TIPO E 14. |  | 0 | 0 | 0
2131 |  |  | .COR VERDE | UN | 2 | 71.8336 | 143.67
2132 |  |  | .COR VERMELHO | UN | 2 | 71.8336 | 143.67
2134 | 5 |  | CONECTOR UNIPOLAR SAK, COM OS RESPECTIVOS ACESSÓRIOS PARA IDENTIFICAÇÃO E FIXAÇÃO, REF. SIEMENS OU SIMILAR, NOS SEGUINTES TIPOS: |  | 0 | 0 | 0
2135 |  |  | .SAK 2.5 KRG | UN | 30 | 4.4672 | 134.02
2137 |  |  | .SAK 10 KRG | UN | 10 | 9.984 | 99.84
2139 |  |  | .SAK 16 KRG | UN | 5 | 14.7072 | 73.54
2169 | 6 |  | PROTETOR DE SURTO, MONOFÁSICO, TENSÃO DE TRABALHO 220 VCA, CORRENTE MÁXIMA 25KA EM 8/20 mS, RESPOSTA < 25 NS, REF.CLAMPER OU SIMILAR. | UN | 3 | 487.68 | 1463.04
2140 | 7 |  | VOLTÍMETRO DE 72 X 72 MM, FERRO MÓVEL, COM AMORTECIMENTO MAGNÉTICO, TENSÃO DE ISOLAMENTO 2 KV, PARA INSTALAÇÃO EM PORTA DE PAINEL, REF. ENGRO OU SIMILAR, NA ESCALA 0-500 V E PRECISÃO DE 1.5 %. | UN | 1 | 142.4256 | 142.43
2165 | 8 |  | AMPERÍMETRO DE 72 X 72 MM, FERRO MÓVEL, COM AMORTECIMENTO MAGNÉTICO, TENSÃO DE ISOLAMENTO 2 KV, PARA INSTALAÇÃO EM PORTA DE PAINEL, NA ESCALA 25/5 A E PRECISÃO DE 1.5 %, REF. ENGRO OU SIMILAR. | UN | 2 | 120.0896 | 240.18
2161 | 9 |  | CHAVE COMUTADORA PARA VOLTÍMETRO, COM AS POSIÇÕES ( 0-RS-TS-RT ), FRONTAL QUADRADO PARA MONTAGEM PELO TOPO, REF. SIEMENS OU SIMILAR, CORRENTE NOMINAL 16 A, 440 VCA. | UN | 1 | 79.7056 | 79.71
2542 | 10 |  | CONJUNTO RESISTÊNCIA DE AQUECIMENTO COM TERMOSTATO P/ QCM, 220VOLTS. | UN | 1 | 227.84 | 227.84
2142 | 11 |  | ARMÁRIO CONFECCIONADO EM CHAPA DE AÇO, IP 54. ACABAMENTO A BASE DE EPOXI COM ACESSÓRIOS INTERNOS BICROMATIZADOS, CONSTRUÍDO E INSTALADO DE ACORDO COM O PROJETO E COM AS DIMENSÕES ABAIXO : |  | 0 | 0 | 0
2145 |  |  | .DIMENSÕES DE (1500 X 600 X 400 MM ) ( A X L X P ) | UN | 1 | 2048 | 2048
2148 | 12 |  | DISJUNTOR TERMOMAGNÉTICO, COM CAPACIDADE DE RUPTURA EM 220/380 v, PARA UNIPOLARES 3 Kva, E PARA OS TRIPOLARES 4.5 Kva. REF.SIEMENS OU SIMILAR, NOS TIPOS: |  | 0 | 0 | 0
2151 |  |  | .BIPOLAR 2X220 V, 6 A | UN | 1 | 142.5408 | 142.54
2156 |  | 2369 | .UNIPOLAR 220 V, 15 A | UN | 1 | 10.3168 | 10.32
2155 |  | 2387 | TRIPOLAR 380V,20 | UN | 1 | 68.096 | 68.1
2155 |  | 2387 | TRIPOLAR 380V,25 | UN | 1 | 68.096 | 68.1
2157 | 13 | 1084 | REATOR COM AFP, REF. PHOLIPS OU SIMILAR, PARA LÂMPADA FLUORESCENTE DE 15 W. | UN | 1 | 33.344 | 33.34
2159 | 14 | 3753 | LÂMPADA FLUORESCENTE, 220 V, 60 HZ, REF. PHILPS OU SIMILAR, 15 W. | UN | 1 | 16.192 | 16.19
2171 | 15 |  | CHAVE DE PARTIDA TIRISTORIZADA PARA MOTORES, 11 KW – 22 A, 380 VCA, 60 HZ, 55ºC, REF.SOFTS START DA SIEMENS OU SIMILAR. | UN | 2 | 2894.08 | 5788.16
2173 | 16 |  | FUSÍVEL ULTRA-RÁPIDO, 125 A, TENSÃO 500 V, REF. SIEMENS OU SIMILAR. | UN | 6 | 24.9216 | 149.53
2506 | 17 |  | SUPERVISOR TRIFÁSICO DE TENSÃO, PARA 380 V. REF. ALTRONIC OU SIMILAR. | UN | 1 | 467.2 | 467.2
2169 | 18 |  | PROTETOR DE SURTO, MONOFÁSICO, TENSÃO DE TRABALHO 220 VCA, CORRENTE MÁXIMA 25KA EM 8/20 mS, RESPOSTA < 25 NS, REF.CLAMPER OU SIMILAR. | UN | 1 | 487.68 | 487.68
2170 | 19 |  | CHAVE AMPERIMETRICA COM AS POSIÇÕES (O,R,S,T), REF.SOFTS START DA SIEMENS OU SIMILAR. | UN | 2 | 1024 | 2048
2163 | 20 |  | HORIMETRO DE 72 X 72 MM, TOTALIZADOR DE HORAS E MINUTOS, ACIONADOS A MICRO-MOTOR SÍNCRONO DE 0 A 10000 HORAS, REF. COEL OU SIMILAR, 220 VCA, 60 HZ. | UN | 2 | 298.1888 | 596.38
2175 | 21 | 72620 go | TRANSFORMADOR DE CORRENTE PAR MEDIÇÃO, 25/5 A, TIPO JANELA, CLASSE TENSÃO 0,6 KV, REF. SIEMENS OU SIMILAR. | UN | 6 | 78.6432 | 471.86
2177 | 22 |  | DISJUNTOR TRIPOLAR PARA MOTORES, COM PROTEÇÃO CONTRA CURTO CIRCUITO FIXO, E CONTRA SOBRECARGA AJUSTÁVEL, REF. 3VU DA SIEMENS OU SIMILAR. |  |  | 0 | 0
2178 |  |  | . 25 A, RSC (10 – 16) | UN | 2 | 240.6272 | 481.25
2124 | 23 |  | CHAVE SELETORA DE COMANDO, INSTALAÇÃO FRONTAL AO QUADRO, MONTAGEM PELO TOPO TENSÃO NOMINAL 440 V, 16 A, REF. ACE OU SIMILAR, COM 3 POSIÇÕES. | UN | 2 | 108.6464 | 217.29
2200 | 24 |  | VENTILADOR PARA INNSTALAÇAO EM PORTA DDE COMANDO EM CAIXA APROPRIADA COM TAMPA COM HALETES E FILTRO 220V,60 HZ | UN | 1 | 358.4 | 358.4
2201 | 25 |  | EXAUSTOR PARA INNSTALAÇAO EM PORTA DE COMANDO EM CAIXA APROPRIADA COM TAMPA COM HALETES E FILTRO 220V,60 HZ. | UN | 1 | 358.4 | 358.4
|  |  | TOTAL DA LISTA DE MATERIAL ELÉTRICO AQUISIÇÃO |  |  |  | 17532.63
#VALUE!
577 |  |  | MONTAGEM DO MATERIAL ELÉTRICO(20% DO MATERIAL) |  |  |  | 3506.526
#VALUE!

## 4E - QCM EAT (hidden)
| MUNICIPIO: |  | NOSSA SENHORA DE LURDES
| LOCALIDADES: |  | NOSSA SENHORA DE LURDES |  |  | PROJETO
|  |  | LISTA DE MATERIAIS - QCM EAT |  |  | 17755.46
ITEM | CÓDIGO | CÓDIGO | DESCRIÇÃO | UNID. | QUANT. | PREÇO (R$) | CUSTO
| DESENHO | SINAP |  |  |  |  | PARCIAL
2108 | 1 |  | CONTATOR AUXILIAR,REF. SIEMENS OU SIMILAR, BOBINA PARA 220 VCA, CORRENTE NOMINAL |  |  | 0 | 0
2110 |  |  | 4 A, 60 HZ, 2 NA + 2 NF. | UN | 3 | 46.1952 | 138.59
2111 |  |  | 25 A, 60 HZ, 2 NA + 2 NF. | UN | 6 | 111.4112 | 668.47
2117 | 2 |  | FUSÍVEL DIAZED, CONJUNTO COMPLETO (BASE + FUSÍVEL), TENSÃO NOMINAL 500 V, REF.SIEMENS OU SIMILAR, COM AS SEGUINTES CORRENTES NOMINAIS: |  | 0 | 0 | 0
2119 |  | 12344 | . 2 A | UN | 3 | 12.4672 | 37.4
2120 |  | 12343 | . 4 A | UN | 2 | 14.0416 | 28.08
2126 | 3 |  | BOTOEIRA DE COMANDO PULSADOR SERIE 20, DN 30 MM, GUARDA TOTAL BAIXA, COMPOSTO DE ARRUELA TRAVANTE, REF. SIEMENS OU SIMILAR, COM TECLA RAIADA NA COR INDICADA ABAIXO E OS SEGUINTES NÚMERO E TIPOS DE CONTATOS. |  |  | 0 | 0
2127 |  |  | .COR VERDE, 1 NA | UN | 1 | 162.1248 | 162.12
2128 |  |  | .COR VERMELHA, 1 NF | UN | 1 | 162.1248 | 162.12
2130 | 4 |  | CONJUNTO SINALEIRO SERIE 20, DN 30.5 MM, COM LENTE OVAL NA COR INDICADA, COM LÂMPADA INCANDESCENTE 3 W, 220 V, REF. SIEMENS OU SIMILAR, SOQUETE TIPO E 14. |  | 0 | 0 | 0
2131 |  |  | .COR VERDE | UN | 2 | 71.8336 | 143.67
2132 |  |  | .COR VERMELHO | UN | 2 | 71.8336 | 143.67
2134 | 5 |  | CONECTOR UNIPOLAR SAK, COM OS RESPECTIVOS ACESSÓRIOS PARA IDENTIFICAÇÃO E FIXAÇÃO, REF. SIEMENS OU SIMILAR, NOS SEGUINTES TIPOS: |  | 0 | 0 | 0
2135 |  |  | .SAK 2.5 KRG | UN | 30 | 4.4672 | 134.02
2137 |  |  | .SAK 10 KRG | UN | 10 | 9.984 | 99.84
2139 |  |  | .SAK 16 KRG | UN | 5 | 14.7072 | 73.54
2169 | 6 |  | PROTETOR DE SURTO, MONOFÁSICO, TENSÃO DE TRABALHO 220 VCA, CORRENTE MÁXIMA 25KA EM 8/20 mS, RESPOSTA < 25 NS, REF.CLAMPER OU SIMILAR. | UN | 3 | 487.68 | 1463.04
2140 | 7 |  | VOLTÍMETRO DE 72 X 72 MM, FERRO MÓVEL, COM AMORTECIMENTO MAGNÉTICO, TENSÃO DE ISOLAMENTO 2 KV, PARA INSTALAÇÃO EM PORTA DE PAINEL, REF. ENGRO OU SIMILAR, NA ESCALA 0-500 V E PRECISÃO DE 1.5 %. | UN | 1 | 142.4256 | 142.43
2165 | 8 |  | AMPERÍMETRO DE 72 X 72 MM, FERRO MÓVEL, COM AMORTECIMENTO MAGNÉTICO, TENSÃO DE ISOLAMENTO 2 KV, PARA INSTALAÇÃO EM PORTA DE PAINEL, NA ESCALA 25/5 A E PRECISÃO DE 1.5 %, REF. ENGRO OU SIMILAR. | UN | 2 | 120.0896 | 240.18
2161 | 9 |  | CHAVE COMUTADORA PARA VOLTÍMETRO, COM AS POSIÇÕES ( 0-RS-TS-RT ), FRONTAL QUADRADO PARA MONTAGEM PELO TOPO, REF. SIEMENS OU SIMILAR, CORRENTE NOMINAL 16 A, 440 VCA. | UN | 1 | 79.7056 | 79.71
2542 | 10 |  | CONJUNTO RESISTÊNCIA DE AQUECIMENTO COM TERMOSTATO P/ QCM, 220VOLTS. | UN | 1 | 227.84 | 227.84
2142 | 11 |  | ARMÁRIO CONFECCIONADO EM CHAPA DE AÇO, IP 54. ACABAMENTO A BASE DE EPOXI COM ACESSÓRIOS INTERNOS BICROMATIZADOS, CONSTRUÍDO E INSTALADO DE ACORDO COM O PROJETO E COM AS DIMENSÕES ABAIXO : |  | 0 | 0 | 0
2145 |  |  | .DIMENSÕES DE (1500 X 600 X 400 MM ) ( A X L X P ) | UN | 1 | 2048 | 2048
2148 | 12 |  | DISJUNTOR TERMOMAGNÉTICO, COM CAPACIDADE DE RUPTURA EM 220/380 v, PARA UNIPOLARES 3 Kva, E PARA OS TRIPOLARES 4.5 Kva. REF.SIEMENS OU SIMILAR, NOS TIPOS: |  | 0 | 0 | 0
2151 |  |  | .BIPOLAR 2X220 V, 6 A | UN | 1 | 142.5408 | 142.54
2156 |  | 2369 | .UNIPOLAR 220 V, 15 A | UN | 1 | 10.3168 | 10.32
2155 |  | 2387 | TRIPOLAR 380V,20 | UN | 1 | 68.096 | 68.1
2155 |  | 2387 | TRIPOLAR 380V,25 | UN | 1 | 68.096 | 68.1
2157 | 13 | 1084 | REATOR COM AFP, REF. PHOLIPS OU SIMILAR, PARA LÂMPADA FLUORESCENTE DE 15 W. | UN | 1 | 33.344 | 33.34
2159 | 14 | 3753 | LÂMPADA FLUORESCENTE, 220 V, 60 HZ, REF. PHILPS OU SIMILAR, 15 W. | UN | 1 | 16.192 | 16.19
2171 | 15 |  | CHAVE DE PARTIDA TIRISTORIZADA PARA MOTORES, 11 KW – 22 A, 380 VCA, 60 HZ, 55ºC, REF.SOFTS START DA SIEMENS OU SIMILAR. | UN | 2 | 2894.08 | 5788.16
2173 | 16 |  | FUSÍVEL ULTRA-RÁPIDO, 125 A, TENSÃO 500 V, REF. SIEMENS OU SIMILAR. | UN | 6 | 24.9216 | 149.53
2506 | 17 |  | SUPERVISOR TRIFÁSICO DE TENSÃO, PARA 380 V. REF. ALTRONIC OU SIMILAR. | UN | 1 | 467.2 | 467.2
2169 | 18 |  | PROTETOR DE SURTO, MONOFÁSICO, TENSÃO DE TRABALHO 220 VCA, CORRENTE MÁXIMA 25KA EM 8/20 mS, RESPOSTA < 25 NS, REF.CLAMPER OU SIMILAR. | UN | 1 | 487.68 | 487.68
2170 | 19 |  | CHAVE AMPERIMETRICA COM AS POSIÇÕES (O,R,S,T), REF.SOFTS START DA SIEMENS OU SIMILAR. | UN | 2 | 1024 | 2048
2163 | 20 |  | HORIMETRO DE 72 X 72 MM, TOTALIZADOR DE HORAS E MINUTOS, ACIONADOS A MICRO-MOTOR SÍNCRONO DE 0 A 10000 HORAS, REF. COEL OU SIMILAR, 220 VCA, 60 HZ. | UN | 2 | 298.1888 | 596.38
2175 | 21 | 72620 go | TRANSFORMADOR DE CORRENTE PAR MEDIÇÃO, 25/5 A, TIPO JANELA, CLASSE TENSÃO 0,6 KV, REF. SIEMENS OU SIMILAR. | UN | 6 | 78.6432 | 471.86
2177 | 22 |  | DISJUNTOR TRIPOLAR PARA MOTORES, COM PROTEÇÃO CONTRA CURTO CIRCUITO FIXO, E CONTRA SOBRECARGA AJUSTÁVEL, REF. 3VU DA SIEMENS OU SIMILAR. |  |  | 0 | 0
2178 |  |  | . 25 A, RSC (10 – 16) | UN | 2 | 240.6272 | 481.25
2124 | 23 |  | CHAVE SELETORA DE COMANDO, INSTALAÇÃO FRONTAL AO QUADRO, MONTAGEM PELO TOPO TENSÃO NOMINAL 440 V, 16 A, REF. ACE OU SIMILAR, COM 3 POSIÇÕES. | UN | 2 | 108.6464 | 217.29
2200 | 24 |  | VENTILADOR PARA INNSTALAÇAO EM PORTA DDE COMANDO EM CAIXA APROPRIADA COM TAMPA COM HALETES E FILTRO 220V,60 HZ | UN | 1 | 358.4 | 358.4
2201 | 25 |  | EXAUSTOR PARA INNSTALAÇAO EM PORTA DE COMANDO EM CAIXA APROPRIADA COM TAMPA COM HALETES E FILTRO 220V,60 HZ. | UN | 1 | 358.4 | 358.4
|  |  | TOTAL DA LISTA DE MATERIAL ELÉTRICO AQUISIÇÃO |  |  |  | 17755.46
#VALUE!
577 |  |  | MONTAGEM DO MATERIAL ELÉTRICO(20% DO MATERIAL) |  |  |  | 3551.092
#VALUE!

## Resumo da Lista-ELETRICA (hidden)
| MUNICIPIO: |  | NOSSA SENHORA DE LURDES
| LOCALIDADES: |  | NOSSA SENHORA DE LURDES |  |  | PROJETO
|  |  | LISTA DE MATERIAIS - RESUMO GERAL |  |  | #VALUE! |  | #VALUE! | #VALUE!
ITEM | CÓDIGO | CÓDIGO | DESCRIÇÃO | UNID. | QUANT. | PREÇO (R$) | CUSTO
| DESENHO | SINAP |  |  |  |  | PARCIAL
2004 | 1 |  | ELETRODUTO FERRO GALVANIZADO, ENTRADAS ROSQUEADAS, EM BARRAS DE 3000 MM, COM LUVA EM UMA DAS EXTREMIDADES, BLINDA OU SIMILARES, NOS SEGUINTES DIÂMETROS: |  |  |  | #VALUE!
2005 |  | 55858 | . 25 MM | BR | 2 | 31.6288 | 63.26
2006 |  | 55859 | . 40 MM | BR | 1 | 50.2144 | 50.21
2008 |  |  | . 32 MM | BR | 2 | 38.4 | 76.8
2011 | 2 |  | ELETRODUTO PVC RÍGIDO, ENTRADAS ROSQUEADAS, EM BARRAS DE 3000 MM, COM LUVA EM UMA DAS EXTREMIDADES, NOS SEGUINTES DIÂMETROS: |  | 0 | 0 | 0
2012 |  | 10299/001 | . 25 MM | BR | 320 | 11.7504 | 3760.13
2013 |  | 55865 | . 40 MM | BR | 60 | 23.0528 | 1383.17
2015 |  |  | . 32 MM | BR | 60 | 15.5136 | 930.82
2019 | 19 |  | ELETRODUTO FLEXÍVEL A PROVA DE TEMPO, FABRICADO EM TUBO METÁLICO FLEXÍVEL, REVESTIDO DE POLIVINIL CLORÍDRICO, EXTREMIDADES EM LATÃO MONTADOS, ROSCA GAS, COM CONECTOR MACHO-FÊMEA, REF. BLINDA OU SIMILAR, NOS SEGUINTES DIÂMETROS: |  |  | 0 | 0
2020 |  | 2502 | . 40 MM, COMPRIMENTO DE 1,5 M. | UN | 4 | 23.4496 | 93.8
2025 | 3 |  | CURVA 90° EM AÇO CARBONO GALVANIZADO, ENTRADAS ROSQUEADAS, NOS DIÂMETROS: |  | 0 | 0 | 0
2026 |  |  | . 25 mm | UN | 8 | 4.992 | 39.94
2027 | 5 |  | . 40 mm | UN | 1 | 8.768 | 8.77
2030 |  |  | . 32 mm | UN | 4 | 6.4 | 25.6
2032 | 4 |  | CURVA 90º , ENTRADAS ROSQUEADAS, NOS SEGUINTES DIÂMETROS : |  |  | 0 | 0
2033 |  | 1884 | . 25 MM – PVC | UN | 10 | 4.3776 | 43.78
2035 |  | 1942 | . 50 MM – PVC | UN | 2 | 10.6752 | 21.35
2037 |  | 2632 | . 40 MM – FºGº | UN | 2 | 14.08 | 28.16
2038 |  | 1940 | . 32 MM - PVC | UN | 2 | 9.1264 | 18.25
2046 | 6 |  | CABEÇOTE PARA ENTRADA DE LINHA DE ALIMENTAÇÃO COM BUCHA DE MATERIAL ISOLANTE E CORPO DE ALUMÍNIO FUNDIDO, NOS SEGUINTES DIÂMETROS: |  | 0 | 0 | 0
2047 |  |  | . 25 M | UN | 4 | 3.8272 | 15.31
2053 | 18 |  | CABO DE COBRE NU, COM AS SEGUINTES SEÇÕES: |  |  | 0 | 0
2055 |  | 868 | . # 25 MM2 | M | 200 | 10.9056 | 2181.12
2060 | 7 |  | CABO DE COBRE (TEMPERA MOLE), ISOLAÇÃO EM PVC (70OC), COMPOSTO TERMOPLÁSTICO POLIVINILA, CAPA INTERNA EM PVC E COBERTURA EM PVC TIPO STI, COR PRETA, COM CARACTERÍSTICAS ESPECIAIS A NÃO PROPAGAÇÃO E AUTOEXTINÇÃO DO FOGO, 0.6 - 1 KV, REF. SINTENAX OU SIMILA |  |  | 0 | 0
2061 |  | 63485/001 | . # 2,5 MM2 , CABO COM 1 CONDUTOR | M | 620 | 3.328 | 2063.36
2062 |  | 994 | . # 6,0 MM2 , CABO COM 1 CONDUTOR | M | 150 | 5.7984 | 869.76
2064 |  | 993 | . # 1,5 MM2, CABO COM 1 CONDUTOR | M | 100 | 2.176 | 217.6
2066 |  | 1021 | . # 4,0 MM2, CABO COM 1 CONDUTOR | M | 750 | 4.672 | 3504
2076 |  |  | . # 5,0 MM2 , CABO COM 1 CONDUTOR | M | 100 | 5.7984 | 579.84
2077 | 16 |  | HASTE DE ATERRAMENTO, COM NÚCLEO DE AÇO DE ALTA RESISTÊNCIA MECÂNICA, REVESTIDA DE COBRE ELETROLÍTICO, TIPO COPPERWELD, COM CONECTOR, NOS SEGUINTES DIÂMETROS E COMPRIMENTOS : |  |  | 0 | 0
2079 |  |  | DN 25 X 3000 MM | UN | 13 | 58.624 | 762.11
2087 | 8 | 72280 | REFLETOR REDONDO HERMÉTICO EM ALUMÍNIO, REF. TECNOWATT OU SIMILAR, COM ARTICULAÇÃO HORIZONTAL E VERTICAL, TENSÃO 220 V, BASE E-27. | UN | 8 | 122.88 | 983.04
2089 | 9 | 2510 | RELÉ FOTOELÉTRICO MAGNÉTICO, PARA 220 V, REF. TECNOWATT OU SIMILAR, SENSIBILIDADE LIGA 5 A 12 LUX E DESLIGA 10 A 50 LUX, 1000 W. | UN | 5 | 33.0624 | 165.31
2091 | 10 | 1082 | REATOR COM ALTO FATOR DE POTÊNCIA, USO EXTERNO, 220 V, PARA LÂMPADA VAPOR DE SÓDIO, REF. PHILIPS OU SIMILAR, NAS SEGUINTES POTÊNCIAS: |  |  | 0 | 0
2092 |  | 72235 | . 70 W | UN | 8 | 125.8624 | 1006.9
2098 | 11 |  | LÂMPADA VAPOR DE SÓDIO PARA 220 V, REF. PHILIPS OU SIMILAR, 60 HZ NAS SEGUINTES POTÊNCIAS: |  |  | 0 | 0
2099 |  |  | . 70 W | UN | 8 | 133.2864 | 1066.29
2103 | 13 |  | POSTE DE CONCRETO, REF. CAWAM OU SIMILAR: |  |  | 0 | 0
2105 |  | 12369 | DT 9 / 150 M / KGF, REF. CAVAM OU SIMILAR, | UN | 4 | 474.56 | 1898.24
2108 | 1 |  | CONTATOR AUXILIAR,REF. SIEMENS OU SIMILAR, BOBINA PARA 220 VCA, CORRENTE NOMINAL |  |  | 0 | 0
2110 |  |  | 4 A, 60 HZ, 2 NA + 2 NF. | UN | 9 | 46.1952 | 415.76
2111 |  |  | 25 A, 60 HZ, 2 NA + 2 NF. | UN | 17 | 111.4112 | 1893.99
2117 | 2 |  | FUSÍVEL DIAZED, CONJUNTO COMPLETO (BASE + FUSÍVEL), TENSÃO NOMINAL 500 V, REF.SIEMENS OU SIMILAR, COM AS SEGUINTES CORRENTES NOMINAIS: |  | 0 | 0 | 0
2119 |  | 12344 | . 2 A | UN | 9 | 12.4672 | 112.2
2120 |  | 12343 | . 4 A | UN | 6 | 14.0416 | 84.25
2124 | 23 |  | CHAVE SELETORA DE COMANDO, INSTALAÇÃO FRONTAL AO QUADRO, MONTAGEM PELO TOPO TENSÃO NOMINAL 440 V, 16 A, REF. ACE OU SIMILAR, COM 3 POSIÇÕES. | UN | 2 | 108.6464 | 217.29
2124 | 23 |  | CHAVE SELETORA DE COMANDO, INSTALAÇÃO FRONTAL AO QUADRO, MONTAGEM PELO TOPO TENSÃO NOMINAL 440 V, 16 A, REF. ACE OU SIMILAR, COM 3 POSIÇÕES. | UN | 4 | 108.6464 | 434.59
2126 | 3 |  | BOTOEIRA DE COMANDO PULSADOR SERIE 20, DN 30 MM, GUARDA TOTAL BAIXA, COMPOSTO DE ARRUELA TRAVANTE, REF. SIEMENS OU SIMILAR, COM TECLA RAIADA NA COR INDICADA ABAIXO E OS SEGUINTES NÚMERO E TIPOS DE CONTATOS. |  |  | 0 | 0
2127 |  |  | .COR VERDE, 1 NA | UN | 3 | 162.1248 | 486.37
2128 |  |  | .COR VERMELHA, 1 NF | UN | 3 | 162.1248 | 486.37 | #VALUE! | 1
2130 | 4 |  | CONJUNTO SINALEIRO SERIE 20, DN 30.5 MM, COM LENTE OVAL NA COR INDICADA, COM LÂMPADA INCANDESCENTE 3 W, 220 V, REF. SIEMENS OU SIMILAR, SOQUETE TIPO E 14. |  | 0 | 0 | 0
2131 |  |  | .COR VERDE | UN | 6 | 71.8336 | 431
2132 |  |  | .COR VERMELHO | UN | 6 | 71.8336 | 431
2134 | 5 |  | CONECTOR UNIPOLAR SAK, COM OS RESPECTIVOS ACESSÓRIOS PARA IDENTIFICAÇÃO E FIXAÇÃO, REF. SIEMENS OU SIMILAR, NOS SEGUINTES TIPOS: |  | 0 | 0 | 0
2135 |  |  | .SAK 2.5 KRG | UN | 90 | 4.4672 | 402.05
2137 |  |  | .SAK 10 KRG | UN | 30 | 9.984 | 299.52
2139 |  |  | .SAK 16 KRG | UN | 15 | 14.7072 | 220.61
2140 | 7 |  | VOLTÍMETRO DE 72 X 72 MM, FERRO MÓVEL, COM AMORTECIMENTO MAGNÉTICO, TENSÃO DE ISOLAMENTO 2 KV, PARA INSTALAÇÃO EM PORTA DE PAINEL, REF. ENGRO OU SIMILAR, NA ESCALA 0-500 V E PRECISÃO DE 1.5 %. | UN | 3 | 142.4256 | 427.28
2142 | 11 |  | ARMÁRIO CONFECCIONADO EM CHAPA DE AÇO, IP 54. ACABAMENTO A BASE DE EPOXI COM ACESSÓRIOS INTERNOS BICROMATIZADOS, CONSTRUÍDO E INSTALADO DE ACORDO COM O PROJETO E COM AS DIMENSÕES ABAIXO : |  | 0 | 0 | 0
2144 |  |  | .DIMENSÕES DE (630 X 540 X 360 MM) (A X L X P) | UN | 1 | 365.3632 | 365.36
2145 |  |  | .DIMENSÕES DE (1500 X 600 X 400 MM ) ( A X L X P ) | UN | 2 | 2048 | 4096
2148 | 12 |  | DISJUNTOR TERMOMAGNÉTICO, COM CAPACIDADE DE RUPTURA EM 220/380 v, PARA UNIPOLARES 3 Kva, E PARA OS TRIPOLARES 4.5 Kva. REF.SIEMENS OU SIMILAR, NOS TIPOS: |  | 0 | 0 | 0
2151 |  |  | .BIPOLAR 2X220 V, 6 A | UN | 3 | 142.5408 | 427.62
2155 |  | 2387 | TRIPOLAR 380V,20 | UN | 6 | 68.096 | 408.58
2156 |  | 2369 | .UNIPOLAR 220 V, 15 A | UN | 2 | 10.3168 | 20.63
2157 | 13 | 1084 | REATOR COM AFP, REF. PHOLIPS OU SIMILAR, PARA LÂMPADA FLUORESCENTE DE 15 W. | UN | 3 | 33.344 | 100.03
2159 | 14 | 3753 | LÂMPADA FLUORESCENTE, 220 V, 60 HZ, REF. PHILPS OU SIMILAR, 15 W. | UN | 3 | 16.192 | 48.58
2161 | 9 |  | CHAVE COMUTADORA PARA VOLTÍMETRO, COM AS POSIÇÕES ( 0-RS-TS-RT ), FRONTAL QUADRADO PARA MONTAGEM PELO TOPO, REF. SIEMENS OU SIMILAR, CORRENTE NOMINAL 16 A, 440 VCA. | UN | 1 | 79.7056 | 79.71
2161 | 9 |  | CHAVE COMUTADORA PARA VOLTÍMETRO, COM AS POSIÇÕES ( 0-RS-TS-RT ), FRONTAL QUADRADO PARA MONTAGEM PELO TOPO, REF. SIEMENS OU SIMILAR, CORRENTE NOMINAL 16 A, 440 VCA. | UN | 2 | 79.7056 | 159.41
2163 | 20 |  | HORIMETRO DE 72 X 72 MM, TOTALIZADOR DE HORAS E MINUTOS, ACIONADOS A MICRO-MOTOR SÍNCRONO DE 0 A 10000 HORAS, REF. COEL OU SIMILAR, 220 VCA, 60 HZ. | UN | 6 | 298.1888 | 1789.13
2165 | 8 |  | AMPERÍMETRO DE 72 X 72 MM, FERRO MÓVEL, COM AMORTECIMENTO MAGNÉTICO, TENSÃO DE ISOLAMENTO 2 KV, PARA INSTALAÇÃO EM PORTA DE PAINEL, NA ESCALA 25/5 A E PRECISÃO DE 1.5 %, REF. ENGRO OU SIMILAR. | UN | 2 | 120.0896 | 240.18
2165 | 8 |  | AMPERÍMETRO DE 72 X 72 MM, FERRO MÓVEL, COM AMORTECIMENTO MAGNÉTICO, TENSÃO DE ISOLAMENTO 2 KV, PARA INSTALAÇÃO EM PORTA DE PAINEL, NA ESCALA 25/5 A E PRECISÃO DE 1.5 %, REF. ENGRO OU SIMILAR. | UN | 4 | 120.0896 | 480.36
2169 | 6 |  | PROTETOR DE SURTO, MONOFÁSICO, TENSÃO DE TRABALHO 220 VCA, CORRENTE MÁXIMA 25KA EM 8/20 mS, RESPOSTA < 25 NS, REF.CLAMPER OU SIMILAR. | UN | 4 | 487.68 | 1950.72
2169 | 6 |  | PROTETOR DE SURTO, MONOFÁSICO, TENSÃO DE TRABALHO 220 VCA, CORRENTE MÁXIMA 25KA EM 8/20 mS, RESPOSTA < 25 NS, REF.CLAMPER OU SIMILAR. | UN | 7 | 487.68 | 3413.76
2169 | 18 |  | PROTETOR DE SURTO, MONOFÁSICO, TENSÃO DE TRABALHO 220 VCA, CORRENTE MÁXIMA 25KA EM 8/20 mS, RESPOSTA < 25 NS, REF.CLAMPER OU SIMILAR. | UN | 1 | 487.68 | 487.68
2170 | 19 |  | CHAVE AMPERIMETRICA COM AS POSIÇÕES (O,R,S,T), REF.SOFTS START DA SIEMENS OU SIMILAR. | UN | 2 | 1024 | 2048
2170 | 19 |  | CHAVE AMPERIMETRICA COM AS POSIÇÕES (O,R,S,T), REF.SOFTS START DA SIEMENS OU SIMILAR. | UN | 4 | 1024 | 4096
2171 | 15 |  | CHAVE DE PARTIDA TIRISTORIZADA PARA MOTORES, 11 KW – 22 A, 380 VCA, 60 HZ, 55ºC, REF.SOFTS START DA SIEMENS OU SIMILAR. | UN | 6 | 2894.08 | 17364.48
2173 | 16 |  | FUSÍVEL ULTRA-RÁPIDO, 125 A, TENSÃO 500 V, REF. SIEMENS OU SIMILAR. | UN | 18 | 24.9216 | 448.59
2175 | 21 | 72620 go | TRANSFORMADOR DE CORRENTE PAR MEDIÇÃO, 25/5 A, TIPO JANELA, CLASSE TENSÃO 0,6 KV, REF. SIEMENS OU SIMILAR. | UN | 18 | 78.6432 | 1415.58
2177 | 22 |  | DISJUNTOR TRIPOLAR PARA MOTORES, COM PROTEÇÃO CONTRA CURTO CIRCUITO FIXO, E CONTRA SOBRECARGA AJUSTÁVEL, REF. 3VU DA SIEMENS OU SIMILAR. |  |  | 0 | 0
2178 |  |  | . 25 A, RSC (10 – 16) | UN | 6 | 240.6272 | 1443.76 | 35586.6 | 3
2200 | 24 |  | VENTILADOR PARA INNSTALAÇAO EM PORTA DDE COMANDO EM CAIXA APROPRIADA COM TAMPA COM HALETES E FILTRO 220V,60 HZ | UN | 3 | 358.4 | 1075.2
2201 | 25 |  | EXAUSTOR PARA INNSTALAÇAO EM PORTA DE COMANDO EM CAIXA APROPRIADA COM TAMPA COM HALETES E FILTRO 220V,60 HZ. | UN | 1 | 358.4 | 358.4
2201 | 25 |  | EXAUSTOR PARA INNSTALAÇAO EM PORTA DE COMANDO EM CAIXA APROPRIADA COM TAMPA COM HALETES E FILTRO 220V,60 HZ. | UN | 2 | 358.4 | 716.8
2246 | 39 |  | (QG) Painel de distribuição com os seguintes requisitos mínimos: Invólucro, instalação abrigada, montagem aparente construído em chapa de aço, com porta frontal, trinco e fechadura, pintado interno e externamente com tinta antioxida | CJ | 1 | 576 | 576
2248 | 41 |  | 30A - 3 polos | UN | 1 | 0 | 0
2249 | 40 |  | 70A - 3 polo | UN | 1 | 0 | 0
2251 | 45 |  | 10A - 1 polo | UN | 1 | 0 | 0
2254 | 44 |  | 15A - 1 polo | UN | 1 | 0 | 0
2255 | 42 |  | 25A - 3 polos | UN | 1 | 0 | 0
2258 | 43 |  | 20A - 1 polos | UN | 1 | 0 | 0
2263 | 14 |  | CHAVE DE NÍVEL, TIPO BÓIA, NÍVEL INFERIOR, PARA 250V, CORRENTE NOMINAL 15 A, COM 5 METROS DE CABO, E 1 CONTATO NA, REF ABS OU SIMILAR. | UN | 4 | 28.16 | 112.64
2273 | 17 |  | KIT SOLDA EXOTÉRMICA DOS SEGUINTES TIPOS OU MOLDES: |  |  | 0 | 0
2276 |  |  | . GY, HASTE DN 16, # 25,0 MM2 | UN | 5 | 321.28 | 1606.4
2277 |  |  | . GT, HASTE DN 25, # 25,0 MM2 | UN | 8 | 321.28 | 2570.24
2295 | 20 |  | CAIXA DE DERIVAÇÃO UNIVERSAL, DE ALUMÍNIO INJETADO, ISENTO DE COBRE, REF. BLINDA OU SIMILAR, NOS SEGUINTES DIÂMETROS E TIPOS: |  |  | 0 | 0
2297 |  |  | . 25 MM , TIPO T | UN | 1 | 7.68 | 7.68
2298 |  |  | . 25 MM , TIPO LB | UN | 1 | 7.68 | 7.68
2299 |  |  | . 25 MM , TIPO E, COM INTERRUPTOR UMA SEÇÃO SIMPLES. | UN | 5 | 7.68 | 38.4
2302 |  |  | . 25 MM , TIPO C | UN | 1 | 7.68 | 7.68
2306 |  |  | . 25 MM , TIPO C, COM INTERRUPTOR UMA SEÇÃO SIMPLES. |  | 2 |  | #VALUE!
2306 |  |  | . 25 MM , TIPO C, COM INTERRUPTOR UMA SEÇÃO SIMPLES. |  | 1 |  | #VALUE!
2307 | 21 |  | LUMINÁRIA ESPECIAL PARA LÂMPADA INCANDESCENTE A PROVA DE GASES , VAPORES, TEMPO, POEIRAS, CORPO E REDE DE PROTEÇÃO EM ALUMÍNIO FUNDIDO, SOQUETE E-27, REF. TIPO TARTARUGA DA TECNOWATT OU SIMILAR. | UN | 2 | 60.16 | 120.32
2309 | 22 |  | ABRAÇADEIRA EM AÇO GALVANIZADO TIPO D, PARA FIXAÇÃO DE ELETRODUTO, REF. BLINDA OU SIMILAR, NOS SEGUINTES DIÂMETROS: |  |  | 0 | 0
2310 |  |  | . 25 MM | UN | 8 | 0.896 | 7.17
2453 |  |  | LÂMPADA INCANDESCENTE PARA 220 V, 60 HZ, RE. PHILIPS OU SIMILAR, NAS POTÊNCIAS: |  |  |  | #VALUE!
2454 |  |  | . 100 W | UN | 3 | 80.64 | 241.92
2506 | 17 |  | SUPERVISOR TRIFÁSICO DE TENSÃO, PARA 380 V. REF. ALTRONIC OU SIMILAR. | UN | 3 | 467.2 | 1401.6
2542 | 10 |  | CONJUNTO RESISTÊNCIA DE AQUECIMENTO COM TERMOSTATO P/ QCM, 220VOLTS. | UN | 3 | 227.84 | 683.52
2800 | 12 | 342 | ARAME EM AÇO GALVANIZADO DE 12 BWG | KG | 4 | 9.024 | 36.1
2820 | 5 |  | SUB ESTAÇÃO COMPLETA EM POSTE DE CONCRETO 11/300KGF COM CAIXA DE MEDIÇÃO PADRÃO TRIFÁSICO E TRAFO 45 KVA 13.800/13.200/12.600 - 380/220 | CJ | 2 | 7696.64 | 15393.28
|  |  | TOTAL DA LISTA DE MATERIAL ELÉTRICO AQUISIÇÃO |  |  |  | #VALUE!
#VALUE!
577 |  |  | MONTAGEM DO MATERIAL ELÉTRICO(20% DO MATERIAL) |  |  |  | #VALUE!
#VALUE!