## CAPA
SISTEMA DE ABASTECIMENTO DE ÁGUA
ORÇAMENTO
CLIENTE: | CODEVASF
ESTADO | SERGIPE
MUNICIPIO: | NEÓPOLIS
LOCALIDADES: | POVOADO AGUA VERMELHA , P.A. AGUA VERMELHA
Valor Global | #VALUE!
#VALUE!
Ref: Material | 2008-12-01
Ref: Serviço | 2009-02-01
Ref: Mercado | 2009-03-01

## RESUMO GERAL - S.A.A.
ORÇAMENTO
| SISTEMA DE ABASTECIMENTO DE ÁGUA |  | MOEDA ...............................: |  | REAL
CLIENTE: | CODEVASF |  | LEIS SOCIAIS .....................: |  | 1.152
ESTADO | SERGIPE |  | BDI ........................................: |  | 0.28
MUNICIPIO: | NEÓPOLIS |  | TAXA DE COMPRA |  | 0
LOCALIDADES: | POVOADO AGUA VERMELHA , P.A. AGUA VERMELHA
Ref: Material | 2008-12-01
Ref: Serviço | 2009-02-01
Ref: Mercado | 2009-03-01
RESUMO GERAL DO ORÇAMENTO
ITEM | DESCRIÇÃO |  |  |  | CUSTO
RESUMO | POVOADO AGUA VERMELHA , P.A. AGUA VERMELHA
| RESUMO GERAL | 0 |  |  | #VALUE! | #VALUE!
A | PARTE CIVIL | 0 |  |  | #VALUE! | #VALUE!
I A | CANTEIRO DE OBRAS - GERAL | 0 |  |  | 19550.44
II A | SERVIÇOS PRELIMINARES |  | 0 |  | 3575.42
III A | SERVIÇOS TÉCNICOS |  |  |  | 1470.9
IV A | MOVIMENTO DE TERRA |  |  |  | #VALUE!
V A | CARGA TRANSPORTE E DESCARGA DE TUBOS |  |  |  | 3570.6
VI A | MONTAGENS DE TUBOS |  |  |  | 3538.14
VII A | CAIXAS |  |  |  | 4150
VIII A | FUNDAÇÃO E ESTRUTURA | 0 | 0 |  | 20085.54
IX A | PORTA E OU TAMPA |  |  |  | 380
X A | PAVIMENTAÇÕES |  |  |  | 756
XI A | URBANIZAÇÃO DA AREA DE TRATAMENTO |  |  |  | 11584.96
XII A | PINTURA |  |  |  | 210.75
XIII A | DIVERSOS |  |  |  | 270.4
XIV A | ESCADAS LOCAIS DIVERSOS |  |  |  | 300
XV A | DRENO |  |  |  | 102.96
XVI A | SINALIZAÇÃO | 0 | 0 |  | 1551.48
XVII A | LIGAÇÕES DOMICILIARES |  |  |  | 11339.96
XVIII A | TRATAMENTO / POÇO I e POÇO II |  |  |  | 8960
DOSADOR DE PASTILHA
B | MATERIAL HIDRÁULICO |  |  |  | #VALUE! | #VALUE!
| AQUISIÇÃO DO MATERIAL HIDRAULICO |  |  |  | #VALUE!
| MONTAGEM DO MATERIAL HIDRÁULICO(20% DO MATERIAL) |  |  |  | #VALUE!
1 | LISTA DE MATERIAIS - POÇO ARTESIANO 1 |  | F 2/8 |  | #VALUE! | #VALUE!
2 | LISTA DA ADUTORA DE AGUA TRATADA POÇO 1 |  | F 3/8 |  | #VALUE!
3 | LISTA DA REDE DE DISTRIBUIÇÃO POVOADO AGUA VERMELHA |  | F 3/8 |  | #VALUE!
4 | LISTA DE MATERIAIS RAMAIS DE LIGAÇÕES POVOADO AGUA VERMELHA |  | F 3/8 |  | 5066.79
5 | LISTA DE MATERIAIS RESERVATORIO Rel V= 30,00m3 POVOADO AGUA VERMELHA |  | F 4,5/8 |  | #VALUE!
6 | LISTA DA ADUTORA 2 |  | F 6/8 |  | #VALUE!
7 | LISTA DA REDE DE DISTRIBUIÇÃO P. A. AGUA VERMELHA |  | F 6/8 |  | #VALUE!
8 | LISTA DE MATERIAIS RAMAIS DE LIGAÇÕES P. A. AGUA VERMELHA |  | F 6/8 |  | 10426.88
9 | LISTA DE MATERIAIS RESERVATORIO Rel V= (X2)25,00m3 P. A.AGUA VERMELHA |  | F 7,8/8 |  | #VALUE!
C | EQUIPAMENTOS | 0 | 0 |  | 54681.936 | 54681.94
| EQUIPAMENTOS AQUISIÇÃO |  |  |  | 45568.28
| MONTAGEM DO EQUIPAMENTO (20 % ) |  |  |  | 9113.656
I C | BOMBAS PARA ELEVATÓRIA DE ÁGUA |  | 0 |  | 1280
II C | RESERVATÓRIOS (POLIPROPILENO) |  |  |  | 13381.12
III C | COLUNA ( CONCRETO P/ RESERVATORIO DE POLIPROPILENO) |  |  |  | 3150
IV C | ESCADA FORNECIDAS JUNTO COM O RESERVATORIO |  |  |  | 27757.16
D | ENERGIZAÇÃO / MATERIAS ELÉTRICOS | 0 | 0 |  | #VALUE! | #VALUE!
| MATERIAL ELETRICO AQUISIÇÃO |  |  |  | #VALUE!
| MONTAGEM DO MATERIAL ELÉTRICO(20% DO MATERIAL) |  |  |  | #VALUE!
1 | LISTA DE MATERIAIS - INSTALAÇÕES EXTERNAS CAPTAÇÃO |  | PROJETO |  | #VALUE! | #VALUE!
2 | LISTA DE MATERIAIS QCM - EAT |  | PROJETO |  | #VALUE!
3 | LISTA DE MATERIAIS LUZ PILOTO E PARA-RAIO |  | PROJETO |  | #VALUE!
E | MEIO AMBIENTE ( 2% DO VALOR DA OBRA) |  |  |  | 6800
0
0
0
0
0
0
0
0
0
0
0
0
0
0
0
0
0
0
0
0
0
0
0
0
0
0
0
0
0
0
0
0
0
0
0
0
0
0
0
0
0
0
0
0
0
0
0
0
0
0
0
0
0
0
0
0
0
0
0
0
0
0
0
0
0
0
0
0
0
0
0
0
0
0
0
0
0
0
0
0
0
0
0
0
0
0
0
0
0
0
0
0
0
0
0
0
0
0
0
0
0
0
0
0
0
0
0
0
0
0
0
0
0
0
0
0
0
0
0
0
0
0
0
0
0
0
0
0
0
0
0
0
0
0
0
0
0
0
0
0
0
0
0
0
0
0
0
0
0
0
0
0
0
0
0
0
0
0
0
0
0
0
0
0
0
0
0
0
0
0
0
0
0
0
0
0
0
0
0
0
0
0
0
0
0
0
0
0
0
0
0
0
0
0
0
0
0
0
0
0
0
0
0
0
0
0
0
0
0
0
0
0
0
0
0
0
0
0
0
0
0
0
0
0
0
0
0
0
0
0
0
0
0
0
0
0
0
0
0
0
0
0
0
0
0
0
0
0
0
0
0
0
0
0
0
0
0
0
0
0
0
0
0
0
0
0
0
0
0
0
0
0
0
0
0
0
0
0
0
0
0
0
0
0
0
0
0
0
0
0
0
0
0
0
0
0
0
0
0
0
0
0
0
0
0
0
0
0
0
0
0
0
0
0
0
0
0
0
0
0
0
0
0
0
0
0
0
0
0
0
0
0
0
0
0
0
0
0
0
0
0
0
0
0
0
0
0
0
0
0
0
0
0
0
0
0
0
0
0
0
0
0
0
0
0
0
0
0
0
0
0
0
0
0
0
0
0
0
0
0
0
0
0
0
0
0
0
0
0
0
0
0
0
0
0
0
0
0
0
0
0
0
0
0
0
0
0
0
0
0
0
0
0
0
0
0
0
0
0
0
0
0
0
0
0
0
0
0
0
0
0
0
0
0
0
0
0
0
0
0
0
0
0
0
0
0
0
0
0
0
0
0
0
0
0
0
0
0
0
0
0
0
0
0
0
0
0
0
0
0
0
0
0
0
0
0
0
0
0
0
0
0
0
0
0
0
0
0
0
0
0
0
0
0
0
0
0
0
0
0
0
0
0
0
0
0
0
0
0
0
0
0
0
0
0
0
0
0
0
0
0
0
0
0
0
0
0
0
0
0
0
0
0
0
0
0
0
0
0
0
0
0
0
0
0
0
0
0
0
0
0
0
0
0
0
0
0
0
0
0
0
0
0
0
0
0
0
0
0
0
0
0
0
0
0
0
0
0
0
0
0
0
0
0
0
0
0
0
0
0
0
0
0
0
0
0
0
0
0
0
0
0
0
0
0
0
0
0
0
0
0
0
0
0
0
0
0
0
0
0
0
0
0
0
0
0
0
0
0
0
0
0
0
0
0
0
0
0
0
0
0
0
0
0
0
0
0
0
0
0
0
0
0
0
0
0
0
0
0
0
0
0
0
0
0
0
0
0
0
0
0
0
0
0
0

## ORÇAMENTO - S.A.A.
|  |  |  | ORÇAMENTO |  |  | MOEDA ...............................: |  | REAL
|  |  |  | SISTEMA DE ABASTECIMENTO DE ÁGUA |  |  | LEIS SOCIAIS .....................: |  | 115.2%
| CLIENTE: |  |  | CODEVASF |  |  | BDI ........................................: |  | 28%
| ESTADO |  |  | SERGIPE |  |  | TAXA DE COMPRA ....... |  | 0%
| MUNICIPIO: |  |  | NEÓPOLIS
| LOCALIDADES: |  |  | POVOADO AGUA VERMELHA , P.A. AGUA VERMELHA
| Ref: Material |  |  | 2008-12-01 |  | 445
| Ref: Serviço |  |  | 2009-02-01 |  | 169 | 276
| Ref: Mercado |  |  | 2009-03-01
linha1634
BANCO | ITEM | CODIGO | CODIGO | DESCRIÇÃO | UNID. | QUANT. | CUSTO | CUSTO | CUSTO
DE |  | DESENHO | SINAP |  |  |  | UNITÁRIO | PARCIAL | TOTAL |  |  | NÃO ESQUECER DE ATUALIZAR
DADOS
| GERAL |  |  | SISTEMA DE ABASTECIMENTO DE AGUA |  |  |  |  | #VALUE! |  | #VALUE! | MEIO AMBIEMTE
| A |  |  | PARTE CIVIL |  | 0 |  |  | #VALUE!
503 | I A |  |  | CANTEIRO DE OBRAS - GERAL |  |  |  |  | 19550.44
505 |  |  |  | INSTALAÇAO DE CANTEIRO DE OBRAS, E MOBILIZAÇÃO DE EQUIPAMENTOS | UN | 1 | 2052.96 | 2052.96
510 |  |  |  | DESMOBILIZAÇÃO .DE PESSOAL E EQUIPAMENTOS | UN | 1 | 1026.48 | 1026.48 |  | 0
515 |  |  |  | MANUTENÇAO DO CANTEIRO DE OBRAS | MÊS | 2 | 1237 | 2474
516 |  |  |  | ADMINISTRAÇAO LOCAL | MÊS | 2 | 1478 | 2956
506 |  |  | 11532/001 | VIGIA | UN | 6 | 855.3 | 5131.8
507 |  |  | 11506/001 | BARRACAO DE OBRA DE MADEIRA INCLUINDO INSTALAÇOES HIDRO-SANITARIAS E ELETRICAS . | M2 | 20 | 105.97 | 2119.4
508 |  |  | 25679/002 | CERCA ARAME LISO H=1,7M - 12 FIOS/POSTE RETO CONCRETO 15X15CM H=2,3M A | M | 40 | 16.84 | 673.6
509 |  |  |  | PORTÃO DE MADEIRA PARA PEDESTRE E PARA VEICULOS VEICULO | UN | 2 | 132.5 | 265
514 |  |  | 23605 | PLACA DE OBRA | M2 | 20 | 142.56 | 2851.2
511 | II A |  |  | SERVIÇOS PRELIMINARES |  |  |  |  | 3575.42
512 |  |  | 237351/001 | LIMPEZA MANUAL TERR.C/RETIRADA VEGETAÇÃO EXIST.QUEIMA MESMA | M2 | 1843 | 1.17 | 2156.31
513 |  |  | 9537 | LIMPEZA FINAL DA OBRA | M2 | 1843 | 0.77 | 1419.11
518 | III A |  |  | SERVIÇOS TÉCNICOS |  |  |  |  | 1470.9
519 |  |  |  | LOCACAO DE REDE/ADUTORA C/UTIL. DE BALIZA,TRENA, CAL E LINHA | M | 3246 | 0.04 | 129.84
520 |  |  |  | CADASTRO DE REDES E ADUTORAS | M | 3246 | 0.35 | 1136.1
521 |  |  |  | LOCAÇÃO E DEMARCAÇÃO DA OBRA ATE 50M2 | M2 | 48 | 4.27 | 204.96
527 | IV A |  |  | MOVIMENTO DE TERRA |  |  |  |  | #VALUE!
528 |  |  |  | ESCAVAÇÃO MANUAL |  | 0 |  | #VALUE!
529 |  |  | 63377/001 | ESCAVAÇÃO MANUAL DE VALAS,SOLO QUALQUER CATEGORIA ,EXCETO ROCHA ATE 2,0 M DE PROFUNDIDADE | M3 | 221.1 | 11.7 | 2586.87
532 |  |  |  | ESCAVAÇÃO MANUAL ATE 2,0M EM PEDRA, MATACÃO OU ROCHA DECOMP | M3 | 0 | 20.11 | 0
537 |  |  |  | ESCAVAÇÃO MECANIZADA |  | 0 |  | #VALUE!
538 |  |  | 23418/001 | ESCAVAÇÃO MECANIZADA DE VALAS,SOLO QUALQUER CATEGORIA ,EXCETO ROCHA ATE 2,0 M DE PROFUNDIDADE | M3 | 0 | 2.74 | 0
539 |  |  | 23418/002 | ESCAVAÇÃO MECANIZADA PEDRA MATACÃO OU ROCHA DECOMP. ATE 2,0M | M3 | 1687.5 | 3.65 | 6159.38
543 |  |  |  | REATERRO MANUAL |  | 0 |  | #VALUE!
544 |  |  |  | REATERRO MANUAL C/COMP. MAN. ATE 20 CM ACIMA GER. SUP. TUBO | M3 | 441 | 3.57 | 1574.37
545 |  |  | 23435/001 | REATERRO COMPACTADO DE CAVAS MANUAL | M3 | 6.72 | 7.95 | 53.42
547 |  |  |  | REGULARIZAÇÃO DE FUNDO DE VALA | M2 | 0 | 0.59 | 0
548 |  |  |  | REATERRO MECANIZADO |  | 0 |  | #VALUE!
549 |  |  | 23435/002 | REATERRO MEC. C/PASSADAS DO EQUIP. DE TRANSPORTE | M3 | 1429 | 4.35 | 6216.15
550 |  |  |  | REATERRO COM SOLO CIMENTO | M3 | 0 | 41.35 | 0
553 | V A |  |  | CARGA TRANSPORTE E DESCARGA DE TUBOS |  |  |  |  | 3570.6
555 |  |  |  | CTD ATE 10KM P/DISTRIB. AO LONGO DA VALA DN50 , DN75 | M | 3246 | 1.1 | 3570.6
556 |  |  |  | CTD ATE 10KM P/DISTRIB. AO LONGO DA VALA - DN 100,DN150 | M | 0 | 1.5 | 0
561 | VI A |  |  | MONTAGENS DE TUBOS |  |  |  |  | 3538.14
565 |  |  | 26289/005 | MONTAGEM TUBO/CONEX. PVC JE INCL.TESTE HIDROSTÁTICO DN 50 | M | 3246 | 1.09 | 3538.14
563 |  |  | 26289/002 | MONTAGEM TUBO/CONEX. PVC JE INCL.TESTE HIDROSTÁTICO DN 75 | M | 0 | 1.51 | 0
564 |  |  | 26289/003 | MONTAGEM TUBO/CONEX. PVC JE INCL.TESTE HIDROSTÁTICO DN 100 | M | 0 | 2.04 | 0
581 | VII A |  |  | CAIXAS |  |  |  |  | 4150
582 |  |  |  | CX. ALV. BlOCO DE CONCRETO 1/2 VEZ - (1,30 X 0,90 - H = 0,75 M) | UN | 3 | 200 | 600
582 |  |  |  | CX. ALV. BlOCO DE CONCRETO 1/2 VEZ - (1,30 X 0,90 - H = 0,75 M) | UN | 6 | 200 | 1200
587 |  |  |  | CAIXA CIRCULAR SUBTERRÂNEA PARA PROTEÇÃO REGISTRO/VÁLVULA P/ TUBULAÇÃO DN 50 A 75 (H=1,35, DN = 1,00 M) | UN | 5 | 470 | 2350
588 |  |  |  | CX. CIRCULAR ALV.1/2 V.P/PROT.VENTOSA (H=1,90, DN 1,20M) | UN | 0 | 770 | 0
606 | VIII A |  |  | FUNDAÇÃO E ESTRUTURA |  |  |  |  | 20085.54
610 |  |  | 68625/001 | ARMADURA DE AÇO EM BARRAS | KG | 879 | 5.72 | 5027.88
611 |  |  | 68576/001 | FORMAS COMPENSADA,MADEIRIT,ESP=12MM,C/SAR.PINHOS DE 3A RE=2X | M2 | 45.61 | 46.51 | 2121.32
612 |  |  |  | AREIA SECA | M3 | 0 | 20 | 0
613 |  |  |  | LASTRO DE CONCRETO MAGRO E = 10 CM | M2 | 0 | 28.88 | 0
614 |  |  | 23437/004 | CONCRETO ESTRUTURAL FCK = 15,0 MPA (INCL. LANC. ESTRUTURA) | M3 | 2 | 236.59 | 473.18
615 |  |  |  | CONCRETO ESTRUTURAL FCK = 20,0 MPA (INCL. LANC. ESTRUTURA) | M3 | 31.86 | 246.59 | 7856.36
616 |  |  |  | LASTRO DE BRITA 2 | M3 | 0 | 216.59 | 0
607 |  |  | 24748/002 | ESTACAS CONC.A TRADO FCK=135KG/CM2 C/20KG FER/M3 DN 30CM | M | 0 | 21.32 | 0
620 |  |  | 23752/001 | ESTACAS CONC.A TRADO FCK=135KG/CM2 C/20KG FER/M3 DN 40CM | M | 120 | 38.39 | 4606.8
628 | IX A |  |  | PORTA E OU TAMPA |  |  |  |  | 380
639 |  |  |  | TAMPA DE CONCRETO (2,6x0,90X0,07) | UN | 0 | 78 | 0
630 |  |  | 25702/002 | PORTA MADEIRA LISA DIM: 0,60M X2,10M | UN | 0 | 160.93 | 0
638 |  |  |  | TAMPA DE CONCRETO (1,3x0,35X0,07) | UN | 10 | 38 | 380
651 | X A |  |  | PAVIMENTAÇÕES |  |  |  |  | 756
654 |  |  | 23781 | CALÇADA,CONS. CIMENTO= 200 KG/M3 ESP=8 CM | M2 | 36 | 21 | 756
722 | XI A |  |  | URBANIZAÇÃO DA AREA DE TRATAMENTO |  |  |  |  | 11584.96
724 |  |  | 23768/002 | PORTÃO METÁLICO PADRÃO P/CERCA TIPO A:1,00 X 2,00 M | UN | 2 | 191.34 | 382.68
725 |  |  |  | PORTÃO METÁLICO PADRÃO P/CERCA TIPO A: 4,00 X 2,00 M | UN | 0 | 427.5 | 0
726 |  |  | 11522 | PARALELEPIPEDO | M2 | 40 | 53.77 | 2150.8
729 |  |  |  | ALAMBRADO | ML | 118 | 65.86 | 7771.48
731 |  |  |  | MEIO FIO | ML | 40 | 32 | 1280
659 | XII A |  |  | PINTURA |  |  |  |  | 210.75
663 |  |  | 25255/001 | PINTURA A ÓLEO SOBRE TUBULAÇÃO | M2 | 1.2 | 8.96 | 10.75
664 |  |  |  | LOGOTIPO | UN | 2 | 100 | 200
670 | XIII A |  |  | DIVERSOS |  |  |  |  | 270.4
677 |  |  |  | TORNEIRA DE JARDIM COMPLETA (PROJETO TIPO) | UN | 2 | 135.2 | 270.4
692 | XIV A |  |  | ESCADAS LOCAIS DIVERSOS |  |  |  |  | 300
696 |  |  |  | ESCADA METALICA DE 4 DEGRAUS PARA CAIXA DE PASSAGEM | UN | 3 | 100 | 300
700 | XV A |  |  | DRENO |  |  |  |  | 102.96
703 |  |  |  | DRENO PVC TE DN 100 MM (EXCLUSIVE FORNECIEMNTO DO TUBO) | M | 12 | 8.58 | 102.96
709 | XVI A |  |  | SINALIZAÇÃO |  |  |  |  | 1551.48
710 |  |  |  | CAVALETE COM PLACA DE ADVERTÊNCIA 1,0X0,40 M (TIPOS:I...V) | UN | 14 | 92.54 | 1295.56
711 |  |  | 13244 | CONE DE SINALIZAÇÃO C/PINTURA REFLETIVA H=0.50 M | UN | 28 | 9.14 | 255.92
716 | XVII A |  |  | LIGAÇÕES DOMICILIARES |  |  |  |  | 11339.96
717 |  |  | 23442/001 | LIGAÇÃO DOMICILIAR COM HIDRÔMETRO PARA REDE DN 50 A 100 EXLUINDO MATERIAL (SÓ MAÕ-DE-OBRA) | UM | 76 | 76.3 | 5798.8
718 |  |  | 23442/003 | HIDROMETRO | UM | 76 | 72.91 | 5541.16
| XVIII A |  | 0 | TRATAMENTO / POÇO I e POÇO II |  |  |  |  | 8960
1270 |  |  |  | EQUIPAMENTO PARA TRATAMENTO QUÍMICO |  | 0 |  | #VALUE!
1271 |  |  |  | Cloração (detalhe em projeto tipo) | cj | 1 | 6656 | 6656
1272 |  |  |  | Fluoração | cj | 1 | 2304 | 2304
| B |  |  | MATERIAL HIDRÁULICO |  |  |  |  | #VALUE!
|  |  |  | AQUISIÇÃO DO MATERIAL HIDRAULICO | UN | 1 | #VALUE! | #VALUE!
576 |  |  |  | MONTAGEM DO MATERIAL HIDRÁULICO(20% DO MATERIAL) | M | 1 | #VALUE! | #VALUE!
2 |  | 0 |  | CONEXÕES EM FERRO FUNDIDO DÚCTIL, COM BOLSAS, CONFORME NBR 7675, JUNTA ELÁSTICA CONFORME A NBR 7674 FORNECIDAS COM ANÉIS DE BORRACHA E LUBRIFICANTE PARA MONTAGEM. |  | 0 |  | #VALUE! |  | #VALUE!
92 |  | 0 |  | LUVA COM BOLSAS, JGS, DN 250 | PÇ | 2 | 460.8128 | 921.63
163 |  | 0 |  | CONEXÕES EM FERRO FUNDIDO DÚCTIL, COM FLANGES, CONFORME NBR 7675 - PN -10 |  | 0 |  | #VALUE!
181 |  | 19 |  | CURVA 90º COM FLANGES , PN - 10, DN 50 | PÇ | 12 | 198.4 | 2380.8
183 |  | 17 |  | CURVA 90º COM FLANGES E PÉ PN - 10, DN 50 | PÇ | 4 | 264.96 | 1059.84
184 |  | 9 |  | CURVA 90º COM FLANGES, E PÉ PN - 10, DN 100 | PÇ | 8 | 368.64 | 2949.12
222 |  | 35 |  | FLANGE AVULSO, DN50 | PÇ | 3 | 74.24 | 222.72
384 |  | 0 |  | TOCO COM FLANGES, PN - 10, DN 50, L = 1,10 M | PÇ | 1 | 488.96 | 488.96
385 |  | 0 |  | TOCO COM FLANGES, PN - 10, DN 50, L = 0,25 M | PÇ | 1 | 476.16 | 476.16
731 |  | 0 |  | CONEXÕES EM PVC RÍGIDO PBA, JUNTA ELÁSTICA, CONFORME NBR 5647-1, FORNECIDAS COM ANÉIS DE BORRACHA. |  | 0 |  | #VALUE!
734 |  | 17 | 52 | ADAPTADOR PVC PONTA E ROSCA PBA, DN 50 | PÇ | 3 | 12.2496 | 36.75
751 |  | 0 |  | COLAR DE TOMADA, DN100 X DN3/4" | PÇ | 1 | 25.6 | 25.6
753 |  | 28 |  | COLAR DE TOMADA, DN50 X DN3/4" | PÇ | 2 | 19.2 | 38.4
761 |  | 0 |  | EXTREMIDADE BOLSA E FLANGE , DN 50 | PÇ | 4 | 128 | 512
765 |  | 0 |  | TOCO COM FLANGES, PN10, DN50, L = 5,23 M | PÇ | 6 | 216.064 | 1296.38
771 |  | 24 | 1417 | COLAR DE TOMADA, DN 75 x DN 3/4 ” | PÇ | 1 | 14.1824 | 14.18
775 |  | 5 | 1825 | CURVA 45º COM PONTA E BOLSA, DN 75 | PÇ | 1 | 55.6416 | 55.64
776 |  | 2 | 1831 | CURVA 45º COM PONTA E BOLSA, DN 50 | PÇ | 3 | 19.264 | 57.79
777 |  | 4 | 1835 | CURVA 22º30’ COM PONTA E BOLSA, DN 50 | PÇ | 4 | 17.8688 | 71.48
778 |  | 3 |  | CURVA 90º COM PONTA E BOLSA, DN 50 | PÇ | 9 | 57.6 | 518.4
778 |  | 0 |  | CURVA 90º COM PONTA E BOLSA, DN 50 | PÇ | 4 | 57.6 | 230.4
779 |  | 16 | 3072 | EXTREMIDADE BOLSA E FLANGE , DN 50 | PÇ | 4 | 65.4592 | 261.84
781 |  | 7 | 7048 | TÊ COM BOLSAS, DN 50 | PÇ | 5 | 14.6176 | 73.09
782 |  | 4 | 7088 | TÊ COM BOLSAS, DN 75 | PÇ | 4 | 36.6336 | 146.53
805 |  | 12 |  | TÊ COM BOLSAS, DN 100 x DN 75 | PÇ | 1 | 181.2608 | 181.26
828 |  | 3 |  | EXTREMIDADE FLANGE E PONTA COM ABA DE VEDAÇÃO, PN10, DN50 | PÇ | 0 | 29.44 | 0
836 |  | 0 |  | TOCO COM FLANGES, PN10, DN50, L = 1,17 M | PÇ | 2 | 125.44 | 250.88
837 |  | 0 |  | TOCO COM FLANGES, PN10, DN50, L = 1,44 M | PÇ | 2 | 125.44 | 250.88
839 |  | 0 |  | TOCO COM FLANGES, PN10, DN50, L = 3,71 M | PÇ | 6 | 164.864 | 989.18
851 |  | 0 |  | TOCO COM FLANGES, PN10, DN50, L = 0,40 M | PÇ | 2 | 111.36 | 222.72
900 |  | 0 |  | CONEXÕES EM PVC, CONFORME NBR 5626 E NBR NM ISO 7/1 |  | 0 | 0 | 0
902 |  | 29 |  | ADAPTADOR PVC/PBA PONTA E ROSCA, DN 50 | PÇ | 2 | 24.064 | 48.13
921 |  | 0 |  | CURVA 90º ROSCÁVEL, DN 50 | PÇ | 8 | 13.4784 | 107.83
930 |  | 0 |  | TÊ, ROSCÁVEL DN 50 | PÇ | 3 | 9.28 | 27.84
931 |  | 32 |  | TUBO, DN 1" | M | 0.6 | 19.2896 | 11.57
932 |  | 0 |  | TUBO ROSCÁVEL, DN 50 | M | 9 | 19.8144 | 178.33
934 |  | 33 |  | UNIÃO, DN 1" | PÇ | 1 | 6.0672 | 6.07
937 |  | 31 |  | BUCHA DE REDUÇÃO, DN50 X DN1" | PÇ | 4 | 2.432 | 9.73
944 |  | 0 | 3907 | LUVA DE REDUÇÃO ROSCÁVEL, DN 1" x DN 3/4" | PÇ | 2 | 1.6 | 3.2
952 |  | 20 | 9893 | UNIÃO ROSCÁVEL, DN 1" | PÇ | 1 | 6.0672 | 6.07
972 |  | 19 |  | TUBO ROSCÁVEL, DN1" | M | 1 | 19.2 | 19.2
973 |  | 30 |  | LUVA ROSCÁVEL, DN 50 | PÇ | 4 | 2.9568 | 11.83
1007 |  | 5 |  | CONEXÕES EM FERRO GALVANIZADO PN-16, CONFORME NBR 6943 E NM-ISO 7-1 |  | 0 |  | #VALUE!
1017 |  | 0 |  | TUBO, DN 1 1/2" | M | 5 | 12.8896 | 64.45
1018 |  | 0 |  | COTOVELO DN 1 1/2" | PÇ | 1 | 29.44 | 29.44
1043 |  | 0 |  | NIPLE DUPLO , DN 3/4 ' | PÇ | 1 | 3.8016 | 3.8
1054 |  | 0 |  | UNIÃO DN 1 1/2" | PÇ | 1 | 29.44 | 29.44
1055 |  | 0 |  | NIPLE DUPLO , DN 1 1/2" | PÇ | 2 | 3.8272 | 7.65
1106 |  | 0 |  | TUBOS EM PVC RÍGIDO PBA, JUNTA ELÁSTICA, CONFORME NBR 5647-3, CLASSE 15, FORNECIDOS COM ANÉIS DE BORRACHA. |  | 0 |  | #VALUE!
1107 |  | 1 | 12599 | TUBO PONTA E BOLSA, JE, DN 50 | M | 2100.23 | 9.2672 | 19463.25
1108 |  | 3 | 12601 | TUBO PONTA E BOLSA, JE, DN 75 | M | 37.75 | 17.152 | 647.49
1139 |  | 0 |  | TUBOS EM AÇO, CONFORME A NORMA AWWA. |  | 0 | 0 | 0
1155 |  | 25 |  | TUBO COM FLANGES, PN - 10, DN 50 L = 0,41 M | PÇ | 1 | 83.2 | 83.2
1156 |  | 23 |  | TUBO COM FLANGES, PN - 10, DN 50, L = 1,10 M | PÇ | 1 | 121.6 | 121.6
1159 |  | 18 |  | TUBO COM FLANGES, PN - 10, DN 50 L = 0,95 M | PÇ | 1 | 111.36 | 111.36
1176 |  | 22 |  | TUBO COM FLANGES, PN - 10, DN 50 L = 5,60 M | PÇ | 4 | 403.2 | 1612.8
1460 |  | 0 |  | REGISTRO DE GAVETA SÉRIE 150 EM BRONZE, CONFORME ESPECIFICAÇÕES TÉCNICAS. |  | 0 |  | #VALUE!
1463 |  | 8 |  | PN 10 DN 3/4" | PÇ | 6 | 17.024 | 102.14
1472 |  | 12 |  | PN10, DN2" | PÇ | 1 | 126.72 | 126.72
1479 |  | 0 |  | PN10, DN1 1/2" | PÇ | 1 | 29.44 | 29.44
1500 |  | 0 |  | REGISTRO COM BOLSAS PARA TUBOS EM PVC, CABEÇOTE E CUNHA DE BORRACHA, PN-10, CONFORME ESPECIFICAÇÕES TÉCNICAS. |  | 0 | 0 | 0
1501 |  | 8 |  | DN 50 | PÇ | 13 | 854.8352 | 11112.86
1680 |  | 0 |  | ARRUELAS PARA FLANGES, EM BORRACHA(PN10) |  | 0 |  | #VALUE!
1681 |  | * | 480 | DN 50 | PÇ | 61 | 3.712 | 226.43
1719 |  | 0 |  | PARAFUSOS PARA FLANGES(PN 10) |  | 0 |  | #VALUE!
1720 |  | * | 4277 | DN 50 (16 x 80) | PÇ | 236 | 7.04 | 1661.44
1721 |  | * | 4277 | DN 80 (16 x 80) | PÇ | 8 | 7.04 | 56.32
1785 |  | 0 |  | VÁLVULA DE CONTROLE DE NIVEL, VAZÃO E PRESSÃO, PN-10, CONFORME ESPECIFICAÇÕES TÉCNICAS. |  | 0 |  | #VALUE!
1802 |  | 0 |  | HIDROMETRO CONFORME ESPECIFICAÇÕES TÉCNICAS |  | 0 |  | #VALUE!
1810 |  | 34 | 12770 | MULTIJATO, DN 1" | PÇ | 2 | 576.8704 | 1153.74
1820 |  | 0 |  | VENTOSA DE DUPLA FUNÇAO COM ROSCA, CONFORME ESPECIFICAÇÕES TÉCNICAS |  | 0 | 0 | 0
1821 |  | 0 |  | VENTOSA DUPLA FUNÇÃO PN 10 DN 3/4" | PÇ | 2 | 505.6 | 1011.2
1830 |  | 0 |  | VENTOSA SIMPLES BRONZE, CONFORME ESPECIFICAÇÃO TÉCNICAS |  | 0 | 0 | 0
1831 |  | 18 |  | VENTOSA DE BRONSE DN 3/4" | PÇ | 1 | 1138.6752 | 1138.68
1913 |  | 0 |  | LIGAÇÕES DOMICILIARES |  | 76 | 0 | 0
1914 |  | 0 | 1439 | colar de tomada DN 50 / 3/4" | PÇ | 76 | 28.352 | 2154.75
1916 |  | 2 | 3529 | Joelho soldável 25MM | PÇ | 76 | 0.6144 | 46.69
1917 |  | 3 |  | Adaptador PEAD de coMpressão 20x3/4" | PÇ | 26 | 1.344 | 34.94
1917 |  | 3 |  | Adaptador PEAD de coMpressão 20x3/4" | PÇ | 50 | 1.344 | 67.2
1918 |  | 4 | 25880 | tubo PEAD 20 MM | M | 1260 | 1.3696 | 1725.7
1919 |  | 5 |  | Registro Especial 3/4" (tipo ref..M2-34 - MAZZONI ) ou siMilar | PÇ | 76 | 28.16 | 2140.16
1920 |  | 6 | 3524 | Joelho de 90 soldável coM rosca 25MMX3/4 | PÇ | 76 | 0.9984 | 75.88
1921 |  | 7 | 3906 | Luva SR 25MM X 3/4" | PÇ | 76 | 0.7424 | 56.42
1922 |  | 9 |  | Joelho soldável 25MM | PÇ | 156 | 0.2304 | 35.94
1923 |  | 0 |  | Conexão do HidrôMetro (capsulano) | PÇ | 76 | 15.36 | 1167.36
1924 |  | 10 | 4178 | HidrôMetro 3/4"x3M3 | PÇ | 76 | 90.5728 | 6883.53
1925 |  | 0 | 9868 | niple roscável 3/4' - galvanizado | PÇ | 76 | 3.8016 | 288.92
1926 |  | 11 | 65 | tubo soldável 25 MM | M | 76 | 10.432 | 792.83
1927 |  | 0 |  | Adaptador soldável coM bolsa e rosca 25 MMx3/4" | PÇ | 76 | 0.3072 | 23.35
1964 |  | 1 |  | TUBO DN 50, L = 0,80 | PÇ | 3 | 6.4 | 19.2
1965 |  | 2 |  | COTOVELO DN 50 | PÇ | 6 | 10.24 | 61.44
1966 |  | 3 |  | NIPE DUPLO DN, 50 | PÇ | 3 | 5.12 | 15.36
1967 |  | 4 |  | DISCO DE TELA MILIMETRADO DN 50 | PÇ | 3 | 44.8 | 134.4
2015 |  | 1 |  | LUVA ROSCÁVEL, DN 2" | PÇ | 4 | 23.04 | 92.16
2016 |  | 2 |  | NIPLE DUPLO ROSCÁVEL, DN 2" | PÇ | 4 | 6.144 | 24.58
2027 |  | 0 |  | VÁLVULA DE RETENÇÃO COM PORTINHOLA HORIZONTAL, CONFORME ESPECIFICAÇÃO TÉCNICA |  | 0 |  | #VALUE!
2030 |  | 9 |  | DN2", ROSCÁVEL | PÇ | 1 | 76.8 | 76.8
2044 |  | 0 |  | TUBOS EM AÇO CARBONO, CONFORME NBR 5580 E ABNT 8182 |  | 0 | 0 | 0
2162 |  | 0 |  | VALVULA DE ALIVIO ROSCÁVE PN 10 DN 1 1/2 " | PÇ | 1 | 384 | 384
2400 |  | 0 |  | CONEXÕES EM FERRO GALVANIZADO, CONFORME NBR 6943 E NM-ISO 7-1 |  | 0 | 0 | 0
2428 |  | 5 |  | NIPLE DUPLO, PN10, DN1" | PÇ | 3 | 23.04 | 69.12
2437 |  | 25 |  | NIPLE DUPLO, DN3/4" | PÇ | 1 | 3.84 | 3.84
2441 |  | 6 |  | TÊ DE REDUÇÃO ROSCÁVEL, DN 2" X DN 3/4" | PÇ | 1 | 87.04 | 87.04
2445 |  | 3 |  | CURVA 90°, ROSCÁVEL, DN2" | PÇ | 2 | 84.48 | 168.96
2446 |  | 4 |  | TUBO, DN2" | M | 3.8 | 32 | 121.6
2449 |  | 5 |  | UNIÃO C/ ASSENTO CÔNICO DE BRONZE, ROSCÁVEL, DN2" | PÇ | 1 | 112.64 | 112.64
2450 |  | 13 |  | TÊ, DN 2' | PÇ | 1 | 29.44 | 29.44
2491 |  | 0 |  | HIDROMETRO HORIZONTAL, VAZÃO E PRESSÃO DE CARGA PERMANENTE, CONFORME ESPECIFICAÇÃO TÉCNICA |  | 0 |  | #VALUE!
2493 |  | 11 |  | DN2" | PÇ | 1 | 1.28 | 1.28
2523 |  | 16 |  | NIPLE DUPLO, DN 3/4” | PÇ | 1 | 38.4 | 38.4
2525 |  | 16 |  | ADAPTADOR ESPECIAL FLANGE DN2"X DN 40MM, L=0,1M | PÇ | 2 | 47.36 | 94.72
2678 |  | 1 |  | TUBO EM PEAD PE 80 CONFORME DIN 8074 E ISO 4427 |  | 0 |  | #VALUE!
2682 |  | 0 | 25883 | PN 10 DN 50 (DE 63) | M | 1806 | 11.584 | 20920.7
2780 |  | 0 |  | CONEXÕES EM PEAD, CONFORME NBR 9798 |  | 0 |  | #VALUE!
2805 |  | 0 |  | ADAPTADOR COM PONTA, PEAD x PVC/PBA, DN 50(DE63) | PÇ | 1 | 12.2112 | 12.21
2820 |  | 4 |  | COLAR DE TOMADA, PN 10 DN 50(DE 63) x DN 3/4" | PÇ | 1 | 23.04 | 23.04
2846 |  | 3 |  | CURVA 45 º, DN 50 (DE 63) | PÇ | 1 | 20.48 | 20.48
2873 |  | 2 |  | CURVA 90º,PN10 DN 50 (DE 63) | PÇ | 4 | 19.84 | 79.36
2909 |  | 0 |  | TÊ, DN 50(DE 63) | PÇ | 1 | 38.0928 | 38.09
| C |  |  | EQUIPAMENTOS |  |  |  |  | 54681.94
|  |  |  | EQUIPAMENTOS AQUISIÇÃO |  |  |  | 45568.28
578 |  |  |  | MONTAGEM DO EQUIPAMENTO (20 % ) | UN | 1 | 9113.656 | 9113.66
790 | I C |  |  | BOMBAS PARA ELEVATÓRIA DE ÁGUA |  |  |  |  | 1280
793 |  |  |  | CONJUNTO MOTOR BOMBA CENTRÍFUGA EIXO HORIZONTAL , 2,00 CV | UN | 1 | 1280 | 1280
749 | II C |  |  | RESERVATÓRIOS (POLIPROPILENO) |  |  |  |  | 13381.12
756 |  |  |  | RESERVATÓRIO 25 M3 | UN | 2 | 9088 | 18176
757 |  |  |  | RESERVATÓRIO 30 M3 | UN | 1 | 12032 | 12032
776 | III C |  |  | COLUNA ( CONCRETO P/ RESERVATORIO DE POLIPROPILENO) |  |  |  |  | 3150
781 |  |  | 7048 | RESERVATÓRIO ELEVADO 25 M3 | UN | 2 | 11520 | 23040
782 |  |  | 7088 | RESERVATÓRIO ELEVADO 30 M3 | UN | 1 | 13381.12 | 13381.12
782 | IV C |  | 7088 | ESCADA FORNECIDAS JUNTO COM O RESERVATORIO |  |  |  |  | 27757.16
694 |  |  |  | ESCADA PARA CAIXA D' ÁGUA EXTERNA | UN | 3 | 5729.28 | 17187.84
697 |  |  |  | ESCADA METALICA DE EXTERNA VARIANDO O COMPRIMENTO , E DEGRAUS A CADA 30 CM, PARA RESERVATORIO | M | 12.6 | 250 | 3150
699 |  |  |  | ESCADA DE INTERNA VARIANDO O COMPRIMENTO , E DEGRAUS A CADA 30 CM, PARA RESERVATORIO | M | 12.6 | 250 | 3150
698 |  |  |  | GUARDA CORPO DOS RESERVATORIOS | M | 28.4621 | 150 | 4269.32
| D |  |  | ENERGIZAÇÃO / MATERIAS ELÉTRICOS |  |  |  |  | #VALUE!
|  |  |  | MATERIAL ELETRICO AQUISIÇÃO | UN | 1 | #VALUE! | #VALUE!
577 |  |  |  | MONTAGEM DO MATERIAL ELÉTRICO(20% DO MATERIAL) | UN | 1 | #VALUE! | #VALUE!
2004 |  |  |  | ELETRODUTO FERRO GALVANIZADO, ENTRADAS ROSQUEADAS, EM BARRAS DE 3000 MM, COM LUVA EM UMA DAS EXTREMIDADES, BLINDA OU SIMILARES, NOS SEGUINTES DIÂMETROS: | 0 | 0 |  | #VALUE! |  |  |  |  | #VALUE!
2005 |  |  |  | 20 MM | BR | 38 | 31.6288 | 1201.89
2006 |  |  |  | . 40 MM | BR | 3 | 50.2144 | 150.64
2008 |  |  |  | . 32 MM | BR | 3 | 38.4 | 115.2
2011 |  |  |  | ELETRODUTO PVC RÍGIDO, ENTRADAS ROSQUEADAS, EM BARRAS DE 3000 MM, COM LUVA EM UMA DAS EXTREMIDADES, NOS SEGUINTES DIÂMETROS: |  | 0 | 0 | 0
2012 |  |  |  | . 25 MM | BR | 58 | 11.7504 | 681.52
2013 |  |  |  | . 40 MM | BR | 0 | 23.0528 | 0
2014 |  |  |  | . 50 MM | BR | 2 | 24.512 | 49.02
2025 |  |  |  | CURVA 90° EM AÇO CARBONO GALVANIZADO, ENTRADAS ROSQUEADAS, NOS DIÂMETROS: |  | 0 | 0 | 0
2026 |  |  |  | . 25 mm | UN | 20 | 4.992 | 99.84
2029 |  |  |  | . 20 mm | UN | 12 | 3.84 | 46.08
2030 |  |  |  | . 32 mm | UN | 4 | 6.4 | 25.6
2032 |  |  |  | CURVA 90º , ENTRADAS ROSQUEADAS, NOS SEGUINTES DIÂMETROS : |  | 0 | 0 | 0
2033 |  |  |  | . 25 MM – PVC | UN | 8 | 4.3776 | 35.02
2035 |  |  |  | . 50 MM – PVC | UN | 4 | 10.6752 | 42.7
2038 |  |  |  | . 32 MM - PVC | UN | 3 | 9.1264 | 27.38
2046 |  |  |  | CABEÇOTE PARA ENTRADA DE LINHA DE ALIMENTAÇÃO COM BUCHA DE MATERIAL ISOLANTE E CORPO DE ALUMÍNIO FUNDIDO, NOS SEGUINTES DIÂMETROS: |  | 0 | 0 | 0
2047 |  |  |  | . 25 M | UN | 4 | 3.8272 | 15.31
2053 |  |  |  | CABO DE COBRE NU, COM AS SEGUINTES SEÇÕES: |  | 0 | 0 | 0
2054 |  |  |  | . # 16 MM2 | M | 30 | 6.1312 | 183.94
2055 |  |  |  | . # 25 MM2 | M | 0 | 10.9056 | 0
2056 |  |  |  | . # 35 MM2 | M | 0 | 16.0256 | 0
2057 |  |  |  | . # 50 MM2 | M | 100 | 19.8656 | 1986.56
2060 |  |  |  | CABO DE COBRE (TEMPERA MOLE), ISOLAÇÃO EM PVC (70OC), COMPOSTO TERMOPLÁSTICO POLIVINILA, CAPA INTERNA EM PVC E COBERTURA EM PVC TIPO STI, COR PRETA, COM CARACTERÍSTICAS ESPECIAIS A NÃO PROPAGAÇÃO E AUTOEXTINÇÃO DO FOGO, 0.6 - 1 KV, REF. SINTENAX OU SIMILA |  | 0 | 0 | 0
2061 |  |  |  | . # 2,5 MM2 , CABO COM 1 CONDUTOR | M | 600 | 3.328 | 1996.8
2062 |  |  |  | . # 6,0 MM2 , CABO COM 1 CONDUTOR | M | 100 | 5.7984 | 579.84
2063 |  |  |  | . # 10,0 MM2 , CABO COM 1 CONDUTOR | M | 100 | 5.5168 | 551.68
2065 |  |  |  | . # 1,5 MM2, CABO COM 3 CONDUTORES | M | 10 | 24.192 | 241.92
2075 |  |  |  | . # 1,5 MM2, CABO COM 2 CONDUTORES | M | 600 | 19.072 | 11443.2
2077 |  |  |  | HASTE DE ATERRAMENTO, COM NÚCLEO DE AÇO DE ALTA RESISTÊNCIA MECÂNICA, REVESTIDA DE COBRE ELETROLÍTICO, TIPO COPPERWELD, COM CONECTOR, NOS SEGUINTES DIÂMETROS E COMPRIMENTOS : |  | 0 | 0 | 0
2079 |  |  |  | DN 25 X 3000 MM | UN | 18 | 58.624 | 1055.23
2087 |  |  |  | REFLETOR REDONDO HERMÉTICO EM ALUMÍNIO, REF. TECNOWATT OU SIMILAR, COM ARTICULAÇÃO HORIZONTAL E VERTICAL, TENSÃO 220 V, BASE E-27. | UN | 10 | 122.88 | 1228.8
2089 |  |  |  | RELÉ FOTOELÉTRICO MAGNÉTICO, PARA 220 V, REF. TECNOWATT OU SIMILAR, SENSIBILIDADE LIGA 5 A 12 LUX E DESLIGA 10 A 50 LUX, 1000 W. | UN | 5 | 33.0624 | 165.31
2089 |  |  |  | RELÉ FOTOELÉTRICO MAGNÉTICO, PARA 220 V, REF. TECNOWATT OU SIMILAR, SENSIBILIDADE LIGA 5 A 12 LUX E DESLIGA 10 A 50 LUX, 1000 W. | UN | 2 | 33.0624 | 66.12
2091 |  |  |  | REATOR COM ALTO FATOR DE POTÊNCIA, USO EXTERNO, 220 V, PARA LÂMPADA VAPOR DE SÓDIO, REF. PHILIPS OU SIMILAR, NAS SEGUINTES POTÊNCIAS: |  | 0 | 0 | 0
2092 |  |  |  | . 70 W | UN | 10 | 125.8624 | 1258.62
2098 |  |  |  | LÂMPADA VAPOR DE SÓDIO PARA 220 V, REF. PHILIPS OU SIMILAR, 60 HZ NAS SEGUINTES POTÊNCIAS: |  | 0 | 0 | 0
2099 |  |  |  | . 70 W | UN | 10 | 133.2864 | 1332.86
2103 |  |  |  | POSTE DE CONCRETO, REF. CAWAM OU SIMILAR: |  | 0 | 0 | 0
2104 |  |  |  | . DT 7 / 100 M / KGF | UN | 4 | 162.56 | 650.24
2117 |  |  |  | FUSÍVEL DIAZED, CONJUNTO COMPLETO (BASE + FUSÍVEL), TENSÃO NOMINAL 500 V, REF.SIEMENS OU SIMILAR, COM AS SEGUINTES CORRENTES NOMINAIS: |  | 0 | 0 | 0
2119 |  |  |  | . 2 A | UN | 8 | 12.4672 | 99.74
2121 |  |  |  | . 10 A | UN | 6 | 17.3824 | 104.29
2124 |  |  |  | CHAVE SELETORA DE COMANDO, INSTALAÇÃO FRONTAL AO QUADRO, MONTAGEM PELO TOPO TENSÃO NOMINAL 440 V, 16 A, REF. ACE OU SIMILAR, COM 3 POSIÇÕES. | UN | 2 | 108.6464 | 217.29
2126 |  |  |  | BOTOEIRA DE COMANDO PULSADOR SERIE 20, DN 30 MM, GUARDA TOTAL BAIXA, COMPOSTO DE ARRUELA TRAVANTE, REF. SIEMENS OU SIMILAR, COM TECLA RAIADA NA COR INDICADA ABAIXO E OS SEGUINTES NÚMERO E TIPOS DE CONTATOS. |  | 0 | 0 | 0
2127 |  |  |  | .COR VERDE, 1 NA | UN | 2 | 162.1248 | 324.25
2128 |  |  |  | .COR VERMELHA, 1 NF | UN | 2 | 162.1248 | 324.25
2130 |  |  |  | CONJUNTO SINALEIRO SERIE 20, DN 30.5 MM, COM LENTE OVAL NA COR INDICADA, COM LÂMPADA INCANDESCENTE 3 W, 220 V, REF. SIEMENS OU SIMILAR, SOQUETE TIPO E 14. |  | 0 | 0 | 0
2131 |  |  |  | .COR VERDE | UN | 2 | 71.8336 | 143.67
2132 |  |  |  | .COR VERMELHO | UN | 2 | 71.8336 | 143.67
2134 |  |  |  | CONECTOR UNIPOLAR SAK, COM OS RESPECTIVOS ACESSÓRIOS PARA IDENTIFICAÇÃO E FIXAÇÃO, REF. SIEMENS OU SIMILAR, NOS SEGUINTES TIPOS: |  | 0 | 0 | 0
2135 |  |  |  | .SAK 2.5 KRG | UN | 30 | 4.4672 | 134.02
2137 |  |  |  | .SAK 10 KRG | UN | 6 | 9.984 | 59.9
2140 |  |  |  | VOLTÍMETRO DE 72 X 72 MM, FERRO MÓVEL, COM AMORTECIMENTO MAGNÉTICO, TENSÃO DE ISOLAMENTO 2 KV, PARA INSTALAÇÃO EM PORTA DE PAINEL, REF. ENGRO OU SIMILAR, NA ESCALA 0-500 V E PRECISÃO DE 1.5 %. | UN | 2 | 142.4256 | 284.85
2142 |  |  |  | ARMÁRIO CONFECCIONADO EM CHAPA DE AÇO, IP 54. ACABAMENTO A BASE DE EPOXI COM ACESSÓRIOS INTERNOS BICROMATIZADOS, CONSTRUÍDO E INSTALADO DE ACORDO COM O PROJETO E COM AS DIMENSÕES ABAIXO : |  | 0 | 0 | 0
2143 |  |  |  | .DIMENSÕES DE (1100 X 600 X 400 MM ) ( A X L X P ) | UN | 1 | 1792 | 1792
2148 |  |  |  | DISJUNTOR TERMOMAGNÉTICO, COM CAPACIDADE DE RUPTURA EM 220/380 v, PARA UNIPOLARES 3 Kva, E PARA OS TRIPOLARES 4.5 Kva. REF.SIEMENS OU SIMILAR, NOS TIPOS: |  | 0 | 0 | 0
2153 |  |  |  | .UNIPOLAR 220 V, 6 A | UN | 2 | 35.1616 | 70.32
2154 |  |  |  | .TRIPOLAR 380 V, 32 A | UN | 2 | 79.936 | 159.87
2155 |  |  |  | .TRIPOLAR 380 V, 16 A , 20A, 25A | UN | 2 | 68.096 | 136.19
2156 |  |  |  | .UNIPOLAR 220 V, 15 A | UN | 4 | 10.3168 | 41.27
2157 |  |  |  | REATOR COM AFP, REF. PHOLIPS OU SIMILAR, PARA LÂMPADA FLUORESCENTE DE 15 W. | UN | 2 | 33.344 | 66.69
2159 |  |  |  | LÂMPADA FLUORESCENTE, 220 V, 60 HZ, REF. PHILPS OU SIMILAR, 15 W. | UN | 2 | 16.192 | 32.38
2161 |  |  |  | CHAVE COMUTADORA PARA VOLTÍMETRO, COM AS POSIÇÕES ( 0-RS-TS-RT ), FRONTAL QUADRADO PARA MONTAGEM PELO TOPO, REF. SIEMENS OU SIMILAR, CORRENTE NOMINAL 16 A, 440 VCA. | UN | 2 | 79.7056 | 159.41
2165 |  |  |  | AMPERÍMETRO DE 72 X 72 MM, FERRO MÓVEL, COM AMORTECIMENTO MAGNÉTICO, TENSÃO DE ISOLAMENTO 2 KV, PARA INSTALAÇÃO EM PORTA DE PAINEL, NA ESCALA 25/5 A E PRECISÃO DE 1.5 %, REF. ENGRO OU SIMILAR. | UN | 2 | 120.0896 | 240.18
2184 |  |  |  | PROTETOR CONTRA SURTO DE TENSÃO MONOFÁSICO, DOIS ESTÁGIOS, TENSÃO DE TRABALHO 220 VCA, CORRENTE MÁXIMA 5 KA, TEMPO DE REPOSTA < 1 NS, REF. MAINS PLUGTRAB OU SIMILAR. | UN | 2 | 552.96 | 1105.92
2186 |  |  |  | CONVERSOR 220 VCA PARA 24 VCC, 1 A . | UN | 2 | 445.44 | 890.88
2263 |  |  |  | CHAVE DE NÍVEL, TIPO BÓIA, NÍVEL INFERIOR, PARA 250V, CORRENTE NOMINAL 15 A, COM 5 METROS DE CABO, E 1 CONTATO NA, REF ABS OU SIMILAR. | UN | 2 | 28.16 | 56.32
2265 |  |  |  | CHAVE DE NÍVEL, TIPO BÓIA, NÍVEL SUPERIOR, PARA 250V, CORRENTE NOMINAL 15 A, COM 5 METROS DE CABO, E 1 CONTATO NF, REF ABS OU SIMILAR. | UN | 2 | 28.16 | 56.32
2292 |  |  |  | CAIXA DE PASSAGEM EM ALVENARIA COM TAMPA CONCRETO 30X30X30 CM | UN | 10 | 61.5168 | 615.17
2294 |  |  |  | CAIXA DE PASSAGEM EM ALVENARIA COM TAMPA CONCRETO 50X50X70 CM | UN | 30 | 87.1168 | 2613.5
2309 |  |  |  | ABRAÇADEIRA EM AÇO GALVANIZADO TIPO D, PARA FIXAÇÃO DE ELETRODUTO, REF. BLINDA OU SIMILAR, NOS SEGUINTES DIÂMETROS: |  | 0 | 0 | 0
2310 |  |  |  | . 25 MM | UN | 22 | 0.896 | 19.71
2311 |  |  |  | . 32 MM | UN | 4 | 1.024 | 4.1
2312 |  |  |  | . 50 MM | UN | 4 | 4.9152 | 19.66
2474 |  |  |  | RELE TÉRMICO BIMETÁLICO COM COMPENSAÇÃO P/ VARIAÇÃO DE TEMPERATURA AMBIENTE, COM (1 NA + 1 NF), TENSÃO DE ISOLAMENTO 600 V, REF. SIEMENS OU SIMILAR, NA SEGUINTE FAIXA DE AJUSTE: |  | 0 | 0 | 0
2475 |  |  |  | . (10 - 16) A | UN | 4 | 119.6032 | 478.41
2480 |  |  |  | RELE TERMICO SIEMENS 3UA52 | UN | 2 | 80.6528 | 161.31
2676 |  |  |  | PÁRA-RAIOS TIPO FRANKLIN, FABRICADO EM BRONZE CROMADO, FORNECIDO COM NIPLE DE DN 25 MM, E CONECTOR DE UMA DESCIDA PARA CABO # 25 MM2, REF. GAMATEC OU SIMILAR. | UN | 6 | 325.12 | 1950.72
2676 |  |  |  | PÁRA-RAIOS TIPO FRANKLIN, FABRICADO EM BRONZE CROMADO, FORNECIDO COM NIPLE DE DN 25 MM, E CONECTOR DE UMA DESCIDA PARA CABO # 25 MM2, REF. GAMATEC OU SIMILAR. | 0 | 2 | 325.12 | 650.24
2682 |  |  |  | ISOLADOR DE PORCELANA TIPO REFORÇADO COM CHUMBADOR, DEVERÁ SER SOLDADO DE ACORDO COM O PROJETO. | UN | 8 | 5.12 | 40.96
2684 |  |  |  | ISOLADOR DE PORCELANA TIPO REFORÇADO COM ABRAÇADEIRA DE AÇO DE DN 50 mm | UN | 4 | 7.68 | 30.72
2692 |  |  |  | APARELHO SINALIZADOR DE OBSTÁCULOS, CAMPÂNULA DE MACROM VERMELHO, COM LÂMPADA INCANDESCENTE DE 60 W. | UN | 3 | 252.16 | 756.48
2800 |  |  |  | ARAME EM AÇO GALVANIZADO DE 12 BWG | KG | 15 | 9.024 | 135.36
2820 |  |  |  | SUB ESTAÇÃO COMPLETA EM POSTE DE CONCRETO 11/300KGF COM CAIXA DE MEDIÇÃO PADRÃO TRIFÁSICO E TRAFO 45 KVA 13.800/13.200/12.600 - 380/220 | CJ | 1 | 7696.64 | 7696.64
3196 |  |  |  | MODULO DE PARTIDA E PARADA SUAVE, ACIONAMENTO EM 380 VCA, 60 HZ, PARA POTÊNCIA DE 20CV | 0 | 0 |  | #VALUE!
3197 |  |  |  | 32A | UN | 2 | 1409.28 | 2818.56
| E |  |  | MEIO AMBIENTE ( 2% DO VALOR DA OBRA) | UN |  |  |  | 6800
|  |  |  | COMPENSSAÇAO AMBIEMTAL | UN | 1 | 6800 | 6800 |  | #VALUE!
0

## MEMORIA parte civil
0
MEMORIA DE ORÇAMENTO
|  | MUNICIPIO: | NEÓPOLIS
BANCO
DE |  | LOCALIDADES: | POVOADO AGUA VERMELHA , P.A. AGUA VERMELHA
DADOS
0 |  | O sistema de produção será compostos basicamente por captação em poços profundo , POÇO , seguido por adutora, Centro de Reservação(CR1) Povoado água Vermelha, tratamento Casa de Quimica , , Rel. - 30m3, Rede - seguindo por adutora , CR2 P.A. Água Vermelha Rel. 2X20m3,Rede.
0
0 | A | PARTE CIVIL |  |  |  |  | F2/8 | F 3/8 | F 3/8 | F5/ 8 | F 6/8 | F 6/8 | F7,8/ 88 | F7,8/ 8
503 | I A | CANTEIRO DE OBRAS - GERAL | DESCRIÇÃO DO SERVIÇO | UNID. | RESUMO QUANTIDADE | CANTEIRO | POÇO | ADUTORA DE AGUA TRATADA 1 | REDE POCOADO AGUA VERMELHA | CR DE POVOADO AGUA VERMELHA Rel. =30M3 | ADUTORA DE AGUA TRATADA 2 | REDE P.A. AGUA VERMELHA | CR DE POVOADO AGUA VERMELHA Rel. =(X2)25M3 | TRATAMENTO DOSADOR DE PASTILHA
505 | 505 | INSTALAÇAO DE CANTEIRO DE OBRAS, E MOBILIZAÇÃO DE EQUIPAMENTOS | Será instalado um canteiro de obra, para atende ao Subsistema | UN | 1 | 1 | 0
510 | 510 | DESMOBILIZAÇÃO .DE PESSOAL E EQUIPAMENTOS | o tempo de execução da obra será de 2 meses,e desmobilização será pago após o recebimento da obra concluída e devidamente atestada. | UN | 1 | 1 | 0
515 | 515 | MANUTENÇAO DO CANTEIRO DE OBRAS | enquanto durar a obra | MÊS | 2 | 2 | 0
516 | 516 | ADMINISTRAÇAO LOCAL | enquanto durar a obra | MÊS | 2 | 2 | 0
506 | 506 | VIGIA | No canteiro terá um vigia 24 hs.. ; três turnos 8 hs, portanto três pessoas por mês | UN | 6 | 6 | 0
507 | 507 | BARRACAO DE OBRA DE MADEIRA INCLUINDO INSTALAÇOES HIDRO-SANITARIAS E ELETRICAS . | barracão de obra - será considerado para atender o sistema 1 | M2 | 20 | 20 | 0
508 | 508 | CERCA ARAME LISO H=1,7M - 12 FIOS/POSTE RETO CONCRETO 15X15CM H=2,3M A | será executado uma cerca de delimitação e segurança | M | 40 | 40 | 0
509 | 509 | PORTÃO DE MADEIRA PARA PEDESTRE E PARA VEICULOS VEICULO | acessos ao pátio de serviços (controlado) | UN | 2 | 2 | 0
514 | 514 | PLACA DE OBRA | Serão colocadas as seguintes placas; convenio, empreiteira, na localidade , uma na captação, uma na , uma na adutora total de aproximadamente 20m2. | M2 | 20 | 20 | 0
511 | II A | SERVIÇOS PRELIMINARES |  | 0 | 0 | 0 | 0
512 | 512 | LIMPEZA MANUAL TERR.C/RETIRADA VEGETAÇÃO EXIST.QUEIMA MESMA | DIMENSÕES COTADAS EM PROJETO ( LARGURA X COMPRIMENTO) ou (EXTENÇÃOXLARGURA) | M2 | 1843 | 0 | 9 | 68 | 185 | 16 | 993 | 540 | 32
513 | 0 | LIMPEZA FINAL DA OBRA | DIMENSÕES COTADAS EM PROJETO ( LARGURA X COMPRIMENTO) ou (EXTENÇÃOXLARGURA) | M2 | 1843 | 0 | 9 | 68 | 185 | 16 | 993 | 540 | 32
518 | III A | SERVIÇOS TÉCNICOS |  | 0 | 0 | 0
519 | 519 | LOCACAO DE REDE/ADUTORA C/UTIL. DE BALIZA,TRENA, CAL E LINHA | Tabela de ESCAVAÇAO | M | 3246 | 0 | 0 | 123 | 336 |  | 1806 | 981
520 | 520 | CADASTRO DE REDES E ADUTORAS | Tabela de ESCAVAÇAO | M | 3246 | 0 | 0 | 123 | 336 |  | 1806 | 981
521 | 521 | LOCAÇÃO E DEMARCAÇÃO DA OBRA ATE 50M2 | Tabela de ESCAVAÇAO | M2 | 48 | 0 |  | 0 | 0 | 16 |  | 0 | 32
527 | IV A | MOVIMENTO DE TERRA |  | 0 | 0 | 0 | 0
528 | 528 | ESCAVAÇÃO MANUAL |  |  | 0 | 0
529 | 529 | ESCAVAÇÃO MANUAL DE VALAS,SOLO QUALQUER CATEGORIA ,EXCETO ROCHA ATE 2,0 M DE PROFUNDIDADE | Tabela de ESCAVAÇAO - do volume escavado 20% | M3 | 221.1 | 0 |  | 7.1 | 19.4 | 11.2 | 104.3 | 56.7 | 22.4
532 | 532 | ESCAVAÇÃO MANUAL ATE 2,0M EM PEDRA, MATACÃO OU ROCHA DECOMP | Tabela de ESCAVAÇAO - apenas em caso de Rocha Aflorada | M3 | 0 | 0
537 | 537 | ESCAVAÇÃO MECANIZADA |  |  | 0 | 0
538 | 538 | ESCAVAÇÃO MECANIZADA DE VALAS,SOLO QUALQUER CATEGORIA ,EXCETO ROCHA ATE 2,0 M DE PROFUNDIDADE | Tabela de ESCAVAÇAO - do volume escavado 80% | M3 | 0 | 0
539 | 539 | ESCAVAÇÃO MECANIZADA PEDRA MATACÃO OU ROCHA DECOMP. ATE 2,0M | Tabela de ESCAVAÇAO - apenas em caso de Rocha Aflorada | M3 | 1687.5 | 0 |  | 63.9 | 174.6 |  | 938.7 | 510.3
543 | 543 | REATERRO MANUAL |  |  | 0 | 0
544 | 544 | REATERRO MANUAL C/COMP. MAN. ATE 20 CM ACIMA GER. SUP. TUBO | Tabela de ESCAVAÇAO | M3 | 441 | 0 |  | 17 | 46 |  | 245 | 133
545 | 545 | REATERRO COMPACTADO DE CAVAS MANUAL | DIMENSÕES COTADAS EM PROJETO ( LARGURA X COMPRIMENTO) ou (EXTENÇÃOXLARGURA) | M3 | 6.72 | 0 | 0 |  |  | 2.24 |  |  | 4.48
547 | 547 | REGULARIZAÇÃO DE FUNDO DE VALA | Tabela de ESCAVAÇAO | M2 | 0 | 0
548 | 548 | REATERRO MECANIZADO | Tabela de ESCAVAÇAO |  | 0 | 0
549 | 549 | REATERRO MEC. C/PASSADAS DO EQUIP. DE TRANSPORTE | Tabela de ESCAVAÇAO | M3 | 1429 | 0 |  | 54 | 148 |  | 795 | 432
550 | 550 | REATERRO COM SOLO CIMENTO | Tabela de ESCAVAÇAO | M3 | 0 | 0
553 | V A | CARGA TRANSPORTE E DESCARGA DE TUBOS |  | 0 | 0 | 0
555 | 555 | CTD ATE 10KM P/DISTRIB. AO LONGO DA VALA DN50 , DN75 | Tabela de ESCAVAÇAO | M | 3246 | 0 |  | 123 | 336 |  | 1806 | 981
556 | 556 | CTD ATE 10KM P/DISTRIB. AO LONGO DA VALA - DN 100,DN150 | Tabela de ESCAVAÇAO | M | 0 | 0 |  |  |  |  | 0 | 0
561 | VI A | MONTAGENS DE TUBOS |  | 0 | 0 | 0
565 | 565 | MONTAGEM TUBO/CONEX. PVC JE INCL.TESTE HIDROSTÁTICO DN 50 | Tabela de ESCAVAÇAO | M | 3246 | 0 |  | 123 | 336 |  | 1806 | 981
563 | 563 | MONTAGEM TUBO/CONEX. PVC JE INCL.TESTE HIDROSTÁTICO DN 75 | Tabela de ESCAVAÇAO | M | 0 | 0 |  |  | 0 |  | 0 | 0
564 | 564 | MONTAGEM TUBO/CONEX. PVC JE INCL.TESTE HIDROSTÁTICO DN 100 | Tabela de ESCAVAÇAO | M | 0 | 0 |  |  |  |  | 0 | 0
581 | VII A | CAIXAS |  | 0 | 0 | 0
582 | 582 | CX. ALV. BlOCO DE CONCRETO 1/2 VEZ - (1,30 X 0,90 - H = 0,75 M) |  | UN | 3 | 0 |  |  |  | 1 |  |  | 2
582 | 582 | CX. ALV. BlOCO DE CONCRETO 1/2 VEZ - (1,30 X 0,90 - H = 0,75 M) |  | UN | 6 | 0 |  |  |  | 2 |  |  | 4
587 | 587 | CAIXA CIRCULAR SUBTERRÂNEA PARA PROTEÇÃO REGISTRO/VÁLVULA P/ TUBULAÇÃO DN 50 A 75 (H=1,35, DN = 1,00 M) |  | UN | 5 | 0 |  | 0 | 1 | 1 |  | 1 | 2
588 | 588 | CX. CIRCULAR ALV.1/2 V.P/PROT.VENTOSA (H=1,90, DN 1,20M) |  | UN | 0 | 0 |  | 0 | 0 |  |  | 0
606 | VIII A | FUNDAÇÃO E ESTRUTURA |  | 0 | 0 | 0
610 | 610 | ARMADURA DE AÇO EM BARRAS | Conforme Projeto Estrutural; Bases de Reservatório e ETAs | KG | 879 | 0 |  |  |  | 293 |  |  | 586
611 | 611 | FORMAS COMPENSADA,MADEIRIT,ESP=12MM,C/SAR.PINHOS DE 3A RE=2X | Conforme Projeto Estrutural; Bases de Reservatório e ETAs | M2 | 45.61 | 0 |  | 0.4 | 1.8 | 13.87 |  | 1.8 | 27.74
612 | 612 | AREIA SECA |  | M3 | 0 | 0
613 | 613 | LASTRO DE CONCRETO MAGRO E = 10 CM |  | M2 | 0 | 0
614 | 614 | CONCRETO ESTRUTURAL FCK = 15,0 MPA (INCL. LANC. ESTRUTURA) | BLOCOS DE ANCORAGEM - tabela e lista de materiais / Projetos Tipo | M3 | 2 | 0 |  | 0.2 | 0.9 |  |  | 0.9
615 | 615 | CONCRETO ESTRUTURAL FCK = 20,0 MPA (INCL. LANC. ESTRUTURA) | Conforme Projeto Estrutural; Bases de Reservatório e ETAs | M3 | 31.86 | 0 |  |  |  | 10.62 |  |  | 21.24
616 | 616 | LASTRO DE BRITA 2 |  | M3 | 0 | 0
607 | 607 | ESTACAS CONC.A TRADO FCK=135KG/CM2 C/20KG FER/M3 DN 30CM | Conforme Projeto Estrutural; Bases de Reservatório e ETAs | M | 0 | 0
620 | 620 | ESTACAS CONC.A TRADO FCK=135KG/CM2 C/20KG FER/M3 DN 40CM | Conforme Projeto Estrutural; Bases de Reservatório e ETAs | M | 120 | 0 |  |  |  | 40 |  |  | 80
628 | IX A | PORTA E OU TAMPA |  | 0 | 0 | 0
639 | 639 | TAMPA DE CONCRETO (2,6x0,90X0,07) |  | UN | 0 | 0
630 | 630 | PORTA MADEIRA LISA DIM: 0,60M X2,10M |  | UN | 0 | 0
638 | 638 | TAMPA DE CONCRETO (1,3x0,35X0,07) |  | UN | 10 | 0 |  |  |  | 5 |  |  | 5
651 | X A | PAVIMENTAÇÕES |  | 0 | 0 | 0
654 | 654 | CALÇADA,CONS. CIMENTO= 200 KG/M3 ESP=8 CM |  | M2 | 36 | 0 | 0 |  |  | 12 |  |  | 24
722 | XI A | URBANIZAÇÃO DA AREA DE TRATAMENTO |  | 0 | 0
724 | 724 | PORTÃO METÁLICO PADRÃO P/CERCA TIPO A:1,00 X 2,00 M |  | UN | 2 | 0 |  |  |  | 1 |  |  | 1
725 | 725 | PORTÃO METÁLICO PADRÃO P/CERCA TIPO A: 4,00 X 2,00 M |  | UN | 0 | 0 |  |  |  | 0 |  |  | 0
726 | 726 | PARALELEPIPEDO | DIMENSÕES COTADAS EM PROJETO ( LARGURA X COMPRIMENTO) ou (EXTENÇÃOXLARGURA) | M2 | 40 | 0 |  |  |  | 20 |  |  | 20
729 | 729 | ALAMBRADO | DIMENSÕES COTADAS EM PROJETO ( LARGURA X COMPRIMENTO) ou (EXTENÇÃOXLARGURA) | ML | 118 | 0 |  |  |  | 59 |  |  | 59
731 | 731 | MEIO FIO | DIMENSÕES COTADAS EM PROJETO /DETALHE TIPO MEIO FIO | ML | 40 | 0 |  |  |  | 20 |  |  | 20
659 | XII A | PINTURA |  | 0 | 0 | 0
663 | 663 | PINTURA A ÓLEO SOBRE TUBULAÇÃO | Valore Estimados | M2 | 1.2 | 0 |  |  |  | 0.4 |  |  | 0.8
664 | 664 | LOGOTIPO |  | UN | 2 | 0 |  |  |  | 1 |  |  | 1
670 | XIII A | DIVERSOS |  | 0 | 0 | 0
677 | 677 | TORNEIRA DE JARDIM COMPLETA (PROJETO TIPO) |  | UN | 2 | 0 |  |  |  | 1 |  |  | 1
692 | XIV A | ESCADAS LOCAIS DIVERSOS |  | 0 | 0 | 0
696 | 696 | ESCADA METALICA DE 4 DEGRAUS PARA CAIXA DE PASSAGEM |  | UN | 3 | 0 |  |  |  | 1 |  |  | 2
700 | XV A | DRENO |  | 0 | 0 | 0
703 | 703 | DRENO PVC TE DN 100 MM (EXCLUSIVE FORNECIEMNTO DO TUBO) |  | M | 12 | 0 |  |  |  | 4 |  |  | 8
709 | XVI A | SINALIZAÇÃO |  | 0 | 0 | 0
710 | 710 | CAVALETE COM PLACA DE ADVERTÊNCIA 1,0X0,40 M (TIPOS:I...V) |  | UN | 14 | 0 |  | 2 | 4 |  | 2 | 6
711 | 711 | CONE DE SINALIZAÇÃO C/PINTURA REFLETIVA H=0.50 M |  | UN | 28 | 0 |  | 4 | 8 |  | 4 | 12
716 | XVII A | LIGAÇÕES DOMICILIARES |  | 0 | 0 | 0
717 | 717 | LIGAÇÃO DOMICILIAR COM HIDRÔMETRO PARA REDE DN 50 A 100 EXLUINDO MATERIAL (SÓ MAÕ-DE-OBRA) |  | UM | 76 | 0 |  |  | 26 |  |  | 50
718 | 718 | HIDROMETRO |  | UM | 76 | 0 |  |  | 26 |  |  | 50
0 | XVIII A | TRATAMENTO / POÇO I e POÇO II |  | 0 | 0
1270 |  | EQUIPAMENTO PARA TRATAMENTO QUÍMICO |  |  | 0 | [8 empty] | 0
1271 |  | Cloração (detalhe em projeto tipo) |  | cj | 1 | [8 empty] | 1
1272 | 1272 | Fluoração |  | cj | 1 | [8 empty] | 1
0 | B | MATERIAL HIDRÁULICO |  | 0 | #VALUE! | 0
0 | 0 | AQUISIÇÃO DO MATERIAL HIDRAULICO |  | UN | #VALUE! | 0
576 | 0 | MONTAGEM DO MATERIAL HIDRÁULICO(20% DO MATERIAL) |  | M | #VALUE! | 0
0 | 0 | 0 |  | 0 | 0 | 0
0 | C | EQUIPAMENTOS |  |  | 10936.3872
0 | 0 | EQUIPAMENTOS AQUISIÇÃO |  |  | 9113.656
0 | 0 | 0
578 | 0 | MONTAGEM DO EQUIPAMENTO (20 % ) |  |  | 1822.7312
0 | 0 | 0
790 | I C | BOMBAS PARA ELEVATÓRIA DE ÁGUA |  | 0 | 0 | 0
793 | 0 | CONJUNTO MOTOR BOMBA CENTRÍFUGA EIXO HORIZONTAL , 2,00 CV |  | UN | 1 |  | 1
749 | II C | RESERVATÓRIOS (POLIPROPILENO) |  | 0 | 0 | 0
756 | 0 | RESERVATÓRIO 25 M3 |  | UN | 2 | [7 empty] | 2
757 | 0 | RESERVATÓRIO 30 M3 |  | UN | 1 |  |  |  |  | 1
776 | III C | COLUNA ( CONCRETO P/ RESERVATORIO DE POLIPROPILENO) |  | 0 | 0
781 | 0 | RESERVATÓRIO ELEVADO 25 M3 |  | UN | 2 | [7 empty] | 2
782 | 0 | RESERVATÓRIO ELEVADO 30 M3 |  | UN | 1 | 0 |  |  |  | 1 |  |  | 0
782 | IV C | ESCADA FORNECIDAS JUNTO COM O RESERVATORIO |  | 0 | 0 | 0
694 | 0 | ESCADA PARA CAIXA D' ÁGUA EXTERNA |  | UN | 3 | 0 |  |  |  | 1 |  |  | 2
697 | 0 | ESCADA METALICA DE EXTERNA VARIANDO O COMPRIMENTO , E DEGRAUS A CADA 30 CM, PARA RESERVATORIO |  | M | 12.6 | 0 |  |  |  | 4.8 |  |  | 7.8
699 | 0 | ESCADA DE INTERNA VARIANDO O COMPRIMENTO , E DEGRAUS A CADA 30 CM, PARA RESERVATORIO |  | M | 12.6 | 0 |  |  |  | 4.8 |  |  | 7.8
698 | 0 | GUARDA CORPO DOS RESERVATORIOS | comprimento do circulo de raio variando de acordo com o volume | M | 28.4621 | 0 |  |  |  | 9.4874 |  |  | 18.9748
0

## ESCAVAÇAO
| MUNICIPIO: |  | NEÓPOLIS
| LOCALIDADES: |  | POVOADO AGUA VERMELHA , P.A. AGUA VERMELHA
| SERVIÇO: |  | LISTA DA ADUTORA DE AGUA TRATADA POÇO 1 | [7 empty] | F 3/8
| MATERIAL |  | PVC/PBA
DN (mm) | EXTENSÃO (m) | LAGURA DA VALA (m) | PROFUNDIDADE (m) | VOLUME DE ESCAVAÇÃO (m3) | REATERRO 20cm acima da GS | REATERRO COMPLEMENTAR | REATERRO TOTAL | ESCORAMENTO (m2) | PERCENTUAL A ADOTAR | ESCORAMENTO ADOTADO (m2) | REGULARIZAÇÃO DE FUNDO DE VALA (m2) | PAVIMEN-TAÇÃO (m²) | PERCENTUAL A ADOTAR PARA PAVIMENTAÇÃO | ESCORAMENTO ADOTADO (m2)
40 |  | 0.54 | 1.04 | 0 | 0 | 0 | 0 | 0 | 50% | 0 | 0 | 0 | 40% | 0
50 | 123 | 0.55 | 1.05 | 71 | 17 | 54 | 71 | 258 | 50% | 129 | 68 | 92 | 30% | 28
75 | 0 | 0.575 | 1.075 | 0 | 0 | 0 | 0 | 0 | 50% | 0 | 0 | 0 | 30% | 0
100 | 0 | 0.6 | 1.1 | 0 | 0 | 0 | 0 | 0 | 50% | 0 | 0 | 0 | 30% | 0
150 |  | 0.65 | 1.15 | 0 | 0 | 0 | 0 | 0 | 50% | 0 | 0 | 0 | 30% | 0
[12 empty] | 0 |  | 0
TOTAL | 123 |  |  | 71 | 17 | 54 | 71 | 258 | 2.5 | 129 | 68
[12 empty] | 92 |  | 28
| MUNICIPIO: |  | NEÓPOLIS
| LOCALIDADES: |  | POVOADO AGUA VERMELHA , P.A. AGUA VERMELHA
| SERVIÇO: |  | REDE DE POVOADO AGUA VERMELHA | [7 empty] | F 3/8
| MATERIAL |  | PVC / PBA
DN (mm) | EXTENSÃO (m) | LAGURA DA VALA (m) | PROFUNDIDADE (m) | VOLUME DE ESCAVAÇÃO (m3) | REATERRO 20cm acima da GS | REATERRO COMPLEMENTAR | REATERRO TOTAL | ESCORAMENTO (m2) | PERCENTUAL A ADOTAR | ESCORAMENTO ADOTADO (m2) | REGULARIZAÇÃO DE FUNDO DE VALA (m2) | PAVIMEN-TAÇÃO (m²) | PERCENTUAL A ADOTAR PARA PAVIMENTAÇÃO | ESCORAMENTO ADOTADO (m2)
40 |  | 0.54 | 1.04 | 0 | 0 | 0 | 0 | 0 | 50% | 0 | 0 | 0 | 40% | 0
50 | 336 | 0.55 | 1.05 | 194 | 46 | 148 | 194 | 706 | 50% | 353 | 185 | 252 | 30% | 76
75 |  | 0.575 | 1.075 | 0 | 0 | 0 | 0 | 0 | 50% | 0 | 0 | 0 | 30% | 0
100 | 0 | 0.6 | 1.1 | 0 | 0 | 0 | 0 | 0 | 50% | 0 | 0 | 0 | 30% | 0
150 |  | 0.65 | 1.15 | 0 | 0 | 0 | 0 | 0 | 50% | 0 | 0 | 0 | 30% | 0
[12 empty] | 0 |  | 0
TOTAL | 336 |  |  | 194 | 46 | 148 | 194 | 706 | 2.5 | 353 | 185
[12 empty] | 252 |  | 76
| MUNICIPIO: |  | NEÓPOLIS
| LOCALIDADES: |  | POVOADO AGUA VERMELHA , P.A. AGUA VERMELHA
| SERVIÇO: |  | ADUTORA DE AGUA TRATADA 2 | [7 empty] | F 6/8
| MATERIAL |  | PEAD,PN10
DN (mm) | EXTENSÃO (m) | LAGURA DA VALA (m) | PROFUNDIDADE (m) | VOLUME DE ESCAVAÇÃO (m3) | REATERRO 20cm acima da GS | REATERRO COMPLEMENTAR | REATERRO TOTAL | ESCORAMENTO (m2) | PERCENTUAL A ADOTAR | ESCORAMENTO ADOTADO (m2) | REGULARIZAÇÃO DE FUNDO DE VALA (m2) | PAVIMEN-TAÇÃO (m²) | PERCENTUAL A ADOTAR PARA PAVIMENTAÇÃO | ESCORAMENTO ADOTADO (m2)
40 |  | 0.54 | 1.04 | 0 | 0 | 0 | 0 | 0 | 50% | 0 | 0 | 0 | 40% | 0
50 | 1806 | 0.55 | 1.05 | 1043 | 245 | 795 | 1040 | 3793 | 50% | 1897 | 993 | 1355 | 30% | 407
75 | 0 | 0.575 | 1.075 | 0 | 0 | 0 | 0 | 0 | 50% | 0 | 0 | 0 | 30% | 0
100 | 0 | 0.6 | 1.1 | 0 | 0 | 0 | 0 | 0 | 50% | 0 | 0 | 0 | 30% | 0
150 |  | 0.65 | 1.15 | 0 | 0 | 0 | 0 | 0 | 50% | 0 | 0 | 0 | 30% | 0
[12 empty] | 0 |  | 0
TOTAL | 1806 |  |  | 1043 | 245 | 795 | 1040 | 3793 | 2.5 | 1897 | 993
[12 empty] | 1355 |  | 407
| MUNICIPIO: |  | NEÓPOLIS
| LOCALIDADES: |  | POVOADO AGUA VERMELHA , P.A. AGUA VERMELHA
| SERVIÇO: |  | REDE DE P. A. VERMELHA | [7 empty] | F 6/8
| MATERIAL |  | PVC / PBA
DN (mm) | EXTENSÃO (m) | LAGURA DA VALA (m) | PROFUNDIDADE (m) | VOLUME DE ESCAVAÇÃO (m3) | REATERRO 20cm acima da GS | REATERRO COMPLEMENTAR | REATERRO TOTAL | ESCORAMENTO (m2) | PERCENTUAL A ADOTAR | ESCORAMENTO ADOTADO (m2) | REGULARIZAÇÃO DE FUNDO DE VALA (m2) | PAVIMEN-TAÇÃO (m²) | PERCENTUAL A ADOTAR PARA PAVIMENTAÇÃO | ESCORAMENTO ADOTADO (m2)
40 |  | 0.54 | 1.04 | 0 | 0 | 0 | 0 | 0 | 50% | 0 | 0 | 0 | 40% | 0
50 | 981 | 0.55 | 1.05 | 567 | 133 | 432 | 565 | 2060 | 50% | 1030 | 540 | 736 | 30% | 221
75 | 0 | 0.575 | 1.075 | 0 | 0 | 0 | 0 | 0 | 50% | 0 | 0 | 0 | 30% | 0
100 | 0 | 0.6 | 1.1 | 0 | 0 | 0 | 0 | 0 | 50% | 0 | 0 | 0 | 30% | 0
150 |  | 0.65 | 1.15 | 0 | 0 | 0 | 0 | 0 | 50% | 0 | 0 | 0 | 30% | 0
[12 empty] | 0 |  | 0
TOTAL | 981 |  |  | 567 | 133 | 432 | 565 | 2060 | 2.5 | 1030 | 540
[12 empty] | 736 |  | 221

## BDI
ORÇAMENTO
SISTEMA DE ABASTECIMENTO DE ÁGUA
CLIENTE: | CODEVASF
ESTADO | SERGIPE
MUNICIPIO: | NEÓPOLIS
LOCALIDADES: | POVOADO AGUA VERMELHA , P.A. AGUA VERMELHA
Ref: Mercado | 39873
DEMONSTRATIVO DE DO BDI
CONSULTORA:
SENHA
Edital 102/07 |  | OBJETO:
#REF!
ITEM | COMPOSIÇÀO |  | TAXA %
1 |  | ADMINISTRAÇÃO ENTRAL | 5.72%
2 |  | TRIBUTOS (DESPESAS FISCAIS)
2.1 |  | ISS | 5%
2.2 |  | PIS | 0.65%
2.3 |  | COFINS | 3%
3 |  | BENIFICIOS(LUCRO) | 9.96%
4 |  | DESPESAS FINANCEIRAS | 1.2%
5 |  | RISCO | 2.05%
6 |  | GARANTIA | 0.42%
|  | TOTAL | 28%
NOME DO INFORMANTE: |  |  | QUALIFICAÇÃO:
Carlos Joadir Mendes |  |  | Engengeiro Coordenador
ASSINATURA: |  |  |  | DATA:
2026-07-29

## ENGARGOS SOCIAIS
ORÇAMENTO
SISTEMA DE ABASTECIMENTO DE ÁGUA
CLIENTE: | CODEVASF
ESTADO | SERGIPE
MUNICIPIO: | NEÓPOLIS
LOCALIDADES: | POVOADO AGUA VERMELHA , P.A. AGUA VERMELHA
Ref: Mercado | 39873
DETALHAMENTO DOS ENCARGOS SOCIAIS
CONSULTORA:
SENHA
PROJETO: |  | #REF! |  |  | Edital 102/07
GRUPO | ITEM | ENCARGO |  |  | HORISTA | MENSALISTA
| A.1 | ISS sobre a remuneração creditada |  |  | 20 | 20
| A.2 | FGTS |  |  | 8 | 8
| A.3 | SESI |  |  | 1.5 | 1.5
| A.4 | SENAI |  |  | 1 | 1
A | A.5 | SEBRAE |  |  | 0.6 | 0.6
| A.6 | INCRA |  |  | 0.2 | 0.2
| A.7 | Salário Educação |  |  | 2.5 | 2.5
| A.8 | Seguro de Acidentes do Trabalho |  |  | 3 | 3
| TOTAL GRUPO A (Encargos Sociais Básicos) |  |  |  | 36.8 | 36.8
| B.1 | Repouso semanal e Feriados |  |  | 20 | 0
B | B.2 | Auxílio Enfermidade acidente de trabalho e ausência |  |  | 0.79 | 0
| B.3 | Licenca Paternidade |  |  | 0.34 | 0
| B.4 | Décimo Terceiro Salário |  |  | 10 | 8.33
| B.5 | Dias de chuva/faltas/greves/acidentes/atrazo na entrega de materiais ou serviços. |  |  | 4.57 | 8.33
| TOTAL GRUPO B (Encargos Sociais que recebm incidencia de "A") |  |  |  | 35.7 | 16.66
| C.1 | Deposito por recisão sem justa causa |  |  | 5.43 | 4.33
C | C.2 | Indenisação Social |  |  | 13.33 | 11.11
| C.3 | Aviso Prévio Indenisado |  |  | 10 | 8.33
| TOTAL GRUPO C(encargos Sociais que não recebem incidencia globais de "A ") |  |  |  | 28.76 | 23.77
| D.2 | Reincidências de A sobre B |  |  | 13.14 | 3.07
D | D.2 | Reincidências de A2 sobre C3 |  |  | 0.8 | 0.67
| TOTAL GRUPO D |  |  |  | 13.94 | 3.74
TOTAL DOS ENCARGOS |  |  |  |  | 115.2 | 80.97 | 1.152
NOME DO INFORMANTE: |  |  | QUALIFICAÇÃO:
Carlos Joadir Mendes |  |  | Engengeiro Coordenador
ASSINATURA: |  |  |  | DATA:
2026-07-29

## 1 LISTA POÇO 1 (hidden)
| MUNICIPIO: |  | NEÓPOLIS
| LOCALIDADES: |  | POVOADO AGUA VERMELHA , P.A. AGUA VERMELHA |  |  | F 2/8
|  |  | LISTA DE MATERIAIS - POÇO ARTESIANO 1 |  |  | #VALUE!
ITEM | CÓDIGO | CÓDIGO | DESCRIÇÃO | UNID. | QUANT. | PREÇO (R$) | CUSTO
| DESENHO | SINAP |  |  |  |  | PARCIAL
2400 |  |  | CONEXÕES EM FERRO GALVANIZADO, CONFORME NBR 6943 E NM-ISO 7-1 |  | 0 | 0 | 0
2015 | 1 |  | LUVA ROSCÁVEL, DN 2" | PÇ | 4 | 23.04 | 92.16
2016 | 2 |  | NIPLE DUPLO ROSCÁVEL, DN 2" | PÇ | 4 | 6.144 | 24.58
2445 | 3 |  | CURVA 90°, ROSCÁVEL, DN2" | PÇ | 2 | 84.48 | 168.96
2044 |  |  | TUBOS EM AÇO CARBONO, CONFORME NBR 5580 E ABNT 8182 |  | 0 | 0 | 0
2446 | 4 |  | TUBO, DN2" | M | 3.8 | 32 | 121.6
2400 |  |  | CONEXÕES EM FERRO GALVANIZADO, CONFORME NBR 6943 E NM-ISO 7-1 |  | 0 | 0 | 0
2449 | 5 |  | UNIÃO C/ ASSENTO CÔNICO DE BRONZE, ROSCÁVEL, DN2" | PÇ | 1 | 112.64 | 112.64
2441 | 6 |  | TÊ DE REDUÇÃO ROSCÁVEL, DN 2" X DN 3/4" | PÇ | 1 | 87.04 | 87.04
2443 | 7 |  | NIPLE DUPLO DE REDUÇÃO, DN1" X DN3/4" | PÇ | 0 | 25.6 | 0
1460 |  |  | REGISTRO DE GAVETA SÉRIE 150 EM BRONZE, CONFORME ESPECIFICAÇÕES TÉCNICAS. |  | 0 |  | #VALUE!
1463 | 8 |  | PN 10 DN 3/4" | PÇ | 1 | 17.024 | 17.02
2027 |  |  | VÁLVULA DE RETENÇÃO COM PORTINHOLA HORIZONTAL, CONFORME ESPECIFICAÇÃO TÉCNICA |  | 0 |  | #VALUE!
2030 | 9 |  | DN2", ROSCÁVEL | PÇ | 1 | 76.8 | 76.8
816 |  |  | CONEXÕES COM FLANGES EM AÇO, CONFORME A NORMA AWWA. |  | 0 | 0 | 0
863 | 10 |  | REDUÇÃO ESPECIAL COM FLANGE E ROSCA, DN 50 x DN1", L = 0,10 M | PÇ | 0 | 355.84 | 0
2491 |  |  | HIDROMETRO HORIZONTAL, VAZÃO E PRESSÃO DE CARGA PERMANENTE, CONFORME ESPECIFICAÇÃO TÉCNICA |  | 0 |  | #VALUE!
2493 | 11 |  | DN2" | PÇ | 1 | 1.28 | 1.28
1460 |  |  | REGISTRO DE GAVETA SÉRIE 150 EM BRONZE, CONFORME ESPECIFICAÇÕES TÉCNICAS. |  | 0 |  | #VALUE!
1472 | 12 |  | PN10, DN2" | PÇ | 1 | 126.72 | 126.72
2400 |  |  | CONEXÕES EM FERRO GALVANIZADO, CONFORME NBR 6943 E NM-ISO 7-1 |  | 0 | 0 | 0
2450 | 13 |  | TÊ, DN 2' | PÇ | 1 | 29.44 | 29.44
2421 | 14 |  | LUVA DE REDUÇÃO, DN3" X DN2" | PÇ | 0 | 1.28 | 0
2044 |  |  | TUBOS EM AÇO CARBONO, CONFORME NBR 5580 E ABNT 8182 |  | 0 | 0 | 0
2050 | 15 |  | TUBO COM ROSCAS, DN2", L = 0,60 M | PÇ | 0 | 110.08 | 0
1460 |  |  | REGISTRO DE GAVETA SÉRIE 150 EM BRONZE, CONFORME ESPECIFICAÇÕES TÉCNICAS. |  | 0 |  | #VALUE!
1472 | 16 |  | PN10, DN2" | PÇ | 0 | 126.72 | 0
731 |  |  | CONEXÕES EM PVC RÍGIDO PBA, JUNTA ELÁSTICA, CONFORME NBR 5647-1, FORNECIDAS COM ANÉIS DE BORRACHA. |  | 0 |  | #VALUE!
734 | 17 | 52 | ADAPTADOR PVC PONTA E ROSCA PBA, DN 50 | PÇ | 1 | 12.2496 | 12.25
1830 |  |  | VENTOSA SIMPLES BRONZE, CONFORME ESPECIFICAÇÃO TÉCNICAS |  | 0 | 0 | 0
1831 | 18 |  | VENTOSA DE BRONSE DN 3/4" | PÇ | 1 | 1138.6752 | 1138.68
2400 |  |  | CONEXÕES EM FERRO GALVANIZADO, CONFORME NBR 6943 E NM-ISO 7-1 |  | 0 | 0 | 0
2437 | 19 |  | NIPLE DUPLO, DN3/4" | PÇ | 0 | 3.84 | 0
2412 | 20 |  | BUCHA DE REDUÇÃO, DN2" X DN1" | PÇ | 0 | 1.28 | 0
2456 | 21 |  | BUCHA DE REDUÇÃO, DN3" X DN2" | PÇ | 0 | 1.28 | 0
2466 | 22 |  | LUVA ROSCÁVEL, DN2" | PÇ | 0 | 1.28 | 0
1680 |  |  | ARRUELAS PARA FLANGES, EM BORRACHA(PN10) |  | 0 |  | #VALUE!
1682 | * | 485 | DN 80 | PÇ | 2 | 4.736 | 9.47
1719 |  |  | PARAFUSOS PARA FLANGES(PN 10) |  | 0 |  | #VALUE!
1721 | * | 4277 | DN 80 (16 x 80) | PÇ | 8 | 7.04 | 56.32
NOVO
2523 | 16 |  | NIPLE DUPLO, DN 3/4” | PÇ | 1 | 38.4 | 38.4
2525 | 16 |  | ADAPTADOR ESPECIAL FLANGE DN2"X DN 40MM, L=0,1M | PÇ | 2 | 47.36 | 94.72
|  |  | TOTAL |  |  |  | #VALUE!
#VALUE!
575 |  |  | MONTAGENS DIVERSAS
576 |  |  | MONTAGEM DO MATERIAL HIDRÁULICO(20% DO MATERIAL) |  |  |  | #VALUE!
#VALUE!

## 2 AAT (hidden)
| MUNICIPIO: |  | NEÓPOLIS |  |  |  |  | BLOCOS DE ANCORAGEM
| LOCALIDADES: |  | POVOADO AGUA VERMELHA , P.A. AGUA VERMELHA |  |  | F 3/8 |  | VER DETALHE PROJETO TIPO
|  |  | LISTA DA ADUTORA DE AGUA TRATADA POÇO 1 |  |  | #VALUE! |  | CONCRETO | FORMA
ITEM | CÓDIGO | CÓDIGO | DESCRIÇÃO | UNID. | QUANT. | PREÇO (R$) | CUSTO
| DESENHO | SINAP |  |  |  |  | PARCIAL
1106 |  |  | TUBOS EM PVC RÍGIDO PBA, JUNTA ELÁSTICA, CONFORME NBR 5647-3, CLASSE 15, FORNECIDOS COM ANÉIS DE BORRACHA. |  | 0 |  | #VALUE! | 0 | 0
1107 | 1 | 12599 | TUBO PONTA E BOLSA, JE, DN 50 | M | 123 | 9.2672 | 1139.87
731 |  |  | CONEXÕES EM PVC RÍGIDO PBA, JUNTA ELÁSTICA, CONFORME NBR 5647-1, FORNECIDAS COM ANÉIS DE BORRACHA. |  | 0 |  | #VALUE!
776 | 2 | 1831 | CURVA 45º COM PONTA E BOLSA, DN 50 | PÇ | 2 | 19.264 | 38.53 | 0.2 | 0.4
778 | 3 |  | CURVA 90º COM PONTA E BOLSA, DN 50 | PÇ | 2 | 57.6 | 115.2 | 0.2 | 0.4
|  |  | TOTAL |  |  |  | #VALUE!
#VALUE!
575 |  |  | MONTAGENS DIVERSAS
576 |  |  | MONTAGEM DO MATERIAL HIDRÁULICO(20% DO MATERIAL) |  |  |  | #VALUE!
#VALUE!

## 3 REDE POVOADO AGUA VERMELHA (hidden)
| MUNICIPIO: |  | NEÓPOLIS |  |  |  |  | BLOCOS DE ANCORAGEM
| LOCALIDADES: |  | POVOADO AGUA VERMELHA , P.A. AGUA VERMELHA |  |  | F 3/8 |  | VER DETALHE PROJETO TIPO
|  |  | LISTA DA REDE DE DISTRIBUIÇÃO POVOADO AGUA VERMELHA |  |  | #VALUE! |  | CONCRETO | FORMA
ITEM | CÓDIGO | CÓDIGO | DESCRIÇÃO | UNID. | QUANT. | PREÇO (R$) | CUSTO
| DESENHO | SINAP |  |  |  |  | PARCIAL
1106 |  |  | TUBOS EM PVC RÍGIDO PBA, JUNTA ELÁSTICA, CONFORME NBR 5647-3, CLASSE 15, FORNECIDOS COM ANÉIS DE BORRACHA. |  | 0 |  | #VALUE! | 0 | 0
1108 | 1 | 12601 | TUBO PONTA E BOLSA, JE, DN 75 | M | 0 | 17.152 | 0
1107 | 2 | 12599 | TUBO PONTA E BOLSA, JE, DN 50 | M | 981 | 9.2672 | 9091.12 |  |  | 981
731 |  |  | CONEXÕES EM PVC RÍGIDO PBA, JUNTA ELÁSTICA, CONFORME NBR 5647-1, FORNECIDAS COM ANÉIS DE BORRACHA. |  | 0 |  | #VALUE! | 0 | 0
778 | 3 |  | CURVA 90º COM PONTA E BOLSA, DN 50 | PÇ | 5 | 57.6 | 288 | 0.5 | 1
777 | 4 | 1835 | CURVA 22º30’ COM PONTA E BOLSA, DN 50 | PÇ | 1 | 17.8688 | 17.87 | 0.1 | 0.2
775 | 5 | 1825 | CURVA 45º COM PONTA E BOLSA, DN 75 | PÇ | 1 | 55.6416 | 55.64 | 0.1 | 0.2
774 | 6 | 1824 | CURVA 90º COM PONTA E BOLSA, DN 75 | PÇ | 0 | 65.7664 | 0 | 0 | 0
781 | 7 | 7048 | TÊ COM BOLSAS, DN 50 | PÇ | 1 | 14.6176 | 14.62 | 0.1 | 0.2
1500 |  |  | REGISTRO COM BOLSAS PARA TUBOS EM PVC, CABEÇOTE E CUNHA DE BORRACHA, PN-10, CONFORME ESPECIFICAÇÕES TÉCNICAS. |  | 0 | 0 | 0
1501 | 8 |  | DN 50 | PÇ | 1 | 854.8352 | 854.84 | 0.1 | 0.2
731 |  |  | CONEXÕES EM PVC RÍGIDO PBA, JUNTA ELÁSTICA, CONFORME NBR 5647-1, FORNECIDAS COM ANÉIS DE BORRACHA. |  | 0 |  | #VALUE!
802 | 9 |  | TÊ COM BOLSAS, DN 75 x DN 50 | PÇ |  | 31.744 | 0 | 0 | 0
783 | 10 | 20327 | REDUÇÃO COM PONTA E BOLSA, JE, DN 75 x DN 50 | PÇ |  | 18.5344 | 0 | 0 | 0
[8 empty] | 0.9 | 1.8
|  |  | TOTAL |  |  |  | #VALUE!
#VALUE!
575 |  |  | MONTAGENS DIVERSAS
576 |  |  | MONTAGEM DO MATERIAL HIDRÁULICO(20% DO MATERIAL) |  |  |  | #VALUE!
#VALUE!

## 4 LIGAÇOES POVOADO AGUA VERME (hidden)
| MUNICIPIO: |  | NEÓPOLIS
| LOCALIDADES: |  | POVOADO AGUA VERMELHA , P.A. AGUA VERMELHA |  |  | F 3/8
|  |  | LISTA DE MATERIAIS RAMAIS DE LIGAÇÕES POVOADO AGUA VERMELHA |  |  | 5066.79
ITEM | CÓDIGO | CÓDIGO | DESCRIÇÃO | UNID. | QUANT. | PREÇO (R$) | CUSTO
| DESENHO | SINAP |  |  |  |  | PARCIAL
1913 |  |  | LIGAÇÕES DOMICILIARES |  | 26 | 0 | 0
164 | 1 |  | COLAR DE TOMADA, DN 100 x DN 3/4" | PÇ | 0 | 38.4 | 0
1914 |  | 1439 | colar de tomada DN 50 / 3/4" | PÇ | 26 | 28.352 | 737.15
1915 |  | 1417 | colar de tomada DN 75 / 3/4" | PÇ | 0 | 33.28 | 0
1916 | 2 | 3529 | Joelho soldável 25MM | PÇ | 26 | 0.6144 | 15.97
1917 | 3 |  | Adaptador PEAD de coMpressão 20x3/4" | PÇ | 26 | 1.344 | 34.94
1918 | 4 | 25880 | tubo PEAD 20 MM | M | 260 | 1.3696 | 356.1
1919 | 5 |  | Registro Especial 3/4" (tipo ref..M2-34 - MAZZONI ) ou siMilar | PÇ | 26 | 28.16 | 732.16
1920 | 6 | 3524 | Joelho de 90 soldável coM rosca 25MMX3/4 | PÇ | 26 | 0.9984 | 25.96
1921 | 7 | 3906 | Luva SR 25MM X 3/4" | PÇ | 26 | 0.7424 | 19.3
1922 | 9 |  | Joelho soldável 25MM | PÇ | 56 | 0.2304 | 12.9
1923 |  |  | Conexão do HidrôMetro (capsulano) | PÇ | 26 | 15.36 | 399.36
1924 | 10 | 4178 | HidrôMetro 3/4"x3M3 | PÇ | 26 | 90.5728 | 2354.89
1925 |  | 9868 | niple roscável 3/4' - galvanizado | PÇ | 26 | 3.8016 | 98.84
1926 | 11 | 65 | tubo soldável 25 MM | M | 26 | 10.432 | 271.23
1927 |  |  | Adaptador soldável coM bolsa e rosca 25 MMx3/4" | PÇ | 26 | 0.3072 | 7.99
|  |  | TOTAL |  |  |  | 5066.79
#VALUE!
575 |  |  | MONTAGENS DIVERSAS
576 |  |  | MONTAGEM DO MATERIAL HIDRÁULICO(20% DO MATERIAL) |  |  |  | 1013.358
#VALUE!

## 5 Rel V= 30 M3 (hidden)
| MUNICIPIO: |  | NEÓPOLIS
| LOCALIDADES: |  | POVOADO AGUA VERMELHA , P.A. AGUA VERMELHA |  |  | F 4,5/8
|  |  | LISTA DE MATERIAIS RESERVATORIO Rel V= 30,00m3 POVOADO AGUA VERMELHA |  |  | #VALUE!
ITEM | CÓDIGO | CÓDIGO | DESCRIÇÃO | UNID. | QUANT. | PREÇO (R$) | CUSTO
| DESENHO | SINAP |  |  |  |  | PARCIAL
2780 |  |  | CONEXÕES EM PEAD, CONFORME NBR 9798 |  | 0 |  | #VALUE!
2800 | 1 |  | ADAPTADOR COM PONTA, PEAD X FERRO FUNDIDO, DN50(DE 63) | PÇ | 0 | 30.72 | 0
2 |  |  | CONEXÕES EM FERRO FUNDIDO DÚCTIL, COM BOLSAS, CONFORME NBR 7675, JUNTA ELÁSTICA CONFORME A NBR 7674 FORNECIDAS COM ANÉIS DE BORRACHA E LUBRIFICANTE PARA MONTAGEM. |  | 0 |  | #VALUE!
87 | 2 |  | LUVA COM BOLSAS, JGS, DN50 | PÇ | 0 | 61.5808 | 0
816 |  |  | CONEXÕES COM FLANGES EM AÇO, CONFORME A NORMA AWWA. |  | 0 | 0 | 0
828 | 3 |  | EXTREMIDADE FLANGE E PONTA COM ABA DE VEDAÇÃO, PN10, DN50 | PÇ | 0 | 29.44 | 0
2 |  |  | CONEXÕES EM FERRO FUNDIDO DÚCTIL, COM BOLSAS, CONFORME NBR 7675, JUNTA ELÁSTICA CONFORME A NBR 7674 FORNECIDAS COM ANÉIS DE BORRACHA E LUBRIFICANTE PARA MONTAGEM. |  | 0 |  | #VALUE!
9 | 4 |  | COLAR DE TOMADA, DN 50 x DN 3/4 ” | PÇ | 0 | 28.352 | 0
2400 |  |  | CONEXÕES EM FERRO GALVANIZADO, CONFORME NBR 6943 E NM-ISO 7-1 |  | 0 | 0 | 0
2428 | 5 |  | NIPLE DUPLO, PN10, DN1" | PÇ | 3 | 23.04 | 69.12
1460 |  |  | REGISTRO DE GAVETA SÉRIE 150 EM BRONZE, CONFORME ESPECIFICAÇÕES TÉCNICAS. |  | 0 |  | #VALUE!
1463 | 6 |  | PN 10 DN 3/4" | PÇ | 3 | 17.024 | 51.07
1820 |  |  | VENTOSA DE DUPLA FUNÇAO COM ROSCA, CONFORME ESPECIFICAÇÕES TÉCNICAS |  | 0 | 0 | 0
1821 | 7 |  | VENTOSA DUPLA FUNÇÃO PN 10 DN 3/4" | PÇ | 0 | 505.6 | 0
1668 |  |  | REGISTRO COM FLANGE, VOLANTE E CUNHA DE BORRACHA, PN-10, CONFORME ESPECIFICAÇÕES TÉCNICAS. |  | 0 |  | #VALUE!
1670 | 8 |  | DN50 | PÇ | 0 | 254.016 | 0
163 |  |  | CONEXÕES EM FERRO FUNDIDO DÚCTIL, COM FLANGES, CONFORME NBR 7675 - PN -10 |  | 0 |  | #VALUE!
332 | 9 |  | TOCO COM FLANGES, DN 50, L = 0,25 M | PÇ | 0 | 451.328 | 0
1785 |  |  | VÁLVULA DE CONTROLE DE NIVEL, VAZÃO E PRESSÃO, PN-10, CONFORME ESPECIFICAÇÕES TÉCNICAS. |  | 0 |  | #VALUE!
1786 | 10 |  | DN 50 | PÇ | 0 | 320 | 0
2 |  |  | CONEXÕES EM FERRO FUNDIDO DÚCTIL, COM BOLSAS, CONFORME NBR 7675, JUNTA ELÁSTICA CONFORME A NBR 7674 FORNECIDAS COM ANÉIS DE BORRACHA E LUBRIFICANTE PARA MONTAGEM. |  | 0 |  | #VALUE!
81 | 11 |  | EXTREMIDADE FLANGE E PONTA, PN10 DN 50 | PÇ | 0 | 184.32 | 0
154 | 12 |  | JUNTA GIBAULT, DN50 | PÇ | 0 | 115.2 | 0
1139 |  |  | TUBOS EM AÇO, CONFORME A NORMA AWWA. |  | 0 | 0 | 0
1145 | 13 |  | TUBO COM PONTAS, PN - 10, DN 50, L = 0,70 M | PÇ | 0 | 97.28 | 0
731 |  |  | CONEXÕES EM PVC RÍGIDO PBA, JUNTA ELÁSTICA, CONFORME NBR 5647-1, FORNECIDAS COM ANÉIS DE BORRACHA. |  | 0 |  | #VALUE!
733 | 14 |  | ADAPTADOR PBA A BOLSA DE FºFº DN 50 | PÇ | 0 | 8.448 | 0
1106 |  |  | TUBOS EM PVC RÍGIDO PBA, JUNTA ELÁSTICA, CONFORME NBR 5647-3, CLASSE 15, FORNECIDOS COM ANÉIS DE BORRACHA. |  | 0 |  | #VALUE!
1107 | 15 | 12599 | TUBO PONTA E BOLSA, JE, DN 50 | M | 15.25 | 9.2672 | 141.32
731 |  |  | CONEXÕES EM PVC RÍGIDO PBA, JUNTA ELÁSTICA, CONFORME NBR 5647-1, FORNECIDAS COM ANÉIS DE BORRACHA. |  | 0 |  | #VALUE!
779 | 16 | 3072 | EXTREMIDADE BOLSA E FLANGE , DN 50 | PÇ | 2 | 65.4592 | 130.92
163 |  |  | CONEXÕES EM FERRO FUNDIDO DÚCTIL, COM FLANGES, CONFORME NBR 7675 - PN -10 |  | 0 |  | #VALUE!
183 | 17 |  | CURVA 90º COM FLANGES E PÉ PN - 10, DN 50 | PÇ | 4 | 264.96 | 1059.84
1139 |  |  | TUBOS EM AÇO, CONFORME A NORMA AWWA. |  | 0 | 0 | 0
1159 | 18 |  | TUBO COM FLANGES, PN - 10, DN 50 L = 0,95 M | PÇ | 1 | 111.36 | 111.36
163 |  |  | CONEXÕES EM FERRO FUNDIDO DÚCTIL, COM FLANGES, CONFORME NBR 7675 - PN -10 |  | 0 |  | #VALUE!
181 | 19 |  | CURVA 90º COM FLANGES , PN - 10, DN 50 | PÇ | 4 | 198.4 | 793.6
1139 |  |  | TUBOS EM AÇO, CONFORME A NORMA AWWA. |  | 0 | 0 | 0
1162 | 20 |  | TUBO COM FLANGES, PN - 10, DN 50 L = 5,80 M | PÇ | 0 | 403.2 | 0
1160 | 21 |  | TUBO COM FLANGES, PN - 10, DN 50 L = 2,50 M | PÇ | 0 | 257.28 | 0
1176 | 22 |  | TUBO COM FLANGES, PN - 10, DN 50 L = 5,60 M | PÇ | 4 | 403.2 | 1612.8
1156 | 23 |  | TUBO COM FLANGES, PN - 10, DN 50, L = 1,10 M | PÇ | 1 | 121.6 | 121.6
163 |  |  | CONEXÕES EM FERRO FUNDIDO DÚCTIL, COM FLANGES, CONFORME NBR 7675 - PN -10 |  | 0 |  | #VALUE!
176 | 24 |  | CURVA 45º COM FLANGES, PN - 10, DN 50 | PÇ | 0 | 189.44 | 0
1139 |  |  | TUBOS EM AÇO, CONFORME A NORMA AWWA. |  | 0 | 0 | 0
1155 | 25 |  | TUBO COM FLANGES, PN - 10, DN 50 L = 0,41 M | PÇ | 1 | 83.2 | 83.2
731 |  |  | CONEXÕES EM PVC RÍGIDO PBA, JUNTA ELÁSTICA, CONFORME NBR 5647-1, FORNECIDAS COM ANÉIS DE BORRACHA. |  | 0 |  | #VALUE!
781 | 26 | 7048 | TÊ COM BOLSAS, DN 50 | PÇ | 3 | 14.6176 | 43.85
1500 |  |  | REGISTRO COM BOLSAS PARA TUBOS EM PVC, CABEÇOTE E CUNHA DE BORRACHA, PN-10, CONFORME ESPECIFICAÇÕES TÉCNICAS. |  | 0 | 0 | 0
1501 | 27 |  | DN 50 | PÇ | 4 | 854.8352 | 3419.34
731 |  |  | CONEXÕES EM PVC RÍGIDO PBA, JUNTA ELÁSTICA, CONFORME NBR 5647-1, FORNECIDAS COM ANÉIS DE BORRACHA. |  | 0 |  | #VALUE!
753 | 28 |  | COLAR DE TOMADA, DN50 X DN3/4" | PÇ | 2 | 19.2 | 38.4
900 |  |  | CONEXÕES EM PVC, CONFORME NBR 5626 E NBR NM ISO 7/1 |  | 0 | 0 | 0
902 | 29 |  | ADAPTADOR PVC/PBA PONTA E ROSCA, DN 50 | PÇ | 2 | 24.064 | 48.13
973 | 30 |  | LUVA ROSCÁVEL, DN 50 | PÇ | 2 | 2.9568 | 5.91
937 | 31 |  | BUCHA DE REDUÇÃO, DN50 X DN1" | PÇ | 2 | 2.432 | 4.86
931 | 32 |  | TUBO, DN 1" | M | 0.6 | 19.2896 | 11.57
934 | 33 |  | UNIÃO, DN 1" | PÇ | 1 | 6.0672 | 6.07
1802 |  |  | HIDROMETRO CONFORME ESPECIFICAÇÕES TÉCNICAS |  | 0 |  | #VALUE!
1810 | 34 | 12770 | MULTIJATO, DN 1" | PÇ | 1 | 576.8704 | 576.87
163 |  |  | CONEXÕES EM FERRO FUNDIDO DÚCTIL, COM FLANGES, CONFORME NBR 7675 - PN -10 |  | 0 |  | #VALUE!
222 | 35 |  | FLANGE AVULSO, DN50 | PÇ | 1 | 74.24 | 74.24
1680 |  |  | ARRUELAS PARA FLANGES, EM BORRACHA(PN10) |  | 0 |  | #VALUE!
1681 | * | 480 | DN 50 | PÇ | 19 | 3.712 | 70.53
1719 |  |  | PARAFUSOS PARA FLANGES(PN 10) |  | 0 |  | #VALUE!
1720 | * | 4277 | DN 50 (16 x 80) | PÇ | 76 | 7.04 | 535.04
1958 |  |  | VENTILAÇÃO |  |  | 0 | 0
1964 | 1 |  | TUBO DN 50, L = 0,80 | PÇ | 1 | 6.4 | 6.4
1965 | 2 |  | COTOVELO DN 50 | PÇ | 2 | 10.24 | 20.48
1966 | 3 |  | NIPE DUPLO DN, 50 | PÇ | 1 | 5.12 | 5.12
1967 | 4 |  | DISCO DE TELA MILIMETRADO DN 50 | PÇ | 1 | 44.8 | 44.8
NOVO
932 |  |  | TUBO ROSCÁVEL, DN 50 | M | 9 | 19.8144 | 178.33
921 |  |  | CURVA 90º ROSCÁVEL, DN 50 | PÇ | 8 | 13.4784 | 107.83
930 |  |  | TÊ, ROSCÁVEL DN 50 | PÇ | 3 | 9.28 | 27.84
92 |  |  | LUVA COM BOLSAS, JGS, DN 250 | PÇ | 2 | 460.8128 | 921.63
751 |  |  | COLAR DE TOMADA, DN100 X DN3/4" | PÇ | 1 | 25.6 | 25.6
385 |  |  | TOCO COM FLANGES, PN - 10, DN 50, L = 0,25 M | PÇ | 1 | 476.16 | 476.16
384 |  |  | TOCO COM FLANGES, PN - 10, DN 50, L = 1,10 M | PÇ | 1 | 488.96 | 488.96
VALVULA DE ALIVIO
1007 |  |  | CONEXÕES EM FERRO GALVANIZADO PN-16, CONFORME NBR 6943 E NM-ISO 7-1 |  | 0 |  | #VALUE!
1018 |  |  | COTOVELO DN 1 1/2" | PÇ | 1 | 29.44 | 29.44
1054 |  |  | UNIÃO DN 1 1/2" | PÇ | 1 | 29.44 | 29.44
2162 |  |  | VALVULA DE ALIVIO ROSCÁVE PN 10 DN 1 1/2 " | PÇ | 1 | 384 | 384
1017 |  |  | TUBO, DN 1 1/2" | M | 5 | 12.8896 | 64.45
1460 |  |  | REGISTRO DE GAVETA SÉRIE 150 EM BRONZE, CONFORME ESPECIFICAÇÕES TÉCNICAS. |  | 0 |  | #VALUE!
1479 |  |  | PN10, DN1 1/2" | PÇ | 1 | 29.44 | 29.44
1055 |  |  | NIPLE DUPLO , DN 1 1/2" | PÇ | 2 | 3.8272 | 7.65
|  |  | TOTAL |  |  |  | #VALUE!
#VALUE!
575 |  |  | MONTAGENS DIVERSAS
576 |  |  | MONTAGEM DO MATERIAL HIDRÁULICO(20% DO MATERIAL) |  |  |  | #VALUE!
#VALUE!

## 6 ADUTORA (hidden)
| MUNICIPIO: |  | NEÓPOLIS |  |  |  |  | BLOCOS DE ANCORAGEM
| LOCALIDADES: |  | POVOADO AGUA VERMELHA , P.A. AGUA VERMELHA |  |  | F 6/8 |  | VER DETALHE PROJETO TIPO
|  |  | LISTA DA ADUTORA 2 |  |  | #VALUE! |  | CONCRETO | FORMA
ITEM | CÓDIGO | CÓDIGO | DESCRIÇÃO | UNID. | QUANT. | PREÇO (R$) | CUSTO
| DESENHO | SINAP |  |  |  |  | PARCIAL
1500 |  |  | REGISTRO COM BOLSAS PARA TUBOS EM PVC, CABEÇOTE E CUNHA DE BORRACHA, PN-10, CONFORME ESPECIFICAÇÕES TÉCNICAS. |  | 0 | 0 | 0 | 0 | 0
1501 | 9 |  | DN 50 | PÇ | 1 | 854.8352 | 854.84
2780 | 8 |  | CONEXÕES EM PEAD, CONFORME NBR 9798 |  | 0 |  | #VALUE!
2909 |  |  | TÊ, DN 50(DE 63) | PÇ | 1 | 38.0928 | 38.09 | 0.1 | 0.2
1820 | 7 |  | VENTOSA DE DUPLA FUNÇAO COM ROSCA, CONFORME ESPECIFICAÇÕES TÉCNICAS |  | 0 | 0 | 0
1821 |  |  | VENTOSA DUPLA FUNÇÃO PN 10 DN 3/4" | PÇ | 1 | 505.6 | 505.6
1460 | 6 |  | REGISTRO DE GAVETA SÉRIE 150 EM BRONZE, CONFORME ESPECIFICAÇÕES TÉCNICAS. |  | 0 |  | #VALUE!
1463 |  |  | PN 10 DN 3/4" | PÇ | 1 | 17.024 | 17.02
1007 | 5 |  | CONEXÕES EM FERRO GALVANIZADO PN-16, CONFORME NBR 6943 E NM-ISO 7-1 |  | 0 |  | #VALUE!
1043 |  |  | NIPLE DUPLO , DN 3/4 ' | PÇ | 1 | 3.8016 | 3.8
2820 | 4 |  | COLAR DE TOMADA, PN 10 DN 50(DE 63) x DN 3/4" | PÇ | 1 | 23.04 | 23.04
2846 | 3 |  | CURVA 45 º, DN 50 (DE 63) | PÇ | 1 | 20.48 | 20.48
2873 | 2 |  | CURVA 90º,PN10 DN 50 (DE 63) | PÇ | 4 | 19.84 | 79.36
2678 | 1 |  | TUBO EM PEAD PE 80 CONFORME DIN 8074 E ISO 4427 |  | 0 |  | #VALUE!
2682 |  | 25883 | PN 10 DN 50 (DE 63) | M | 1806 | 11.584 | 20920.7
[8 empty] | 0.1 | 0.2
|  |  | TOTAL |  |  |  | #VALUE!
#VALUE!
575 |  |  | MONTAGENS DIVERSAS
576 |  |  | MONTAGEM DO MATERIAL HIDRÁULICO(20% DO MATERIAL) |  |  |  | #VALUE!
#VALUE!

## 7 REDE P A (hidden)
| MUNICIPIO: |  | NEÓPOLIS |  |  |  |  | BLOCOS DE ANCORAGEM
| LOCALIDADES: |  | POVOADO AGUA VERMELHA , P.A. AGUA VERMELHA |  |  | F 6/8 |  | VER DETALHE PROJETO TIPO
|  |  | LISTA DA REDE DE DISTRIBUIÇÃO P. A. AGUA VERMELHA |  |  | #VALUE! |  | CONCRETO | FORMA
ITEM | CÓDIGO | CÓDIGO | DESCRIÇÃO | UNID. | QUANT. | PREÇO (R$) | CUSTO
| DESENHO | SINAP |  |  |  |  | PARCIAL
1106 |  |  | TUBOS EM PVC RÍGIDO PBA, JUNTA ELÁSTICA, CONFORME NBR 5647-3, CLASSE 15, FORNECIDOS COM ANÉIS DE BORRACHA. |  | 0 |  | #VALUE! | 0 | 0
1107 | 1 | 12599 | TUBO PONTA E BOLSA, JE, DN 50 | M | 981 | 9.2672 | 9091.12
1108 | 2 | 12601 | TUBO PONTA E BOLSA, JE, DN 75 | M | 0 | 17.152 | 0
1109 | 3 |  | TUBO PONTA E BOLSA, JE, DN 100 | M | 0 | 29.0432 | 0
731 |  |  | CONEXÕES EM PVC RÍGIDO PBA, JUNTA ELÁSTICA, CONFORME NBR 5647-1, FORNECIDAS COM ANÉIS DE BORRACHA. |  | 0 |  | #VALUE!
777 | 4 | 1835 | CURVA 22º30’ COM PONTA E BOLSA, DN 50 | PÇ | 3 | 17.8688 | 53.61 | 0.3 | 0.6
776 | 5 | 1831 | CURVA 45º COM PONTA E BOLSA, DN 50 | PÇ | 1 | 19.264 | 19.26 | 0.1 | 0.2
778 | 6 |  | CURVA 90º COM PONTA E BOLSA, DN 50 | PÇ | 2 | 57.6 | 115.2 | 0.2 | 0.4
773 | 7 | 1823 | CURVA 22º30’ COM PONTA E BOLSA, DN 75 | PÇ | 0 | 49.2032 | 0 | 0 | 0
794 | 8 |  | CURVA 90º COM PONTA E BOLSA, DN 100 | PÇ | 0 | 91.3664 | 0
783 | 9 | 20327 | REDUÇÃO COM PONTA E BOLSA, JE, DN 75 x DN 50 | PÇ | 0 | 18.5344 | 0
800 | 10 |  | REDUÇÃO COM PONTA E BOLSA, DN 100 x DN 75 | PÇ | 0 | 43.52 | 0
781 | 11 | 7048 | TÊ COM BOLSAS, DN 50 | PÇ | 1 | 14.6176 | 14.62 | 0.1 | 0.2
805 | 12 |  | TÊ COM BOLSAS, DN 100 x DN 75 | PÇ | 1 | 181.2608 | 181.26 | 0.1 | 0.2
1500 |  |  | REGISTRO COM BOLSAS PARA TUBOS EM PVC, CABEÇOTE E CUNHA DE BORRACHA, PN-10, CONFORME ESPECIFICAÇÕES TÉCNICAS. |  | 0 | 0 | 0 | 0 | 0
1501 | 13 |  | DN 50 | PÇ | 1 | 854.8352 | 854.84 | 0.1 | 0.2
[8 empty] | 0.9 | 1.8
|  |  | TOTAL |  |  |  | #VALUE!
#VALUE!
575 |  |  | MONTAGENS DIVERSAS
576 |  |  | MONTAGEM DO MATERIAL HIDRÁULICO(20% DO MATERIAL) |  |  |  | #VALUE!
#VALUE!

## 8 LIGAÇOES P. A. AGUA VERME (hidden)
| MUNICIPIO: |  | NEÓPOLIS
| LOCALIDADES: |  | POVOADO AGUA VERMELHA , P.A. AGUA VERMELHA |  |  | F 6/8
|  |  | LISTA DE MATERIAIS RAMAIS DE LIGAÇÕES P. A. AGUA VERMELHA |  |  | 10426.88
ITEM | CÓDIGO | CÓDIGO | DESCRIÇÃO | UNID. | QUANT. | PREÇO (R$) | CUSTO
| DESENHO | SINAP |  |  |  |  | PARCIAL
1913 |  |  | LIGAÇÕES DOMICILIARES |  | 50 | 0 | 0
164 | 1 |  | COLAR DE TOMADA, DN 100 x DN 3/4" | PÇ | 0 | 38.4 | 0
1914 |  | 1439 | colar de tomada DN 50 / 3/4" | PÇ | 50 | 28.352 | 1417.6
1915 |  | 1417 | colar de tomada DN 75 / 3/4" | PÇ | 0 | 33.28 | 0
1916 | 2 | 3529 | Joelho soldável 25MM | PÇ | 50 | 0.6144 | 30.72
1917 | 3 |  | Adaptador PEAD de coMpressão 20x3/4" | PÇ | 50 | 1.344 | 67.2
1918 | 4 | 25880 | tubo PEAD 20 MM | M | 1000 | 1.3696 | 1369.6
1919 | 5 |  | Registro Especial 3/4" (tipo ref..M2-34 - MAZZONI ) ou siMilar | PÇ | 50 | 28.16 | 1408
1920 | 6 | 3524 | Joelho de 90 soldável coM rosca 25MMX3/4 | PÇ | 50 | 0.9984 | 49.92
1921 | 7 | 3906 | Luva SR 25MM X 3/4" | PÇ | 50 | 0.7424 | 37.12
1922 | 9 |  | Joelho soldável 25MM | PÇ | 100 | 0.2304 | 23.04
1923 |  |  | Conexão do HidrôMetro (capsulano) | PÇ | 50 | 15.36 | 768
1924 | 10 | 4178 | HidrôMetro 3/4"x3M3 | PÇ | 50 | 90.5728 | 4528.64
1925 |  | 9868 | niple roscável 3/4' - galvanizado | PÇ | 50 | 3.8016 | 190.08
1926 | 11 | 65 | tubo soldável 25 MM | M | 50 | 10.432 | 521.6
1927 |  |  | Adaptador soldável coM bolsa e rosca 25 MMx3/4" | PÇ | 50 | 0.3072 | 15.36
|  |  | TOTAL |  |  |  | 10426.88
#VALUE!
575 |  |  | MONTAGENS DIVERSAS
576 |  |  | MONTAGEM DO MATERIAL HIDRÁULICO(20% DO MATERIAL) |  |  |  | 2085.376
#VALUE!

## 9 REL (2X) 25M3 (hidden)
| MUNICIPIO: |  | NEÓPOLIS
| LOCALIDADES: |  | POVOADO AGUA VERMELHA , P.A. AGUA VERMELHA |  |  | F 7,8/8
|  |  | LISTA DE MATERIAIS RESERVATORIO Rel V= (X2)25,00m3 P. A.AGUA VERMELHA |  |  | #VALUE!
ITEM | CÓDIGO | CÓDIGO | DESCRIÇÃO | UNID. | QUANT. | PREÇO (R$) | CUSTO
| DESENHO | SINAP |  |  |  |  | PARCIAL
731 |  |  | CONEXÕES EM PVC RÍGIDO PBA, JUNTA ELÁSTICA, CONFORME NBR 5647-1, FORNECIDAS COM ANÉIS DE BORRACHA. |  | 0 |  | #VALUE!
783 | 1 | 20327 | REDUÇÃO COM PONTA E BOLSA, JE, DN 75 x DN 50 | PÇ |  | 18.5344 | 0
749 | 2 |  | REDUÇÃO COM BOLSAS, DN 100 x DN 50 | PÇ |  | 44.1344 | 0
1106 |  |  | TUBOS EM PVC RÍGIDO PBA, JUNTA ELÁSTICA, CONFORME NBR 5647-3, CLASSE 15, FORNECIDOS COM ANÉIS DE BORRACHA. |  | 0 |  | #VALUE!
1108 | 3 | 12601 | TUBO PONTA E BOLSA, JE, DN 75 | M | 37.75 | 17.152 | 647.49
731 |  |  | CONEXÕES EM PVC RÍGIDO PBA, JUNTA ELÁSTICA, CONFORME NBR 5647-1, FORNECIDAS COM ANÉIS DE BORRACHA. |  | 0 |  | #VALUE!
782 | 4 | 7088 | TÊ COM BOLSAS, DN 75 | PÇ | 4 | 36.6336 | 146.53
1582 |  |  | REGISTRO COM BOLSAS, PARA TUBOS EM PVC, VOLANTE E CUNHA DE BORRACHA, PN-10, CONFORME ESPECIFICAÇÕES TÉCNICAS. |  | 0 |  | #VALUE!
1584 | 5 |  | DN 75 | PÇ | 0 | 1203.6864 | 0
731 |  |  | CONEXÕES EM PVC RÍGIDO PBA, JUNTA ELÁSTICA, CONFORME NBR 5647-1, FORNECIDAS COM ANÉIS DE BORRACHA. |  | 0 |  | #VALUE!
803 | 6 |  | TÊ COM BOLSAS, DN 100 x DN 50 | PÇ | 0 | 61.44 | 0
739 | 7 |  | ADAPTADOR PBA A BOLSA DE FºFº DN 75 x DN 100 | PÇ | 0 | 76.8 | 0
2 |  |  | CONEXÕES EM FERRO FUNDIDO DÚCTIL, COM BOLSAS, CONFORME NBR 7675, JUNTA ELÁSTICA CONFORME A NBR 7674 FORNECIDAS COM ANÉIS DE BORRACHA E LUBRIFICANTE PARA MONTAGEM. |  | 0 |  | #VALUE!
76 | 8 | 2869 | EXTREMIDADE FLANGE E BOLSA, PN 10, DN 100 | PÇ | 0 | 239.36 | 0
163 |  |  | CONEXÕES EM FERRO FUNDIDO DÚCTIL, COM FLANGES, CONFORME NBR 7675 - PN -10 |  | 0 |  | #VALUE!
184 | 9 |  | CURVA 90º COM FLANGES, E PÉ PN - 10, DN 100 | PÇ | 8 | 368.64 | 2949.12
1184 |  |  | TUBOS EM FERRO FUNDIDO DÚCTIL COM FLANGES PN-10, CONFORME NBR 7560 |  | 0 |  | #VALUE!
2305 | 10 |  | TUBO COM FLANGE, DN100, L = 0,94 M | PÇ | 0 | 768 | 0
163 |  |  | CONEXÕES EM FERRO FUNDIDO DÚCTIL, COM FLANGES, CONFORME NBR 7675 - PN -10 |  | 0 |  | #VALUE!
189 | 11 |  | CURVA 90º COM FLANGES, PN - 10, DN 100 | PÇ | 0 | 245.76 | 0
1184 |  |  | TUBOS EM FERRO FUNDIDO DÚCTIL COM FLANGES PN-10, CONFORME NBR 7560 |  | 0 |  | #VALUE!
1270 | 12 |  | TUBO COM FLANGES, DN100, L = 1,35 M | PÇ | 0 | 1335.04 | 0
1192 | 13 |  | TUBO COM FLANGE, DN100, L = 5,55 M | PÇ | 0 | 2304 | 0
1106 |  |  | TUBOS EM PVC RÍGIDO PBA, JUNTA ELÁSTICA, CONFORME NBR 5647-3, CLASSE 15, FORNECIDOS COM ANÉIS DE BORRACHA. |  | 0 |  | #VALUE!
1107 | 14 | 12599 | TUBO PONTA E BOLSA, JE, DN 50 | M | 0 | 9.2672 | 0
1500 |  |  | REGISTRO COM BOLSAS PARA TUBOS EM PVC, CABEÇOTE E CUNHA DE BORRACHA, PN-10, CONFORME ESPECIFICAÇÕES TÉCNICAS. |  | 0 | 0 | 0
1501 | 15 |  | DN 50 | PÇ | 6 | 854.8352 | 5129.01
731 |  |  | CONEXÕES EM PVC RÍGIDO PBA, JUNTA ELÁSTICA, CONFORME NBR 5647-1, FORNECIDAS COM ANÉIS DE BORRACHA. |  | 0 |  | #VALUE!
734 | 16 | 52 | ADAPTADOR PVC PONTA E ROSCA PBA, DN 50 | PÇ | 2 | 12.2496 | 24.5
900 |  |  | CONEXÕES EM PVC, CONFORME NBR 5626 E NBR NM ISO 7/1 |  | 0 | 0 | 0
973 | 17 |  | LUVA ROSCÁVEL, DN 50 | PÇ | 2 | 2.9568 | 5.91
937 | 18 |  | BUCHA DE REDUÇÃO, DN50 X DN1" | PÇ | 2 | 2.432 | 4.86
972 | 19 |  | TUBO ROSCÁVEL, DN1" | M | 1 | 19.2 | 19.2
952 | 20 | 9893 | UNIÃO ROSCÁVEL, DN 1" | PÇ | 1 | 6.0672 | 6.07
1802 |  |  | HIDROMETRO CONFORME ESPECIFICAÇÕES TÉCNICAS |  | 0 |  | #VALUE!
1810 | 21 | 12770 | MULTIJATO, DN 1" | PÇ | 1 | 576.8704 | 576.87
163 |  |  | CONEXÕES EM FERRO FUNDIDO DÚCTIL, COM FLANGES, CONFORME NBR 7675 - PN -10 |  | 0 |  | #VALUE!
181 | 22 |  | CURVA 90º COM FLANGES , PN - 10, DN 50 | PÇ | 8 | 198.4 | 1587.2
222 | 23 |  | FLANGE AVULSO, DN50 | PÇ | 2 | 74.24 | 148.48
731 |  |  | CONEXÕES EM PVC RÍGIDO PBA, JUNTA ELÁSTICA, CONFORME NBR 5647-1, FORNECIDAS COM ANÉIS DE BORRACHA. |  | 0 |  | #VALUE!
771 | 24 | 1417 | COLAR DE TOMADA, DN 75 x DN 3/4 ” | PÇ | 1 | 14.1824 | 14.18
2400 |  |  | CONEXÕES EM FERRO GALVANIZADO, CONFORME NBR 6943 E NM-ISO 7-1 |  | 0 | 0 | 0
2437 | 25 |  | NIPLE DUPLO, DN3/4" | PÇ | 1 | 3.84 | 3.84
1460 |  |  | REGISTRO DE GAVETA SÉRIE 150 EM BRONZE, CONFORME ESPECIFICAÇÕES TÉCNICAS. |  | 0 |  | #VALUE!
1463 | 26 |  | PN 10 DN 3/4" | PÇ | 1 | 17.024 | 17.02
1820 |  |  | VENTOSA DE DUPLA FUNÇAO COM ROSCA, CONFORME ESPECIFICAÇÕES TÉCNICAS |  | 0 | 0 | 0
1821 | 27 |  | VENTOSA DUPLA FUNÇÃO PN 10 DN 3/4" | PÇ | 1 | 505.6 | 505.6
1680 |  |  | ARRUELAS PARA FLANGES, EM BORRACHA(PN10) |  | 0 |  | #VALUE!
1681 | * | 480 | DN 50 | PÇ | 40 | 3.712 | 148.48
1719 |  |  | PARAFUSOS PARA FLANGES(PN 10) |  | 0 |  | #VALUE!
1720 | * | 4277 | DN 50 (16 x 80) | PÇ | 160 | 7.04 | 1126.4
1680 |  |  | ARRUELAS PARA FLANGES, EM BORRACHA(PN10) |  | 0 |  | #VALUE!
1683 | * | 486 | DN 100 | PÇ | 0 | 5.376 | 0
1719 |  |  | PARAFUSOS PARA FLANGES(PN 10) |  | 0 |  | #VALUE!
1722 | * | 4277 | DN 100 (16 x 80) | PÇ | 0 | 7.04 | 0
1958 |  |  | VENTILAÇÃO |  |  | 0 | 0
1964 | 1 |  | TUBO DN 50, L = 0,80 | PÇ | 2 | 6.4 | 12.8
1965 | 2 |  | COTOVELO DN 50 | PÇ | 4 | 10.24 | 40.96
1966 | 3 |  | NIPE DUPLO DN, 50 | PÇ | 2 | 5.12 | 10.24
1967 | 4 |  | DISCO DE TELA MILIMETRADO DN 50 | PÇ | 2 | 44.8 | 89.6
NOVO
900 |  |  | CONEXÕES EM PVC, CONFORME NBR 5626 E NBR NM ISO 7/1 |  | 0 | 0 | 0
944 |  | 3907 | LUVA DE REDUÇÃO ROSCÁVEL, DN 1" x DN 3/4" | PÇ | 2 | 1.6 | 3.2
778 |  |  | CURVA 90º COM PONTA E BOLSA, DN 50 | PÇ | 4 | 57.6 | 230.4
836 |  |  | TOCO COM FLANGES, PN10, DN50, L = 1,17 M | PÇ | 2 | 125.44 | 250.88
837 |  |  | TOCO COM FLANGES, PN10, DN50, L = 1,44 M | PÇ | 2 | 125.44 | 250.88
839 |  |  | TOCO COM FLANGES, PN10, DN50, L = 3,71 M | PÇ | 6 | 164.864 | 989.18
765 |  |  | TOCO COM FLANGES, PN10, DN50, L = 5,23 M | PÇ | 6 | 216.064 | 1296.38
851 |  |  | TOCO COM FLANGES, PN10, DN50, L = 0,40 M | PÇ | 2 | 111.36 | 222.72
779 |  | 3072 | EXTREMIDADE BOLSA E FLANGE , DN 50 | PÇ | 2 | 65.4592 | 130.92
761 |  |  | EXTREMIDADE BOLSA E FLANGE , DN 50 | PÇ | 4 | 128 | 512
2805 |  |  | ADAPTADOR COM PONTA, PEAD x PVC/PBA, DN 50(DE63) | PÇ | 1 | 12.2112 | 12.21
|  |  | TOTAL |  |  |  | #VALUE!
#VALUE!
575 |  |  | MONTAGENS DIVERSAS
576 |  |  | MONTAGEM DO MATERIAL HIDRÁULICO(20% DO MATERIAL) |  |  |  | #VALUE!
#VALUE!

## Resumo da Lista- MATERIAL HIDRA (hidden)
NEÓPOLIS
POVOADO AGUA VERMELHA , P.A. AGUA VERMELHA
|  |  | RESUMO DA LISTA DE MATERIAIS |  |  | #VALUE! |  | #VALUE! | #VALUE!
#VALUE!
ITEM |  | CÓDIGO | DESCRIÇÃO | UNID. | QUANT. | PREÇO (R$) | CUSTO
|  | SINAP |  |  |  |  | PARCIAL
2 |  |  | CONEXÕES EM FERRO FUNDIDO DÚCTIL, COM BOLSAS, CONFORME NBR 7675, JUNTA ELÁSTICA CONFORME A NBR 7674 FORNECIDAS COM ANÉIS DE BORRACHA E LUBRIFICANTE PARA MONTAGEM. |  | 0 |  | #VALUE!
92 |  |  | LUVA COM BOLSAS, JGS, DN 250 | PÇ | 2 | 460.8128 | 921.63
163 |  |  | CONEXÕES EM FERRO FUNDIDO DÚCTIL, COM FLANGES, CONFORME NBR 7675 - PN -10 |  | 0 |  | #VALUE!
181 | 19 |  | CURVA 90º COM FLANGES , PN - 10, DN 50 | PÇ | 12 | 198.4 | 2380.8
183 | 17 |  | CURVA 90º COM FLANGES E PÉ PN - 10, DN 50 | PÇ | 4 | 264.96 | 1059.84
184 | 9 |  | CURVA 90º COM FLANGES, E PÉ PN - 10, DN 100 | PÇ | 8 | 368.64 | 2949.12
222 | 35 |  | FLANGE AVULSO, DN50 | PÇ | 3 | 74.24 | 222.72
384 |  |  | TOCO COM FLANGES, PN - 10, DN 50, L = 1,10 M | PÇ | 1 | 488.96 | 488.96
385 |  |  | TOCO COM FLANGES, PN - 10, DN 50, L = 0,25 M | PÇ | 1 | 476.16 | 476.16
731 |  |  | CONEXÕES EM PVC RÍGIDO PBA, JUNTA ELÁSTICA, CONFORME NBR 5647-1, FORNECIDAS COM ANÉIS DE BORRACHA. |  | 0 |  | #VALUE!
734 | 17 | 52 | ADAPTADOR PVC PONTA E ROSCA PBA, DN 50 | PÇ | 3 | 12.2496 | 36.75
751 |  |  | COLAR DE TOMADA, DN100 X DN3/4" | PÇ | 1 | 25.6 | 25.6
753 | 28 |  | COLAR DE TOMADA, DN50 X DN3/4" | PÇ | 2 | 19.2 | 38.4
761 |  |  | EXTREMIDADE BOLSA E FLANGE , DN 50 | PÇ | 4 | 128 | 512
765 |  |  | TOCO COM FLANGES, PN10, DN50, L = 5,23 M | PÇ | 6 | 216.064 | 1296.38
771 | 24 | 1417 | COLAR DE TOMADA, DN 75 x DN 3/4 ” | PÇ | 1 | 14.1824 | 14.18
775 | 5 | 1825 | CURVA 45º COM PONTA E BOLSA, DN 75 | PÇ | 1 | 55.6416 | 55.64
776 | 2 | 1831 | CURVA 45º COM PONTA E BOLSA, DN 50 | PÇ | 3 | 19.264 | 57.79
777 | 4 | 1835 | CURVA 22º30’ COM PONTA E BOLSA, DN 50 | PÇ | 4 | 17.8688 | 71.48
778 | 3 |  | CURVA 90º COM PONTA E BOLSA, DN 50 | PÇ | 9 | 57.6 | 518.4
778 |  |  | CURVA 90º COM PONTA E BOLSA, DN 50 | PÇ | 4 | 57.6 | 230.4
779 | 16 | 3072 | EXTREMIDADE BOLSA E FLANGE , DN 50 | PÇ | 4 | 65.4592 | 261.84
781 | 7 | 7048 | TÊ COM BOLSAS, DN 50 | PÇ | 5 | 14.6176 | 73.09
782 | 4 | 7088 | TÊ COM BOLSAS, DN 75 | PÇ | 4 | 36.6336 | 146.53
805 | 12 |  | TÊ COM BOLSAS, DN 100 x DN 75 | PÇ | 1 | 181.2608 | 181.26
828 | 3 |  | EXTREMIDADE FLANGE E PONTA COM ABA DE VEDAÇÃO, PN10, DN50 | PÇ | 0 | 29.44 | 0
836 |  |  | TOCO COM FLANGES, PN10, DN50, L = 1,17 M | PÇ | 2 | 125.44 | 250.88
837 |  |  | TOCO COM FLANGES, PN10, DN50, L = 1,44 M | PÇ | 2 | 125.44 | 250.88
839 |  |  | TOCO COM FLANGES, PN10, DN50, L = 3,71 M | PÇ | 6 | 164.864 | 989.18
851 |  |  | TOCO COM FLANGES, PN10, DN50, L = 0,40 M | PÇ | 2 | 111.36 | 222.72
900 |  |  | CONEXÕES EM PVC, CONFORME NBR 5626 E NBR NM ISO 7/1 |  | 0 | 0 | 0
902 | 29 |  | ADAPTADOR PVC/PBA PONTA E ROSCA, DN 50 | PÇ | 2 | 24.064 | 48.13
921 |  |  | CURVA 90º ROSCÁVEL, DN 50 | PÇ | 8 | 13.4784 | 107.83
930 |  |  | TÊ, ROSCÁVEL DN 50 | PÇ | 3 | 9.28 | 27.84
931 | 32 |  | TUBO, DN 1" | M | 0.6 | 19.2896 | 11.57
932 |  |  | TUBO ROSCÁVEL, DN 50 | M | 9 | 19.8144 | 178.33
934 | 33 |  | UNIÃO, DN 1" | PÇ | 1 | 6.0672 | 6.07
937 | 31 |  | BUCHA DE REDUÇÃO, DN50 X DN1" | PÇ | 4 | 2.432 | 9.73
944 |  | 3907 | LUVA DE REDUÇÃO ROSCÁVEL, DN 1" x DN 3/4" | PÇ | 2 | 1.6 | 3.2
952 | 20 | 9893 | UNIÃO ROSCÁVEL, DN 1" | PÇ | 1 | 6.0672 | 6.07
972 | 19 |  | TUBO ROSCÁVEL, DN1" | M | 1 | 19.2 | 19.2
973 | 30 |  | LUVA ROSCÁVEL, DN 50 | PÇ | 4 | 2.9568 | 11.83
1007 | 5 |  | CONEXÕES EM FERRO GALVANIZADO PN-16, CONFORME NBR 6943 E NM-ISO 7-1 |  | 0 |  | #VALUE!
1017 |  |  | TUBO, DN 1 1/2" | M | 5 | 12.8896 | 64.45
1018 |  |  | COTOVELO DN 1 1/2" | PÇ | 1 | 29.44 | 29.44
1043 |  |  | NIPLE DUPLO , DN 3/4 ' | PÇ | 1 | 3.8016 | 3.8
1054 |  |  | UNIÃO DN 1 1/2" | PÇ | 1 | 29.44 | 29.44
1055 |  |  | NIPLE DUPLO , DN 1 1/2" | PÇ | 2 | 3.8272 | 7.65
1106 |  |  | TUBOS EM PVC RÍGIDO PBA, JUNTA ELÁSTICA, CONFORME NBR 5647-3, CLASSE 15, FORNECIDOS COM ANÉIS DE BORRACHA. |  | 0 |  | #VALUE!
1107 | 1 | 12599 | TUBO PONTA E BOLSA, JE, DN 50 | M | 2100.23 | 9.2672 | 19463.25 | 2100.23
1108 | 3 | 12601 | TUBO PONTA E BOLSA, JE, DN 75 | M | 37.75 | 17.152 | 647.49
1139 |  |  | TUBOS EM AÇO, CONFORME A NORMA AWWA. |  | 0 | 0 | 0
1155 | 25 |  | TUBO COM FLANGES, PN - 10, DN 50 L = 0,41 M | PÇ | 1 | 83.2 | 83.2
1156 | 23 |  | TUBO COM FLANGES, PN - 10, DN 50, L = 1,10 M | PÇ | 1 | 121.6 | 121.6
1159 | 18 |  | TUBO COM FLANGES, PN - 10, DN 50 L = 0,95 M | PÇ | 1 | 111.36 | 111.36
1176 | 22 |  | TUBO COM FLANGES, PN - 10, DN 50 L = 5,60 M | PÇ | 4 | 403.2 | 1612.8
1460 |  |  | REGISTRO DE GAVETA SÉRIE 150 EM BRONZE, CONFORME ESPECIFICAÇÕES TÉCNICAS. |  | 0 |  | #VALUE!
1463 | 8 |  | PN 10 DN 3/4" | PÇ | 6 | 17.024 | 102.14
1472 | 12 |  | PN10, DN2" | PÇ | 1 | 126.72 | 126.72
1479 |  |  | PN10, DN1 1/2" | PÇ | 1 | 29.44 | 29.44
1500 |  |  | REGISTRO COM BOLSAS PARA TUBOS EM PVC, CABEÇOTE E CUNHA DE BORRACHA, PN-10, CONFORME ESPECIFICAÇÕES TÉCNICAS. |  | 0 | 0 | 0
1501 | 8 |  | DN 50 | PÇ | 13 | 854.8352 | 11112.86
1680 |  |  | ARRUELAS PARA FLANGES, EM BORRACHA(PN10) |  | 0 |  | #VALUE!
1681 | * | 480 | DN 50 | PÇ | 61 | 3.712 | 226.43
1719 |  |  | PARAFUSOS PARA FLANGES(PN 10) |  | 0 |  | #VALUE!
1720 | * | 4277 | DN 50 (16 x 80) | PÇ | 236 | 7.04 | 1661.44 | 23.6 | 47.2
1721 | * | 4277 | DN 80 (16 x 80) | PÇ | 8 | 7.04 | 56.32
1785 |  |  | VÁLVULA DE CONTROLE DE NIVEL, VAZÃO E PRESSÃO, PN-10, CONFORME ESPECIFICAÇÕES TÉCNICAS. |  | 0 |  | #VALUE!
1802 |  |  | HIDROMETRO CONFORME ESPECIFICAÇÕES TÉCNICAS |  | 0 |  | #VALUE!
1810 | 34 | 12770 | MULTIJATO, DN 1" | PÇ | 2 | 576.8704 | 1153.74
1820 |  |  | VENTOSA DE DUPLA FUNÇAO COM ROSCA, CONFORME ESPECIFICAÇÕES TÉCNICAS |  | 0 | 0 | 0
1821 |  |  | VENTOSA DUPLA FUNÇÃO PN 10 DN 3/4" | PÇ | 2 | 505.6 | 1011.2
1830 |  |  | VENTOSA SIMPLES BRONZE, CONFORME ESPECIFICAÇÃO TÉCNICAS |  | 0 | 0 | 0
1831 | 18 |  | VENTOSA DE BRONSE DN 3/4" | PÇ | 1 | 1138.6752 | 1138.68
1913 |  |  | LIGAÇÕES DOMICILIARES |  | 76 | 0 | 0
1914 |  | 1439 | colar de tomada DN 50 / 3/4" | PÇ | 76 | 28.352 | 2154.75
1916 | 2 | 3529 | Joelho soldável 25MM | PÇ | 76 | 0.6144 | 46.69
1917 | 3 |  | Adaptador PEAD de coMpressão 20x3/4" | PÇ | 26 | 1.344 | 34.94
1917 | 3 |  | Adaptador PEAD de coMpressão 20x3/4" | PÇ | 50 | 1.344 | 67.2
1918 | 4 | 25880 | tubo PEAD 20 MM | M | 1260 | 1.3696 | 1725.7
1919 | 5 |  | Registro Especial 3/4" (tipo ref..M2-34 - MAZZONI ) ou siMilar | PÇ | 76 | 28.16 | 2140.16
1920 | 6 | 3524 | Joelho de 90 soldável coM rosca 25MMX3/4 | PÇ | 76 | 0.9984 | 75.88
1921 | 7 | 3906 | Luva SR 25MM X 3/4" | PÇ | 76 | 0.7424 | 56.42
1922 | 9 |  | Joelho soldável 25MM | PÇ | 156 | 0.2304 | 35.94
1923 |  |  | Conexão do HidrôMetro (capsulano) | PÇ | 76 | 15.36 | 1167.36
1924 | 10 | 4178 | HidrôMetro 3/4"x3M3 | PÇ | 76 | 90.5728 | 6883.53
1925 |  | 9868 | niple roscável 3/4' - galvanizado | PÇ | 76 | 3.8016 | 288.92
1926 | 11 | 65 | tubo soldável 25 MM | M | 76 | 10.432 | 792.83
1927 |  |  | Adaptador soldável coM bolsa e rosca 25 MMx3/4" | PÇ | 76 | 0.3072 | 23.35
1964 | 1 |  | TUBO DN 50, L = 0,80 | PÇ | 3 | 6.4 | 19.2
1965 | 2 |  | COTOVELO DN 50 | PÇ | 6 | 10.24 | 61.44
1966 | 3 |  | NIPE DUPLO DN, 50 | PÇ | 3 | 5.12 | 15.36
1967 | 4 |  | DISCO DE TELA MILIMETRADO DN 50 | PÇ | 3 | 44.8 | 134.4
2015 | 1 |  | LUVA ROSCÁVEL, DN 2" | PÇ | 4 | 23.04 | 92.16
2016 | 2 |  | NIPLE DUPLO ROSCÁVEL, DN 2" | PÇ | 4 | 6.144 | 24.58
2027 |  |  | VÁLVULA DE RETENÇÃO COM PORTINHOLA HORIZONTAL, CONFORME ESPECIFICAÇÃO TÉCNICA |  | 0 |  | #VALUE!
2030 | 9 |  | DN2", ROSCÁVEL | PÇ | 1 | 76.8 | 76.8
2044 |  |  | TUBOS EM AÇO CARBONO, CONFORME NBR 5580 E ABNT 8182 |  | 0 | 0 | 0
2162 |  |  | VALVULA DE ALIVIO ROSCÁVE PN 10 DN 1 1/2 " | PÇ | 1 | 384 | 384
2400 |  |  | CONEXÕES EM FERRO GALVANIZADO, CONFORME NBR 6943 E NM-ISO 7-1 |  | 0 | 0 | 0
2428 | 5 |  | NIPLE DUPLO, PN10, DN1" | PÇ | 3 | 23.04 | 69.12
2437 | 25 |  | NIPLE DUPLO, DN3/4" | PÇ | 1 | 3.84 | 3.84
2441 | 6 |  | TÊ DE REDUÇÃO ROSCÁVEL, DN 2" X DN 3/4" | PÇ | 1 | 87.04 | 87.04
2445 | 3 |  | CURVA 90°, ROSCÁVEL, DN2" | PÇ | 2 | 84.48 | 168.96
2446 | 4 |  | TUBO, DN2" | M | 3.8 | 32 | 121.6
2449 | 5 |  | UNIÃO C/ ASSENTO CÔNICO DE BRONZE, ROSCÁVEL, DN2" | PÇ | 1 | 112.64 | 112.64
2450 | 13 |  | TÊ, DN 2' | PÇ | 1 | 29.44 | 29.44
2491 |  |  | HIDROMETRO HORIZONTAL, VAZÃO E PRESSÃO DE CARGA PERMANENTE, CONFORME ESPECIFICAÇÃO TÉCNICA |  | 0 |  | #VALUE!
2493 | 11 |  | DN2" | PÇ | 1 | 1.28 | 1.28
2523 | 16 |  | NIPLE DUPLO, DN 3/4” | PÇ | 1 | 38.4 | 38.4
2525 | 16 |  | ADAPTADOR ESPECIAL FLANGE DN2"X DN 40MM, L=0,1M | PÇ | 2 | 47.36 | 94.72
2678 | 1 |  | TUBO EM PEAD PE 80 CONFORME DIN 8074 E ISO 4427 |  | 0 |  | #VALUE!
2682 |  | 25883 | PN 10 DN 50 (DE 63) | M | 1806 | 11.584 | 20920.7
2780 |  |  | CONEXÕES EM PEAD, CONFORME NBR 9798 |  | 0 |  | #VALUE!
2805 |  |  | ADAPTADOR COM PONTA, PEAD x PVC/PBA, DN 50(DE63) | PÇ | 1 | 12.2112 | 12.21
2820 | 4 |  | COLAR DE TOMADA, PN 10 DN 50(DE 63) x DN 3/4" | PÇ | 1 | 23.04 | 23.04
2846 | 3 |  | CURVA 45 º, DN 50 (DE 63) | PÇ | 1 | 20.48 | 20.48
2873 | 2 |  | CURVA 90º,PN10 DN 50 (DE 63) | PÇ | 4 | 19.84 | 79.36
2909 |  |  | TÊ, DN 50(DE 63) | PÇ | 1 | 38.0928 | 38.09
|  |  | TOTAL |  |  |  | #VALUE!
#VALUE!
575 |  |  | MONTAGENS DIVERSAS
576 |  |  | MONTAGEM DO MATERIAL HIDRÁULICO(20% DO MATERIAL) |  |  |  | #VALUE!
#VALUE!

## 1 E INT EXTERNAS (hidden)
| MUNICIPIO: |  | NEÓPOLIS |  |  |  |  | BLOCOS DE ANCORAGEM
| LOCALIDADES: |  | POVOADO AGUA VERMELHA , P.A. AGUA VERMELHA |  |  | PROJETO |  | VER DETALHE PROJETO TIPO
|  |  | LISTA DE MATERIAIS - INSTALAÇÕES EXTERNAS CAPTAÇÃO |  |  | #VALUE! |  |  | FORMA
ITEM | CÓDIGO | CÓDIGO | DESCRIÇÃO | UNID. | QUANT. | PREÇO (R$) | CUSTO
| DESENHO | SINAP |  |  |  |  | PARCIAL
2004 | 1 |  | ELETRODUTO FERRO GALVANIZADO, ENTRADAS ROSQUEADAS, EM BARRAS DE 3000 MM, COM LUVA EM UMA DAS EXTREMIDADES, BLINDA OU SIMILARES, NOS SEGUINTES DIÂMETROS: |  | 0 |  | #VALUE! |  | 0
2005 |  | 55858 | 20 MM | BR | 2 | 31.6288 | 63.26
2005 |  | 55858 | . 25 MM | BR | 30 | 31.6288 | 948.86
2007 |  | 0 71216 go | . 60 MM | BR |  | 97.536 | 0
2008 |  |  | . 32 MM | BR | 3 | 38.4 | 115.2
2006 |  | 55859 | . 40 MM | BR | 3 | 50.2144 | 150.64
2011 | 2 |  | ELETRODUTO PVC RÍGIDO, ENTRADAS ROSQUEADAS, EM BARRAS DE 3000 MM, COM LUVA EM UMA DAS EXTREMIDADES, NOS SEGUINTES DIÂMETROS: |  | 0 | 0 | 0
2012 | 0 | 10299/001 | . 25 MM | BR | 58 | 11.7504 | 681.52
2015 | 0 |  | . 32 MM | BR | 0 | 15.5136 | 0 |  | 0
2013 | 0 | 55865 | . 40 MM | BR | 0 | 23.0528 | 0 |  | 0
2025 | 3 |  | CURVA 90° EM AÇO CARBONO GALVANIZADO, ENTRADAS ROSQUEADAS, NOS DIÂMETROS: |  | 0 | 0 | 0 |  | 0
2029 |  |  | . 20 mm | UN | 12 | 3.84 | 46.08 |  | 2.4
2026 |  |  | . 25 mm | UN | 12 | 4.992 | 59.9
2030 |  |  | . 32 mm | UN | 4 | 6.4 | 25.6
2032 | 4 |  | CURVA 90º , ENTRADAS ROSQUEADAS, NOS SEGUINTES DIÂMETROS : |  |  | 0 | 0
2033 |  | 1884 | . 25 MM – PVC | UN | 8 | 4.3776 | 35.02
2038 |  | 1940 | . 32 MM - PVC | UN | 3 | 9.1264 | 27.38
2035 | 5 | 1942 | . 50 MM – PVC | UN | 4 | 10.6752 | 42.7
2046 | 8 |  | CABEÇOTE PARA ENTRADA DE LINHA DE ALIMENTAÇÃO COM BUCHA DE MATERIAL ISOLANTE E CORPO DE ALUMÍNIO FUNDIDO, NOS SEGUINTES DIÂMETROS: |  | 0 | 0 | 0
2047 | 9 |  | . 25 M | UN | 4 | 3.8272 | 15.31
2820 | 5 |  | SUB ESTAÇÃO COMPLETA EM POSTE DE CONCRETO 11/300KGF COM CAIXA DE MEDIÇÃO PADRÃO TRIFÁSICO E TRAFO 45 KVA 13.800/13.200/12.600 - 380/220 | CJ | 1 | 7696.64 | 7696.64 |  | 0.2
2060 | 6 |  | CABO DE COBRE (TEMPERA MOLE), ISOLAÇÃO EM PVC (70OC), COMPOSTO TERMOPLÁSTICO POLIVINILA, CAPA INTERNA EM PVC E COBERTURA EM PVC TIPO STI, COR PRETA, COM CARACTERÍSTICAS ESPECIAIS A NÃO PROPAGAÇÃO E AUTOEXTINÇÃO DO FOGO, 0.6 - 1 KV, REF. SINTENAX OU SIMILA |  | 0 | 0 | 0 |  | 0
2061 |  | 63485/001 | . # 2,5 MM2 , CABO COM 1 CONDUTOR | M | 600 | 3.328 | 1996.8 |  | 2.6
2062 |  | 994 | . # 6,0 MM2 , CABO COM 1 CONDUTOR | M | 100 | 5.7984 | 579.84
2063 |  | 24210/001 | . # 10,0 MM2 , CABO COM 1 CONDUTOR | M | 100 | 5.5168 | 551.68
2075 |  |  | . # 1,5 MM2, CABO COM 2 CONDUTORES | M | 600 | 19.072 | 11443.2
2087 | 7 | 72280 | REFLETOR REDONDO HERMÉTICO EM ALUMÍNIO, REF. TECNOWATT OU SIMILAR, COM ARTICULAÇÃO HORIZONTAL E VERTICAL, TENSÃO 220 V, BASE E-27. | UN | 10 | 122.88 | 1228.8
2065 |  |  | . # 1,5 MM2, CABO COM 3 CONDUTORES | M | 10 | 24.192 | 241.92
2089 | 8 | 2510 | RELÉ FOTOELÉTRICO MAGNÉTICO, PARA 220 V, REF. TECNOWATT OU SIMILAR, SENSIBILIDADE LIGA 5 A 12 LUX E DESLIGA 10 A 50 LUX, 1000 W. | UN | 5 | 33.0624 | 165.31
2091 | 9 | 1082 | REATOR COM ALTO FATOR DE POTÊNCIA, USO EXTERNO, 220 V, PARA LÂMPADA VAPOR DE SÓDIO, REF. PHILIPS OU SIMILAR, NAS SEGUINTES POTÊNCIAS: |  | 0 | 0 | 0
2092 |  | 72235 | . 70 W | UN | 10 | 125.8624 | 1258.62
2098 | 10 |  | LÂMPADA VAPOR DE SÓDIO PARA 220 V, REF. PHILIPS OU SIMILAR, 60 HZ NAS SEGUINTES POTÊNCIAS: |  | 0 | 0 | 0
2099 |  |  | . 70 W | UN | 10 | 133.2864 | 1332.86
2800 | 11 | 342 | ARAME EM AÇO GALVANIZADO DE 12 BWG | KG | 12 | 9.024 | 108.29
2103 | 12 |  | POSTE DE CONCRETO, REF. CAWAM OU SIMILAR: |  | 0 | 0 | 0
2104 |  |  | . DT 7 / 100 M / KGF | UN | 4 | 162.56 | 650.24
2263 | 13 |  | CHAVE DE NÍVEL, TIPO BÓIA, NÍVEL INFERIOR, PARA 250V, CORRENTE NOMINAL 15 A, COM 5 METROS DE CABO, E 1 CONTATO NA, REF ABS OU SIMILAR. | UN | 2 | 28.16 | 56.32
2265 | 14 |  | CHAVE DE NÍVEL, TIPO BÓIA, NÍVEL SUPERIOR, PARA 250V, CORRENTE NOMINAL 15 A, COM 5 METROS DE CABO, E 1 CONTATO NF, REF ABS OU SIMILAR. | UN | 2 | 28.16 | 56.32
2309 | 15 |  | ABRAÇADEIRA EM AÇO GALVANIZADO TIPO D, PARA FIXAÇÃO DE ELETRODUTO, REF. BLINDA OU SIMILAR, NOS SEGUINTES DIÂMETROS: |  |  | 0 | 0
2310 |  |  | . 25 MM | UN | 6 | 0.896 | 5.38
2311 |  |  | . 32 MM | UN | 4 | 1.024 | 4.1
2294 | 16 |  | CAIXA DE PASSAGEM EM ALVENARIA COM TAMPA CONCRETO 50X50X70 CM | UN | 30 | 87.1168 | 2613.5
|  |  | TOTAL DA LISTA DE MATERIAL ELÉTRICO AQUISIÇÃO |  |  |  | #VALUE!
#VALUE!
|  |  | MONTAGEM DO MATERIAL ELÉTRICO(20% DO MATERIAL) |  |  |  | #VALUE!
#VALUE!

## 2 E QCM (hidden)
| MUNICIPIO: |  | NEÓPOLIS |  |  |  |  | BLOCOS DE ANCORAGEM
| LOCALIDADES: |  | POVOADO AGUA VERMELHA , P.A. AGUA VERMELHA |  |  | PROJETO |  | VER DETALHE PROJETO TIPO
|  |  | LISTA DE MATERIAIS QCM - EAT |  |  | #VALUE! |  | 0 | FORMA
ITEM | CÓDIGO | CÓDIGO | DESCRIÇÃO | UNID. | QUANT. | PREÇO (R$) | CUSTO
| DESENHO | SINAP |  |  |  |  | PARCIAL
3196 | 1 |  | MODULO DE PARTIDA E PARADA SUAVE, ACIONAMENTO EM 380 VCA, 60 HZ, PARA POTÊNCIA DE 20CV |  |  |  | #VALUE! |  | 0
3197 | 0 |  | 32A | UN | 2 | 1409.28 | 2818.56
2165 | 2 |  | AMPERÍMETRO DE 72 X 72 MM, FERRO MÓVEL, COM AMORTECIMENTO MAGNÉTICO, TENSÃO DE ISOLAMENTO 2 KV, PARA INSTALAÇÃO EM PORTA DE PAINEL, NA ESCALA 25/5 A E PRECISÃO DE 1.5 %, REF. ENGRO OU SIMILAR. | UN | 2 | 120.0896 | 240.18
2474 | 3 | 2122 | RELE TÉRMICO BIMETÁLICO COM COMPENSAÇÃO P/ VARIAÇÃO DE TEMPERATURA AMBIENTE, COM (1 NA + 1 NF), TENSÃO DE ISOLAMENTO 600 V, REF. SIEMENS OU SIMILAR, NA SEGUINTE FAIXA DE AJUSTE: |  |  | 0 | 0
2475 |  |  | . (10 - 16) A | UN | 4 | 119.6032 | 478.41 |  | 0.8
2117 | 4 |  | FUSÍVEL DIAZED, CONJUNTO COMPLETO (BASE + FUSÍVEL), TENSÃO NOMINAL 500 V, REF.SIEMENS OU SIMILAR, COM AS SEGUINTES CORRENTES NOMINAIS: |  | 0 | 0 | 0 |  | 0
2119 |  | 12344 | . 2 A | UN | 8 | 12.4672 | 99.74 |  | 1.6
2121 |  |  | . 10 A | UN | 6 | 17.3824 | 104.29 |  | 1.2
2124 | 5 |  | CHAVE SELETORA DE COMANDO, INSTALAÇÃO FRONTAL AO QUADRO, MONTAGEM PELO TOPO TENSÃO NOMINAL 440 V, 16 A, REF. ACE OU SIMILAR, COM 3 POSIÇÕES. | UN | 2 | 108.6464 | 217.29
2126 | 6 |  | BOTOEIRA DE COMANDO PULSADOR SERIE 20, DN 30 MM, GUARDA TOTAL BAIXA, COMPOSTO DE ARRUELA TRAVANTE, REF. SIEMENS OU SIMILAR, COM TECLA RAIADA NA COR INDICADA ABAIXO E OS SEGUINTES NÚMERO E TIPOS DE CONTATOS. |  | 0 | 0 | 0
2127 | 0 |  | .COR VERDE, 1 NA | UN | 2 | 162.1248 | 324.25 |  | 0.4
2128 | 0 |  | .COR VERMELHA, 1 NF | UN | 2 | 162.1248 | 324.25 |  | 0.4
2130 | 7 |  | CONJUNTO SINALEIRO SERIE 20, DN 30.5 MM, COM LENTE OVAL NA COR INDICADA, COM LÂMPADA INCANDESCENTE 3 W, 220 V, REF. SIEMENS OU SIMILAR, SOQUETE TIPO E 14. |  | 0 | 0 | 0 |  | 0
2131 | 0 |  | .COR VERDE | UN | 2 | 71.8336 | 143.67 |  | 0.4
2132 | 0 |  | .COR VERMELHO | UN | 2 | 71.8336 | 143.67 |  | 4.8
2480 | 8 | 12359 | RELE TERMICO SIEMENS 3UA52 | UN | 2 | 80.6528 | 161.31
2134 | 9 |  | CONECTOR UNIPOLAR SAK, COM OS RESPECTIVOS ACESSÓRIOS PARA IDENTIFICAÇÃO E FIXAÇÃO, REF. SIEMENS OU SIMILAR, NOS SEGUINTES TIPOS: |  | 0 | 0 | 0
2135 |  |  | .SAK 2.5 KRG | UN | 30 | 4.4672 | 134.02
2137 |  |  | .SAK 10 KRG | UN | 6 | 9.984 | 59.9
2676 | 10 |  | PÁRA-RAIOS TIPO FRANKLIN, FABRICADO EM BRONZE CROMADO, FORNECIDO COM NIPLE DE DN 25 MM, E CONECTOR DE UMA DESCIDA PARA CABO # 25 MM2, REF. GAMATEC OU SIMILAR. | UN | 6 | 325.12 | 1950.72
2140 | 11 |  | VOLTÍMETRO DE 72 X 72 MM, FERRO MÓVEL, COM AMORTECIMENTO MAGNÉTICO, TENSÃO DE ISOLAMENTO 2 KV, PARA INSTALAÇÃO EM PORTA DE PAINEL, REF. ENGRO OU SIMILAR, NA ESCALA 0-500 V E PRECISÃO DE 1.5 %. | UN | 2 | 142.4256 | 284.85
2142 | 12 |  | ARMÁRIO CONFECCIONADO EM CHAPA DE AÇO, IP 54. ACABAMENTO A BASE DE EPOXI COM ACESSÓRIOS INTERNOS BICROMATIZADOS, CONSTRUÍDO E INSTALADO DE ACORDO COM O PROJETO E COM AS DIMENSÕES ABAIXO : |  | 0 | 0 | 0
2143 |  |  | .DIMENSÕES DE (1100 X 600 X 400 MM ) ( A X L X P ) | UN | 1 | 1792 | 1792
2148 | 13 |  | DISJUNTOR TERMOMAGNÉTICO, COM CAPACIDADE DE RUPTURA EM 220/380 v, PARA UNIPOLARES 3 Kva, E PARA OS TRIPOLARES 4.5 Kva. REF.SIEMENS OU SIMILAR, NOS TIPOS: |  | 0 | 0 | 0
2156 | 0 | 2369 | .UNIPOLAR 220 V, 15 A | UN | 4 | 10.3168 | 41.27
2153 | 0 |  | .UNIPOLAR 220 V, 6 A | UN | 2 | 35.1616 | 70.32
2155 | 0 | 2387 | .TRIPOLAR 380 V, 16 A , 20A, 25A | UN | 2 | 68.096 | 136.19
2154 | 0 | 2384 | .TRIPOLAR 380 V, 32 A | UN | 2 | 79.936 | 159.87
2157 | 14 | 1084 | REATOR COM AFP, REF. PHOLIPS OU SIMILAR, PARA LÂMPADA FLUORESCENTE DE 15 W. | UN | 2 | 33.344 | 66.69
2159 | 15 | 3753 | LÂMPADA FLUORESCENTE, 220 V, 60 HZ, REF. PHILPS OU SIMILAR, 15 W. | UN | 2 | 16.192 | 32.38
2161 | 16 |  | CHAVE COMUTADORA PARA VOLTÍMETRO, COM AS POSIÇÕES ( 0-RS-TS-RT ), FRONTAL QUADRADO PARA MONTAGEM PELO TOPO, REF. SIEMENS OU SIMILAR, CORRENTE NOMINAL 16 A, 440 VCA. | UN | 2 | 79.7056 | 159.41
2184 | 17 |  | PROTETOR CONTRA SURTO DE TENSÃO MONOFÁSICO, DOIS ESTÁGIOS, TENSÃO DE TRABALHO 220 VCA, CORRENTE MÁXIMA 5 KA, TEMPO DE REPOSTA < 1 NS, REF. MAINS PLUGTRAB OU SIMILAR. | UN | 2 | 552.96 | 1105.92
2186 | 17 |  | CONVERSOR 220 VCA PARA 24 VCC, 1 A . | UN | 2 | 445.44 | 890.88
|  |  | TOTAL DA LISTA DE MATERIAL ELÉTRICO AQUISIÇÃO |  |  |  | #VALUE!
#VALUE!
|  |  | MONTAGEM DO MATERIAL ELÉTRICO(20% DO MATERIAL) |  |  |  | #VALUE!
#VALUE!

## 3 E PARA RAIO (hidden)
| MUNICIPIO: |  | NEÓPOLIS |  |  |  |  | BLOCOS DE ANCORAGEM
| LOCALIDADES: |  | POVOADO AGUA VERMELHA , P.A. AGUA VERMELHA |  |  | PROJETO |  | VER DETALHE PROJETO TIPO
|  |  | LISTA DE MATERIAIS LUZ PILOTO E PARA-RAIO |  |  | #VALUE! |  | 0 | FORMA
ITEM | CÓDIGO | CÓDIGO | DESCRIÇÃO | UNID. | QUANT. | PREÇO (R$) | CUSTO
| DESENHO | SINAP |  |  |  |  | PARCIAL
2676 | 1 |  | PÁRA-RAIOS TIPO FRANKLIN, FABRICADO EM BRONZE CROMADO, FORNECIDO COM NIPLE DE DN 25 MM, E CONECTOR DE UMA DESCIDA PARA CABO # 25 MM2, REF. GAMATEC OU SIMILAR. |  | 2 | 325.12 | 650.24 |  | 0.4
2004 | 2 |  | ELETRODUTO FERRO GALVANIZADO, ENTRADAS ROSQUEADAS, EM BARRAS DE 3000 MM, COM LUVA EM UMA DAS EXTREMIDADES, BLINDA OU SIMILARES, NOS SEGUINTES DIÂMETROS: |  | 0 |  | #VALUE!
2005 | 0 | 55858 | . 25 MM | BR | 6 | 31.6288 | 189.77
2007 | 0 | 0 71216 go | . 60 MM | BR | 0 | 97.536 | 0
2025 | 3 |  | CURVA 90° EM AÇO CARBONO GALVANIZADO, ENTRADAS ROSQUEADAS, NOS DIÂMETROS: |  | 0 | 0 | 0
2029 | 0 |  | . 20 mm | UN | 0 | 3.84 | 0 |  | 0
2026 | 0 |  | . 25 mm | UN | 8 | 4.992 | 39.94 |  | 1.6
2011 | 5 |  | ELETRODUTO PVC RÍGIDO, ENTRADAS ROSQUEADAS, EM BARRAS DE 3000 MM, COM LUVA EM UMA DAS EXTREMIDADES, NOS SEGUINTES DIÂMETROS: |  | 0 | 0 | 0 |  | 0
2014 | 0 |  | . 50 MM | BR | 2 | 24.512 | 49.02 |  | 0.4
2309 | 6 |  | ABRAÇADEIRA EM AÇO GALVANIZADO TIPO D, PARA FIXAÇÃO DE ELETRODUTO, REF. BLINDA OU SIMILAR, NOS SEGUINTES DIÂMETROS: |  | 0 | 0 | 0
2310 | 0 |  | . 25 MM | UN | 16 | 0.896 | 14.34
2312 | 0 |  | . 50 MM | UN | 4 | 4.9152 | 19.66
2053 | 7 |  | CABO DE COBRE NU, COM AS SEGUINTES SEÇÕES: |  |  | 0 | 0
2054 |  | 857 | . # 16 MM2 | M | 30 | 6.1312 | 183.94
2055 |  | 868 | . # 25 MM2 | M | 0 | 10.9056 | 0
2056 |  |  | . # 35 MM2 | M | 0 | 16.0256 | 0
2057 |  |  | . # 50 MM2 | M | 100 | 19.8656 | 1986.56
2292 | 8 |  | CAIXA DE PASSAGEM EM ALVENARIA COM TAMPA CONCRETO 30X30X30 CM | UN | 10 | 61.5168 | 615.17
2089 | 9 | 2510 | RELÉ FOTOELÉTRICO MAGNÉTICO, PARA 220 V, REF. TECNOWATT OU SIMILAR, SENSIBILIDADE LIGA 5 A 12 LUX E DESLIGA 10 A 50 LUX, 1000 W. | UN | 2 | 33.0624 | 66.12
2682 | 10 |  | ISOLADOR DE PORCELANA TIPO REFORÇADO COM CHUMBADOR, DEVERÁ SER SOLDADO DE ACORDO COM O PROJETO. | UN | 8 | 5.12 | 40.96
2684 | 11 |  | ISOLADOR DE PORCELANA TIPO REFORÇADO COM ABRAÇADEIRA DE AÇO DE DN 50 mm | UN | 4 | 7.68 | 30.72
2800 | 12 | 342 | ARAME EM AÇO GALVANIZADO DE 12 BWG | KG | 3 | 9.024 | 27.07
2692 | 13 |  | APARELHO SINALIZADOR DE OBSTÁCULOS, CAMPÂNULA DE MACROM VERMELHO, COM LÂMPADA INCANDESCENTE DE 60 W. | UN | 3 | 252.16 | 756.48
2077 | 14 |  | HASTE DE ATERRAMENTO, COM NÚCLEO DE AÇO DE ALTA RESISTÊNCIA MECÂNICA, REVESTIDA DE COBRE ELETROLÍTICO, TIPO COPPERWELD, COM CONECTOR, NOS SEGUINTES DIÂMETROS E COMPRIMENTOS : |  | 0 | 0 | 0
2079 |  |  | DN 25 X 3000 MM | UN | 18 | 58.624 | 1055.23
|  | 0 | TOTAL DA LISTA DE MATERIAL ELÉTRICO AQUISIÇÃO |  |  |  | #VALUE!
|  | 0 | #VALUE!
|  | 0 | MONTAGEM DO MATERIAL ELÉTRICO(20% DO MATERIAL) |  |  |  | #VALUE!
|  | 0 | #VALUE!

## RESUMO ELETRICO (hidden)
| MUNICIPIO: |  | NEÓPOLIS |  |  |  |  | BLOCOS DE ANCORAGEM
| LOCALIDADES: |  | POVOADO AGUA VERMELHA , P.A. AGUA VERMELHA |  |  | RESUMO |  | VER DETALHE PROJETO TIPO
|  |  | LISTA DE MATERIAIS QGM - EAT 4 |  |  | #VALUE! |  | 0 | FORMA | #VALUE! | #VALUE!
ITEM | CÓDIGO | CÓDIGO | DESCRIÇÃO | UNID. | QUANT. | PREÇO (R$) | CUSTO
| DESENHO | SINAP |  |  |  |  | PARCIAL
2004 | 1 |  | ELETRODUTO FERRO GALVANIZADO, ENTRADAS ROSQUEADAS, EM BARRAS DE 3000 MM, COM LUVA EM UMA DAS EXTREMIDADES, BLINDA OU SIMILARES, NOS SEGUINTES DIÂMETROS: |  | 0 |  | #VALUE! |  | 0
2005 |  | 55858 | 20 MM | BR | 38 | 31.6288 | 1201.89
2006 |  | 55859 | . 40 MM | BR | 3 | 50.2144 | 150.64 |  | 0.6
2008 |  |  | . 32 MM | BR | 3 | 38.4 | 115.2 |  | 0.6
2011 | 5 |  | ELETRODUTO PVC RÍGIDO, ENTRADAS ROSQUEADAS, EM BARRAS DE 3000 MM, COM LUVA EM UMA DAS EXTREMIDADES, NOS SEGUINTES DIÂMETROS: |  | 0 | 0 | 0
2012 | 0 | 10299/001 | . 25 MM | BR | 58 | 11.7504 | 681.52
2013 | 0 | 55865 | . 40 MM | BR | 0 | 23.0528 | 0 |  | 0
2014 | 0 |  | . 50 MM | BR | 2 | 24.512 | 49.02 |  | 0.4
2025 | 3 |  | CURVA 90° EM AÇO CARBONO GALVANIZADO, ENTRADAS ROSQUEADAS, NOS DIÂMETROS: |  | 0 | 0 | 0 |  | 1.6
2026 |  |  | . 25 mm | UN | 20 | 4.992 | 99.84
2029 |  |  | . 20 mm | UN | 12 | 3.84 | 46.08
2030 |  |  | . 32 mm | UN | 4 | 6.4 | 25.6
2032 | 4 |  | CURVA 90º , ENTRADAS ROSQUEADAS, NOS SEGUINTES DIÂMETROS : |  |  | 0 | 0
2033 |  | 1884 | . 25 MM – PVC | UN | 8 | 4.3776 | 35.02
2035 | 5 | 1942 | . 50 MM – PVC | UN | 4 | 10.6752 | 42.7
2038 |  | 1940 | . 32 MM - PVC | UN | 3 | 9.1264 | 27.38
2046 | 8 |  | CABEÇOTE PARA ENTRADA DE LINHA DE ALIMENTAÇÃO COM BUCHA DE MATERIAL ISOLANTE E CORPO DE ALUMÍNIO FUNDIDO, NOS SEGUINTES DIÂMETROS: |  | 0 | 0 | 0
2047 | 9 |  | . 25 M | UN | 4 | 3.8272 | 15.31
2053 | 7 |  | CABO DE COBRE NU, COM AS SEGUINTES SEÇÕES: |  |  | 0 | 0
2054 |  | 857 | . # 16 MM2 | M | 30 | 6.1312 | 183.94
2055 |  | 868 | . # 25 MM2 | M | 0 | 10.9056 | 0
2056 |  |  | . # 35 MM2 | M | 0 | 16.0256 | 0
2057 |  |  | . # 50 MM2 | M | 100 | 19.8656 | 1986.56
2060 | 6 |  | CABO DE COBRE (TEMPERA MOLE), ISOLAÇÃO EM PVC (70OC), COMPOSTO TERMOPLÁSTICO POLIVINILA, CAPA INTERNA EM PVC E COBERTURA EM PVC TIPO STI, COR PRETA, COM CARACTERÍSTICAS ESPECIAIS A NÃO PROPAGAÇÃO E AUTOEXTINÇÃO DO FOGO, 0.6 - 1 KV, REF. SINTENAX OU SIMILA |  | 0 | 0 | 0
2061 |  | 63485/001 | . # 2,5 MM2 , CABO COM 1 CONDUTOR | M | 600 | 3.328 | 1996.8
2062 |  | 994 | . # 6,0 MM2 , CABO COM 1 CONDUTOR | M | 100 | 5.7984 | 579.84
2063 |  | 24210/001 | . # 10,0 MM2 , CABO COM 1 CONDUTOR | M | 100 | 5.5168 | 551.68
2065 |  |  | . # 1,5 MM2, CABO COM 3 CONDUTORES | M | 10 | 24.192 | 241.92
2075 |  |  | . # 1,5 MM2, CABO COM 2 CONDUTORES | M | 600 | 19.072 | 11443.2
2077 | 14 |  | HASTE DE ATERRAMENTO, COM NÚCLEO DE AÇO DE ALTA RESISTÊNCIA MECÂNICA, REVESTIDA DE COBRE ELETROLÍTICO, TIPO COPPERWELD, COM CONECTOR, NOS SEGUINTES DIÂMETROS E COMPRIMENTOS : |  | 0 | 0 | 0
2079 |  |  | DN 25 X 3000 MM | UN | 18 | 58.624 | 1055.23
2087 | 7 | 72280 | REFLETOR REDONDO HERMÉTICO EM ALUMÍNIO, REF. TECNOWATT OU SIMILAR, COM ARTICULAÇÃO HORIZONTAL E VERTICAL, TENSÃO 220 V, BASE E-27. | UN | 10 | 122.88 | 1228.8 |  |  | #VALUE! | 1
2089 | 8 | 2510 | RELÉ FOTOELÉTRICO MAGNÉTICO, PARA 220 V, REF. TECNOWATT OU SIMILAR, SENSIBILIDADE LIGA 5 A 12 LUX E DESLIGA 10 A 50 LUX, 1000 W. | UN | 5 | 33.0624 | 165.31
2089 | 9 | 2510 | RELÉ FOTOELÉTRICO MAGNÉTICO, PARA 220 V, REF. TECNOWATT OU SIMILAR, SENSIBILIDADE LIGA 5 A 12 LUX E DESLIGA 10 A 50 LUX, 1000 W. | UN | 2 | 33.0624 | 66.12
2091 | 9 | 1082 | REATOR COM ALTO FATOR DE POTÊNCIA, USO EXTERNO, 220 V, PARA LÂMPADA VAPOR DE SÓDIO, REF. PHILIPS OU SIMILAR, NAS SEGUINTES POTÊNCIAS: |  | 0 | 0 | 0
2092 |  | 72235 | . 70 W | UN | 10 | 125.8624 | 1258.62
2098 | 10 |  | LÂMPADA VAPOR DE SÓDIO PARA 220 V, REF. PHILIPS OU SIMILAR, 60 HZ NAS SEGUINTES POTÊNCIAS: |  | 0 | 0 | 0
2099 |  |  | . 70 W | UN | 10 | 133.2864 | 1332.86
2103 | 12 |  | POSTE DE CONCRETO, REF. CAWAM OU SIMILAR: |  | 0 | 0 | 0
2104 |  |  | . DT 7 / 100 M / KGF | UN | 4 | 162.56 | 650.24
2117 | 4 |  | FUSÍVEL DIAZED, CONJUNTO COMPLETO (BASE + FUSÍVEL), TENSÃO NOMINAL 500 V, REF.SIEMENS OU SIMILAR, COM AS SEGUINTES CORRENTES NOMINAIS: |  | 0 | 0 | 0
2119 |  | 12344 | . 2 A | UN | 8 | 12.4672 | 99.74
2121 |  |  | . 10 A | UN | 6 | 17.3824 | 104.29
2124 | 5 |  | CHAVE SELETORA DE COMANDO, INSTALAÇÃO FRONTAL AO QUADRO, MONTAGEM PELO TOPO TENSÃO NOMINAL 440 V, 16 A, REF. ACE OU SIMILAR, COM 3 POSIÇÕES. | UN | 2 | 108.6464 | 217.29
2126 | 6 |  | BOTOEIRA DE COMANDO PULSADOR SERIE 20, DN 30 MM, GUARDA TOTAL BAIXA, COMPOSTO DE ARRUELA TRAVANTE, REF. SIEMENS OU SIMILAR, COM TECLA RAIADA NA COR INDICADA ABAIXO E OS SEGUINTES NÚMERO E TIPOS DE CONTATOS. |  | 0 | 0 | 0
2127 | 0 |  | .COR VERDE, 1 NA | UN | 2 | 162.1248 | 324.25
2128 | 0 |  | .COR VERMELHA, 1 NF | UN | 2 | 162.1248 | 324.25
2130 | 7 |  | CONJUNTO SINALEIRO SERIE 20, DN 30.5 MM, COM LENTE OVAL NA COR INDICADA, COM LÂMPADA INCANDESCENTE 3 W, 220 V, REF. SIEMENS OU SIMILAR, SOQUETE TIPO E 14. |  | 0 | 0 | 0
2131 | 0 |  | .COR VERDE | UN | 2 | 71.8336 | 143.67
2132 | 0 |  | .COR VERMELHO | UN | 2 | 71.8336 | 143.67
2134 | 9 |  | CONECTOR UNIPOLAR SAK, COM OS RESPECTIVOS ACESSÓRIOS PARA IDENTIFICAÇÃO E FIXAÇÃO, REF. SIEMENS OU SIMILAR, NOS SEGUINTES TIPOS: |  | 0 | 0 | 0
2135 |  |  | .SAK 2.5 KRG | UN | 30 | 4.4672 | 134.02
2137 |  |  | .SAK 10 KRG | UN | 6 | 9.984 | 59.9
2140 | 11 |  | VOLTÍMETRO DE 72 X 72 MM, FERRO MÓVEL, COM AMORTECIMENTO MAGNÉTICO, TENSÃO DE ISOLAMENTO 2 KV, PARA INSTALAÇÃO EM PORTA DE PAINEL, REF. ENGRO OU SIMILAR, NA ESCALA 0-500 V E PRECISÃO DE 1.5 %. | UN | 2 | 142.4256 | 284.85
2142 | 12 |  | ARMÁRIO CONFECCIONADO EM CHAPA DE AÇO, IP 54. ACABAMENTO A BASE DE EPOXI COM ACESSÓRIOS INTERNOS BICROMATIZADOS, CONSTRUÍDO E INSTALADO DE ACORDO COM O PROJETO E COM AS DIMENSÕES ABAIXO : |  | 0 | 0 | 0
2143 |  |  | .DIMENSÕES DE (1100 X 600 X 400 MM ) ( A X L X P ) | UN | 1 | 1792 | 1792
2148 | 13 |  | DISJUNTOR TERMOMAGNÉTICO, COM CAPACIDADE DE RUPTURA EM 220/380 v, PARA UNIPOLARES 3 Kva, E PARA OS TRIPOLARES 4.5 Kva. REF.SIEMENS OU SIMILAR, NOS TIPOS: |  | 0 | 0 | 0
2153 | 0 |  | .UNIPOLAR 220 V, 6 A | UN | 2 | 35.1616 | 70.32
2154 | 0 | 2384 | .TRIPOLAR 380 V, 32 A | UN | 2 | 79.936 | 159.87
2155 | 0 | 2387 | .TRIPOLAR 380 V, 16 A , 20A, 25A | UN | 2 | 68.096 | 136.19
2156 | 0 | 2369 | .UNIPOLAR 220 V, 15 A | UN | 4 | 10.3168 | 41.27
2157 | 14 | 1084 | REATOR COM AFP, REF. PHOLIPS OU SIMILAR, PARA LÂMPADA FLUORESCENTE DE 15 W. | UN | 2 | 33.344 | 66.69
2159 | 15 | 3753 | LÂMPADA FLUORESCENTE, 220 V, 60 HZ, REF. PHILPS OU SIMILAR, 15 W. | UN | 2 | 16.192 | 32.38
2161 | 16 |  | CHAVE COMUTADORA PARA VOLTÍMETRO, COM AS POSIÇÕES ( 0-RS-TS-RT ), FRONTAL QUADRADO PARA MONTAGEM PELO TOPO, REF. SIEMENS OU SIMILAR, CORRENTE NOMINAL 16 A, 440 VCA. | UN | 2 | 79.7056 | 159.41
2165 | 2 |  | AMPERÍMETRO DE 72 X 72 MM, FERRO MÓVEL, COM AMORTECIMENTO MAGNÉTICO, TENSÃO DE ISOLAMENTO 2 KV, PARA INSTALAÇÃO EM PORTA DE PAINEL, NA ESCALA 25/5 A E PRECISÃO DE 1.5 %, REF. ENGRO OU SIMILAR. | UN | 2 | 120.0896 | 240.18 |  |  | 10004.19 | 2
2184 | 17 |  | PROTETOR CONTRA SURTO DE TENSÃO MONOFÁSICO, DOIS ESTÁGIOS, TENSÃO DE TRABALHO 220 VCA, CORRENTE MÁXIMA 5 KA, TEMPO DE REPOSTA < 1 NS, REF. MAINS PLUGTRAB OU SIMILAR. | UN | 2 | 552.96 | 1105.92
2186 | 17 |  | CONVERSOR 220 VCA PARA 24 VCC, 1 A . | UN | 2 | 445.44 | 890.88
2263 | 13 |  | CHAVE DE NÍVEL, TIPO BÓIA, NÍVEL INFERIOR, PARA 250V, CORRENTE NOMINAL 15 A, COM 5 METROS DE CABO, E 1 CONTATO NA, REF ABS OU SIMILAR. | UN | 2 | 28.16 | 56.32
2265 | 14 |  | CHAVE DE NÍVEL, TIPO BÓIA, NÍVEL SUPERIOR, PARA 250V, CORRENTE NOMINAL 15 A, COM 5 METROS DE CABO, E 1 CONTATO NF, REF ABS OU SIMILAR. | UN | 2 | 28.16 | 56.32
2292 | 8 |  | CAIXA DE PASSAGEM EM ALVENARIA COM TAMPA CONCRETO 30X30X30 CM | UN | 10 | 61.5168 | 615.17
2294 | 16 |  | CAIXA DE PASSAGEM EM ALVENARIA COM TAMPA CONCRETO 50X50X70 CM | UN | 30 | 87.1168 | 2613.5
2309 | 6 |  | ABRAÇADEIRA EM AÇO GALVANIZADO TIPO D, PARA FIXAÇÃO DE ELETRODUTO, REF. BLINDA OU SIMILAR, NOS SEGUINTES DIÂMETROS: |  | 0 | 0 | 0
2310 |  |  | . 25 MM | UN | 22 | 0.896 | 19.71
2311 |  |  | . 32 MM | UN | 4 | 1.024 | 4.1
2312 | 0 |  | . 50 MM | UN | 4 | 4.9152 | 19.66
2474 | 3 | 2122 | RELE TÉRMICO BIMETÁLICO COM COMPENSAÇÃO P/ VARIAÇÃO DE TEMPERATURA AMBIENTE, COM (1 NA + 1 NF), TENSÃO DE ISOLAMENTO 600 V, REF. SIEMENS OU SIMILAR, NA SEGUINTE FAIXA DE AJUSTE: |  |  | 0 | 0
2475 |  |  | . (10 - 16) A | UN | 4 | 119.6032 | 478.41
2480 | 8 | 12359 | RELE TERMICO SIEMENS 3UA52 | UN | 2 | 80.6528 | 161.31
2676 | 10 |  | PÁRA-RAIOS TIPO FRANKLIN, FABRICADO EM BRONZE CROMADO, FORNECIDO COM NIPLE DE DN 25 MM, E CONECTOR DE UMA DESCIDA PARA CABO # 25 MM2, REF. GAMATEC OU SIMILAR. | UN | 6 | 325.12 | 1950.72
2676 | 1 |  | PÁRA-RAIOS TIPO FRANKLIN, FABRICADO EM BRONZE CROMADO, FORNECIDO COM NIPLE DE DN 25 MM, E CONECTOR DE UMA DESCIDA PARA CABO # 25 MM2, REF. GAMATEC OU SIMILAR. |  | 2 | 325.12 | 650.24
2682 | 10 |  | ISOLADOR DE PORCELANA TIPO REFORÇADO COM CHUMBADOR, DEVERÁ SER SOLDADO DE ACORDO COM O PROJETO. | UN | 8 | 5.12 | 40.96
2684 | 11 |  | ISOLADOR DE PORCELANA TIPO REFORÇADO COM ABRAÇADEIRA DE AÇO DE DN 50 mm | UN | 4 | 7.68 | 30.72
2692 | 13 |  | APARELHO SINALIZADOR DE OBSTÁCULOS, CAMPÂNULA DE MACROM VERMELHO, COM LÂMPADA INCANDESCENTE DE 60 W. | UN | 3 | 252.16 | 756.48
2800 | 11 | 342 | ARAME EM AÇO GALVANIZADO DE 12 BWG | KG | 15 | 9.024 | 135.36
2820 | 5 |  | SUB ESTAÇÃO COMPLETA EM POSTE DE CONCRETO 11/300KGF COM CAIXA DE MEDIÇÃO PADRÃO TRIFÁSICO E TRAFO 45 KVA 13.800/13.200/12.600 - 380/220 | CJ | 1 | 7696.64 | 7696.64
3196 | 1 |  | MODULO DE PARTIDA E PARADA SUAVE, ACIONAMENTO EM 380 VCA, 60 HZ, PARA POTÊNCIA DE 20CV |  |  |  | #VALUE!
3197 | 0 |  | 32A | UN | 2 | 1409.28 | 2818.56
|  | 0 | TOTAL DA LISTA DE MATERIAL ELÉTRICO AQUISIÇÃO |  |  |  | #VALUE!
|  | 0 | #VALUE!
|  | 0 | MONTAGEM DO MATERIAL ELÉTRICO(20% DO MATERIAL) |  |  |  | #VALUE!
|  | 0 | #VALUE!