## CAPA
SISTEMA DE ABASTECIMENTO DE ÁGUA
ORÇAMENTO
CLIENTE: | CODEVASF
ESTADO | BAHIA
MUNICIPIO: | MALHADA
LOCALIDADES: | SUBSISTEMA - 4 PARATECA,PAU D'ARCO E VILA NOVA
Valor Global | 4025783.07
#VALUE!
Ref: Material | 2009-08-20
Ref: Serviço | 2009-08-20
Ref: Mercado | 2009-08-20

## RESUMO GERAL - S.A.A.
ORÇAMENTO
| SISTEMA DE ABASTECIMENTO DE ÁGUA |  | MOEDA ...............................: |  | REAL
CLIENTE: | CODEVASF |  | LEIS SOEIAIS .....................: |  | 115.2
ESTADO | BAHIA |  | BDI ........................................: |  | 0.28
MUNICIPIO: | MALHADA |  | TAXA DE COMPRA |  | 0
LOCALIDADES: | SUBSISTEMA - 4 PARATECA,PAU D'ARCO E VILA NOVA
Ref: Material | 2009-08-20
Ref: Serviço | 2009-08-20
Ref: Mercado | 2009-08-20
RESUMO GERAL DO ORÇAMENTO
ITEM | DESCRIÇÃO |  |  |  | CUSTO
TOTAL
RESUMO | SUBSISTEMA - 4 PARATECA,PAU D'ARCO E VILA NOVA
| RESUMO GERAL | 0 |  |  | 4025783.07 | 4025783.07
A | PARTE EIVIL | 0 |  |  | 998407.42 | 998407.42
I A | CANTEIRO DE OBRAS - GERAL | 0 |  |  | 26605.14
II A | SERVIÇOS PRELIMINARES |  |  |  | 42432.32
III A | SERVIÇOS TÉCNICOS |  |  |  | 20836.29
IV A | MOVIMENTO DE TERRA |  |  |  | 241081.23
V A | CARGA TRANSPORTE E DESCARGA DE TUBOS |  |  |  | 62243.31
VI A | MONTAGENS DE TUBOS |  |  |  | 43595.73
VII A | CAIXAS |  |  |  | 99535.45
VIII A | FUNDAÇÃO E ESTRUTURA |  |  |  | 293416.97
I X A | ALVENARIA DE ELEVAÇÃO |  |  |  | 7972.06
X A | COBERTURA COM TELHA |  |  |  | 3468.21
XI A | PORTA E OU TAMPA |  |  |  | 3153.73
XII A | REVESTIMENTOS |  |  |  | 17433.68
XIII A | CANALETAS |  |  |  | 8400
XIV A | PAVIMENTAÇÕES |  |  |  | 2444.78
XV A | URBANIZAÇÃO DA AREA DE TRATAMENTO |  |  |  | 31488.69
XVI A | PINTURA |  |  |  | 1481.64
XVII A | DIVERSOS |  |  |  | 11016.1
XVIII A | ESCADAS |  |  |  | 100
XIX A | DRENO |  |  |  | 2003.72
XX A | SINALIZAÇÃO |  |  |  | 5541
XX I A | LIGAÇÕES DOMICILIARES |  |  |  | 74157.37
B | MATERIAL HIDRÁULICO |  |  |  | 1875263.68 | 1875263.68
| AQUISIÇÃO DO MATERIAL HIDRAULICO |  |  |  | 1562719.73
| MONTAGEM DO MATERIAL HIDRÁULICO(20% DO MATERIAL) |  |  |  | 312543.95
#VALUE!
1 | LISTA DE MATERIAL DA CAPTAÇÃO |  | F 03/37 |  | #VALUE!
2 | LISTA DE MATERIAL DA CAIXA DE MANOBRA |  | F 03/37 |  | #VALUE!
3 | LISTA DE MATERIAL DA ADUTORA DE AGUA BRUTA |  | F 11/37 |  | #VALUE!
4 | LISTA DE MATERIAL MEDIDOR DE VAZÃO DE ÁGUA BRUTA |  | F 12/37 |  | #VALUE!
5 | LISTA DE MATERIAL MEDIDOR DE VAZÃO DE ÁGUA TRATADA |  | F 12/37 |  | #VALUE!
6 | LISTA DE MATERIAL RESERVATÓRIO APOIADO METÁLICO V= 50m³ AREA DA ETA |  | F 15/37 |  | #VALUE!
7 | LISTA DE MATERIAL DA ELEVATÓRIA DE ÁGUA TRATADA 1 |  | F 16/37 |  | #VALUE!
8 | LISTA DE MATERIAL REDE DE DISTRIBUIÇÃO DE PARATECA |  | F 17/37 |  | #VALUE!
9 | LISTA DE MATERIAL DE LIGAÇÕES PARATECA |  | F 21,30/49 |  | 42987.13
10 | LISTA DE MATERIAL DA ADUTORA DE ÁGUA TRATADA 1 |  | F 17/37 |  | #VALUE!
11 | LISTA DE MATERIAL RESERVATÓRIO ELEVADO 150m³ CR PARATECA |  | F 18/37 |  | #VALUE!
12 | LISTA DE MATERIAL DA ELEVATÓRIA DE ÁGUA TRATADA 2 |  | F 20/37 |  | #VALUE!
13 | LISTA DE MATERIAL ADUTORA DE AGUA TRATADA 2 |  | F 22/37 |  | #VALUE!
14 | LISTA DE MATERIAL RESERVATÓRIO ELEVADO 150m³ |  | F 30/37 |  | #VALUE!
15 | LISTA DE MATERIAL REDE DE DISTRIBUIÇÃO PAU D'ARCO |  | F 33/37 |  | #VALUE!
16 | LISTA DE MATERIAL DE LIGAÇÕES DOMICILIARES PAU D 'ARCO |  | F 33/37 |  | 46305.71
17 | LISTA DE MATERIAL REDE DE DISTRIBUIÇÃO VILA NOVA |  | F 34/37 |  | #VALUE!
18 | LISTA DE MATERIAL DE LIGAÇÕES DOMICILIARES DE VILA NOVA |  | F 34/37 |  | 8678.58
19 | LISTA DE MATERIAL RESERVATÓRIO ELEVADO 20m³ CR VILA NOVAS |  | F 36/37 |  | #VALUE!
20 | LISTA DE MATERIAL HIDRO SANITARIO DA CASA DE QUIMICA |  | PROJETO PADRAO |  | #VALUE!
C | EQUIPAMENTOS |  |  |  | 712447.46 | 712447.46
| EQUIPAMENTOS AQUISIÇÃO |  |  |  | 593706.22
| MONTAGEM DO EQUIPAMENTO (20 % ) |  |  |  | 118741.24
I C | EQUIPAMENTOS - BOMBAS - FLUTUANTE- AGUA BRUTA |  |  |  | 45248 | 593706.22
I I C | BOMBAS PARA ELEVATÓRIA DE ÁGUA |  |  |  | 32000
III C | ESTAÇÃO DE TRATAMENTO ETA COMPACTA Q=40,00m³/h |  |  |  | 358348.8
IV C | RESERVATÓRIOS (POLIPROPILENO) |  |  |  | 6489.6
V C | ESCADAS |  |  |  | 30269.42
VI C | COLUNA ( CONCRETO P/ RESERVATORIO DE POLIPROPILENO) |  |  |  | 9222.4
VII C | RESERVATÓRIOS METALICO APOIADO |  |  |  | 74240
VII I C | MATERIAIS HIDRAULICOS DE LEITO DE SEGAGEM - FORNECIDO JUNTO COM A ETA |  |  |  | 18560
IX C | EQUIPAMENTOS PARA TRATAMENTO QUIMICO (CLORAÇÃO E FLUORETAÇÃO) |  |  |  | 19328
D | ENERGIZAÇÃO / MATERIAS ELÉTRICOS | 0 | 0 |  | 204003.56 | 204003.56
| AQUISIÇÃO DO MATERIAL ELETRICO |  |  |  | 170002.97
| MONTAGEM DO MATERIAL ELÉTRICO(20% DO MATERIAL) |  |  |  | 34000.59
1 | LISTA DE MATERIAL ELETRICO DA CASA DE QUIMICA |  | PROJETO PADRAO |  | 2463.87 | #VALUE!
2 | CENTRO DE RESERVAÇÃO INSTA. ELETRICAS EXTERNAS |  | PROJETO |  | #VALUE!
3 | CENTRO DE RESERVAÇÃO INSTA. LUZ PILOTO E PARA RAIO |  | PROJETO |  | 22395.89
4 | CENTRO DE RESERVAÇÃO QCM CAPTAÇÃO |  | PROJETO |  | 8930.95
5 | CENTRO DE RESERVAÇÃO QCM EAT 1 |  | PROJETO |  | 6459.93
6 | CENTRO DE RESERVAÇÃO QCM EAT 2 |  | PROJETO |  | 6459.93
E | AUTOMAÇÃO | 0 | 0 |  | 164800
F | MEIO AMBIENTE ( 2% DO VALOR DA OBRA) |  |  |  | 70860.95
0
0
0
0
0
0
0
0
0
0
0
0
0
0
0
0
0
0
0
0
0
0
0
0
0
0
0
0
0
0
0
0
0
0
0
0
0
0
0
0
0
0
0
0
0
0
0
0
0
0
0
0
0
0
0
0
0
0
0
0
0
0
0
0
0
0
0
0
0
0
0
0
0
0
0
0
0
0
0
0
0
0
0
0
0
0
0
0
0
0
0
0
0
0
0
0
0
0
0
0
0
0
0
0
0
0
0
0
0
0
0
0
0
0
0
0
0
0
0
0
0
0
0
0
0
0
0
0
0
0
0
0
0
0
0
0
0
0
0
0
0
0
0
0
0
0
0
0
0
0
0
0
0
0
0
0
0
0
0
0
0
0
0
0
0
0
0
0
0
0
0
0
0
0
0
0
0
0
0
0
0
0
0
0
0
0
0
0
0
0
0
0
0
0
0
0
0
0
0
0
0
0
0
0
0
0
0
0
0
0
0
0
0
0
0
0
0
0
0
0
0
0
0
0
0
0
0
0
0
0
0
0
0
0
0
0
0
0
0
0
0
0
0
0
0
0
0
0
0
0
0
0
0
0
0
0
0
0
0
0
0
0
0
0
0
0
0
0
0
0
0
0
0
0
0
0
0
0
0
0
0
0
0
0
0
0
0
0
0
0
0
0
0
0
0
0
0
0
0
0
0
0
0
0
0
0
0
0
0
0
0
0
0
0
0
0
0
0
0
0
0
0
0
0
0
0
0
0
0
0
0
0
0
0
0
0
0
0
0
0
0
0
0
0
0
0
0
0
0
0
0
0
0
0
0
0
0
0
0
0
0
0
0
0
0
0
0
0
0
0
0
0
0
0
0
0
0
0
0
0
0
0
0
0
0
0
0
0
0
0
0
0
0
0
0
0
0
0
0
0
0
0
0
0
0
0
0
0
0
0
0
0
0
0
0
0
0
0
0
0
0
0
0
0
0
0
0
0
0
0
0
0
0
0
0
0
0
0
0
0
0
0
0
0
0
0
0
0
0
0
0
0
0
0
0
0
0
0
0
0
0
0
0
0
0
0
0
0
0
0
0
0
0
0
0
0
0
0
0
0
0
0
0
0
0
0
0
0
0
0
0
0
0
0
0
0
0
0
0
0
0
0
0
0
0
0
0
0
0
0
0
0
0
0
0
0
0
0
0
0
0
0
0
0
0
0
0
0
0
0
0
0
0
0
0
0
0
0
0
0
0
0
0
0
0
0
0
0
0
0
0
0
0
0
0
0
0
0
0
0
0
0
0
0
0
0
0
0
0
0
0
0
0
0
0
0
0
0
0
0
0
0
0
0
0
0
0
0
0
0
0
0
0
0
0
0
0
0
0
0
0
0
0
0
0
0
0
0
0
0
0
0
0
0
0
0
0
0
0
0
0
0
0
0
0
0
0
0
0
0
0
0
0
0
0
0
0
0
0
0
0
0
0
0
0
0
0
0
0
0
0
0
0
0
0
0
0
0
0
0
0
0
0
0
0
0
0
0
0
0
0
0
0
0
0

## ORÇAMENTO - S.A.A.
|  |  |  | ORÇAMENTO |  |  | MOEDA ...............................: |  | REAL
|  |  |  | SISTEMA DE ABASTECIMENTO DE ÁGUA |  |  | LEIS SOCIAIS .....................: |  | 115.2%
| CLIENTE: |  |  | CODEVASF |  |  | BDI ........................................: |  | 28%
| ESTADO |  |  | BAHIA |  |  | TAXA DE COMPRA ....... |  | 0%
| MUNICIPIO: |  |  | MALHADA
| LOCALIDADES: |  |  | SUBSISTEMA - 4 PARATECA,PAU D'ARCO E VILA NOVA
| Ref: Material |  |  | 2009-08-20
| Ref: Serviço |  |  | 2009-08-20
| Ref: Mercado |  |  | 2009-08-20
BANCO | ITEM | CODIGO | CODIGO | DESCRIÇÃO | UNID. | QUANT. | CUSTO | CUSTO | CUSTO
DE |  | DESENHO | SINAP |  |  |  | UNITÁRIO | PARCIAL | TOTAL
DADOS
| GERAL |  |  | SISTEMA DE ABASTECIMENTO DE AGUA |  |  |  |  | 4025783.07
| A |  |  | PARTE CIVIL |  | 0 |  |  | 998407.42
503 | I A |  |  | CANTEIRO DE OBRAS - GERAL |  |  |  |  | 26605.14
505 |  |  | 0 | INSTALAÇAO DE CANTEIRO DE OBRAS, E MOBILIZAÇÃO DE EQUIPAMENTOS | UN | 1 | 2052.96 | 2052.96
510 |  |  | 0 | DESMOBILIZAÇÃO .DE PESSOAL E EQUIPAMENTOS | UN | 1 | 1026.48 | 1026.48
515 |  |  | 0 | MANUTENÇAO DO CANTEIRO DE OBRAS | MÊS | 3 | 1237 | 3711
516 |  |  | 0 | ADMINISTRAÇAO LOCAL | MÊS | 3 | 1478 | 4434
506 |  |  | 0 | VIGIA | UN | 9 | 855.3 | 7697.7
507 |  |  | 73805/001 | BARRACAO DE OBRA DE MADEIRA INCLUINDO INSTALAÇOES HIDRO-SANITARIAS E ELETRICAS . | M2 | 20 | 160.99 | 3219.8
508 |  |  | 74143/001 | CERCA C/ POSTES RETOS DE CONCRETO (ESTICADORES RETOS) DE 15X15 CM, ALT . DE 2,3 A 2,5 M, COM ESCORAS DE 10 X 10 CM NOS CANTOS, COM 12 FIOS DE ARAME LISO | M | 40 | 21.4 | 856
509 |  |  | 4946 | PORTÃO DE MADEIRA PARA PEDESTRE E PARA VEICULOS VEICULO | UN | 2 | 378 | 756
514 |  |  | 4813 | PLACA DE OBRA (IDENTIFICACAO) PARA CONSTRUCAO CIVIL EM CHAPA GALVANIZADA NUM 22 (COLOCADA) | M2 | 20 | 142.56 | 2851.2
511 | II A |  |  | SERVIÇOS PRELIMINARES |  |  |  |  | 42432.32
512 |  |  | 73948/016 | LIMPEZA MANUAL TERR.C/RETIRADA VEGETAÇÃO EXIST.QUEIMA MESMA | M2 | 19735.9622 | 1.28 | 25262.03
513 |  |  | 9537 | LIMPEZA FINAL DA OBRA | M2 | 19735.9622 | 0.87 | 17170.29
518 | III A |  |  | SERVIÇOS TÉCNICOS |  |  |  |  | 20836.29
519 |  |  | 0 | LOCACAO DE REDE/ADUTORA C/UTIL. DE BALIZA,TRENA, CAL E LINHA | M | 28986 | 0.05 | 1449.3
520 |  |  | 73610 | CADASTRO DE REDES E ADUTORAS | M | 28986 | 0.59 | 17101.74
521 |  |  | 74077/001 | LOCAÇÃO E DEMARCAÇÃO DA OBRA ATE 50M2 | M2 | 408.0808 | 5.6 | 2285.25
527 | IV A |  |  | MOVIMENTO DE TERRA |  |  |  |  | 241081.23
528 |  |  | 0 | ESCAVAÇÃO MANUAL
529 |  |  | 73965/015 | ESCAVAÇÃO MANUAL DE VALAS,SOLO QUALQUER CATEGORIA ,EXCETO ROCHA ATE 2,0 M DE PROFUNDIDADE | M3 | 2018.3257 | 15.43 | 31142.76
532 |  |  | 73965/001 | ESCAVAÇÃO MANUAL ATE 2,0M EM PEDRA, MATACÃO OU ROCHA DECOMP | M3 | 1 | 38.58 | 38.58
537 |  |  | 0 | ESCAVAÇÃO MECANIZADA | 0 | 0 | 0 | 0
538 |  |  | 73941/001 | ESCAVAÇÃO MECANIZADA DE VALAS,SOLO QUALQUER CATEGORIA ,EXCETO ROCHA ATE 2,0 M DE PROFUNDIDADE | M3 | 16515.8784 | 3.41 | 56319.15
539 |  |  | 73962/003 | ESCAVAÇÃO MECANIZADA PEDRA MATACÃO OU ROCHA DECOMP. ATE 2,0M | M3 | 0 | 4.63 | 0
543 |  |  | 0 | REATERRO MANUAL | 0 | 0 | 0 | 0
544 |  |  | 73964/004 | REATERRO MANUAL C/COMP. MAN. ATE 20 CM ACIMA GER. SUP. TUBO | M3 | 4589 | 10.8 | 49561.2
545 |  |  | 74015/001 | REATERRO COMPACTADO DE CAVAS MANUAL | M3 | 74.9595 | 13.55 | 1015.7
547 |  |  | 5622 | REGULARIZAÇÃO DE FUNDO DE VALA | M2 | 16825.77 | 1.69 | 28435.55
548 |  |  | 0 | REATERRO MECANIZADO | 0 | 0 | 0 | 0
549 |  |  | 73964/005 | REATERRO MEC. C/PASSADAS DO EQUIP. DE TRANSPORTE | M3 | 15865.5946 | 4.7 | 74568.29
550 |  |  | 72914 | REATERRO COM SOLO CIMENTO | M3 | 0 | 51.57 | 0
553 | V A |  |  | CARGA TRANSPORTE E DESCARGA DE TUBOS |  |  |  |  | 62243.31
554 |  |  | 3643 | CTD ATE 10KM P/DISTRIB. AO LONGO DA VALA DN32 ,DN40 | M3 | 5045 | 0.81 | 4086.45
555 |  |  | 3641 | CTD ATE 10KM P/DISTRIB. AO LONGO DA VALA DN50 , DN75 | M | 11372 | 1.46 | 16603.12
556 |  |  | 3637 | CTD ATE 10KM P/DISTRIB. AO LONGO DA VALA - DN 100,DN150 | M | 3462 | 3.31 | 11459.22
557 |  |  | 3637 | CTD ATE 10KM P/DISTRIB. AO LONGO DA VALA - DN 200 | M | 9092 | 3.31 | 30094.52
561 | VI A |  |  | MONTAGENS DE TUBOS |  |  |  |  | 43595.73
562 |  |  | 0 | MONTAGEM TUBO/CONEX. INCL.TESTE HIDROSTÁTICO DN 40 | M | 5045 | 0.87 | 4389.15
565 |  |  | 0 | MONTAGEM TUBO/CONEX. INCL.TESTE HIDROSTÁTICO DN 50 | M | 8045 | 1.09 | 8769.05
563 |  |  | 0 | MONTAGEM TUBO/CONEX. INCL.TESTE HIDROSTÁTICO DN 75 | M | 3327 | 1.51 | 5023.77
572 |  |  | 0 | MONTAGEM TUBO/CONEX. INCL.TESTE HIDROSTÁTICO DN 100 | M | 9520 | 1.89 | 17992.8
566 |  |  | 0 | MONTAGEM DO MANGOTE | M | 15 | 1.2 | 18
573 |  |  | 0 | MONTAGEM TUBO/CONEX. INCL.TESTE HIDROSTÁTICO DN 150 | M | 3034 | 2.44 | 7402.96
581 | VII A |  |  | CAIXAS |  |  |  |  | 99535.45
593 |  |  | 0 | CAIXA CIRCULAR SUBTERRÂNEA DE PASSAGEM TIPO 1 PARA REDE CONFORME DETALHE TIPICO | UN | 5 | 470 | 2350
582 |  |  | 74206/003 | CX. ALV. BlOCO DE CONCRETO 1/2 VEZ - (1,30 X 0,90 - H = 0,75 M) | UN | 4 | 609.09 | 2436.36
587 |  |  | 0 | CAIXA CIRCULAR SUBTERRÂNEA PARA PROTEÇÃO REGISTRO/VÁLVULA P/ TUBULAÇÃO DN 50 A 75 (H=1,35, DN = 1,00 M) | UN | 86 | 470 | 40420
586 |  |  | 74206/001 | CX.DE PASSAGEM DE BLOCO DE CONCRETO .1/2 VEZ C/TAMPA CONC.:1,70 X 1,80 X 1,65 M | UN | 1 | 709.09 | 709.09
592 |  |  | 0 | CAIXA CIRCULAR SUBTERRÂNEA PARA PROTEÇÃO REGISTRO/VÁLVULA P/ TUBULAÇÃO DN 75 A 150 (H=1,35, DN = 1,00 M) | UN | 28 | 650 | 18200
588 |  |  | 0 | CX. CIRCULAR ALV.1/2 V.P/PROT.VENTOSA (H=1,90, DN 1,20M) | UN | 46 | 770 | 35420
606 | VIII A |  |  | FUNDAÇÃO E ESTRUTURA |  |  |  |  | 293416.97
608 |  |  | 73907/007 | LASTRO DE CONCRETO MAGRO E = 5 CM | M2 | 0 | 16.33 | 0
609 |  |  | 73972/001 | CONCRETO ESTRUTURAL FCK = 25,0 MPA (INCL. LANC. ESTRUTURA) | M3 | 0 | 305.81 | 0
610 |  |  | 74254/001 | ARMADURA DE AÇO EM BARRAS | KG | 22000.78 | 6.45 | 141905.03
611 |  |  | 73392 | FORMAS COMPENSADA,MADEIRIT,ESP=12MM,C/SAR.PINHOS DE 3A RE=2X | M2 | 1186.183 | 33.6 | 39855.75
612 |  |  | 368 | AREIA SECA | M3 | 143.4968 | 25.71 | 3689.3
613 |  |  | 73907/010 | LASTRO DE CONCRETO MAGRO E = 10 CM | M2 | 28.2736 | 30.78 | 870.26
614 |  |  | 73944/001 | CONCRETO ESTRUTURAL FCK = 15,0 MPA (INCL. LANC. ESTRUTURA) | M3 | 33.755 | 281.2 | 9491.91
615 |  |  | 73972/002 | CONCRETO ESTRUTURAL FCK = 20,0 MPA (INCL. LANC. ESTRUTURA) | M3 | 97.9378 | 295.14 | 28905.36
616 |  |  | 74164/001 | LASTRO DE BRITA 2 (INCL . LANC. E COMP.) | M3 | 5.6547 | 147.77 | 835.6
605 |  |  | 0 | CONCRETO ESTRUTURAL FCK = 30,0 MPA (INCL. LANC. ESTRUTURA) | M3 | 174.64 | 325.14 | 56782.45
620 |  |  | 74156/005 | ESTACAS CONC.A TRADO FCK=135KG/CM2 C/20KG FER/M3 DN 40CM | M | 229 | 48.39 | 11081.31
617 | I X A |  |  | ALVENARIA DE ELEVAÇÃO |  |  |  |  | 7972.06
618 |  |  | 72131 | ALVENARIA TIJOLO MACIÇO 1/2 VEZ,CIM.SAIBRO 1:8 S/ ANDAIME | M2 | 116.7 | 44.72 | 5218.82
621 |  |  | 73998/005 | ALVENARIA DE BLOCOS DE CONCRETO ESTRUTURAL TIPO CANALETA 10X20X20CM, A SSENTADOS COM ARGAMASSA TRACO 1:0,25:4 (CIMENTO, CAL E AREIA) | M2 | 97.704 | 26.58 | 2596.97
619 |  |  | 73998/001 | ALVENARIA DE BLOCO DE CONCRETO | M2 | 6.875 | 22.73 | 156.27
622 | X A |  |  | COBERTURA COM TELHA |  |  |  |  | 3468.21
623 |  |  | 73634 | COBERTURA C/ TELHAS DE PERFIL TRAPEZOIDAL K-49, KALHETA OU SIMILAR | M2 | 63.3 | 54.79 | 3468.21
628 | XI A |  |  | PORTA E OU TAMPA |  |  |  |  | 3153.73
639 |  |  | 0 | TAMPA DE CONCRETO (2,6x0,90X0,07) | UN | 6 | 78 | 468
630 |  |  | 0 | PORTA MADEIRA LISA DIM: 0,60M X2,10M (COMPLETA) | UN | 0 | 160.93 | 0
633 |  |  | 0 | TAMPA METÁLICA EM CHAPA DE ALUMÍNIO XADREZ, ESPESSURA 1/4" NAS SEGUINTES DIMENSÕES:0,60X0,60 | UN | 0 | 1 | 0
634 |  |  | 0 | TAMPA METÁLICA EM CHAPA DE ALUMÍNIO XADREZ, ESPESSURA 1/4" NAS SEGUINTES DIMENSÕES:1,25X0,70 | UN | 0 | 1 | 0
638 |  |  | 0 | TAMPA DE CONCRETO (1,3x0,35X0,07) | UN | 0 | 38 | 0
629 |  |  | 11153 | PORTA METALON CHAPA DOBRADA, VENEZIANA E VIDRO LISO 4,00 MM, FILTRO SOLAR, BAGUETE DE FERRO, COM UMA FOLHA DE ABRIR À FRACESA, DIM: 0,80 X2,10M | UN | 8 | 298.1 | 2384.8
630 |  |  | 0 | PORTA MADEIRA LISA DIM: 0,60M X2,10M (COMPLETA) | UN | 1 | 160.93 | 160.93
631 |  |  | 0 | ESQUADRIA METALON CHAPA DOBRADA, VENEZIANA E VIDRO LISO 4,00 MM, FILTRO SOLAR, BAGUETE DE FERRO, COM UMA FOLHA DE ABRIR À FRACESA, DIM: 1,00 X 0,80M | UN | 3 | 1 | 3
632 |  |  | 0 | ESQUADRIA METALON CHAPA DOBRADA, VENEZIANA E VIDRO LISO 4,00 MM, FILTRO SOLAR, BAGUETE DE FERRO, COM UMA FOLHA DE ABRIR À FRACESA, DIM: 1,05 X 0,50M | UN | 2 | 1 | 2
685 |  |  | 0 | GRADE EM TELA ,5,0CM,FIO DE 1/8" EM QUADRO DE BARRA DE 1/4" X3/4" | UN | 3 | 45 | 135
640 | XII A |  |  | REVESTIMENTOS |  |  |  |  | 17433.68
643 |  |  | 0 | ARGAMASSA DE ENCHIMENTO | M2 | 12.25 | 14.95 | 183.14
641 |  |  | 0 | REBOCO PAULISTA C/ CIMENTO, CAL E PASTA AREIA 1:3 | M2 | 213 | 11.75 | 2502.75
642 |  |  | 0 | ARGAMASSA CIMENTO E AREIA 1:3, ESPESSURA 2,50 CM | M2 | 97.704 | 14.95 | 1460.67
681 |  |  | 0 | PEDRA BRITADA | M3 | 160.776 | 70 | 11254.32
682 |  |  | 0 | TIJOLO MACIÇO COZIDO 4X9X199 (JUNTA ABERTA) | M2 | 184.8 | 11 | 2032.8
657 | XIII A |  |  | CANALETAS |  |  |  |  | 8400
656 |  |  | 0 | CANALETA PARA LINHAS DE PRODUTO QUIMICO (0,3X0,30) | M | 60 | 140 | 8400
651 | XIV A |  |  | PAVIMENTAÇÕES |  |  |  |  | 2444.78
652 |  |  | 74108/001 | PISO CERÂMICO PI III 30 X 30 | M2 | 28.76 | 35.68 | 1026.16
653 |  |  | 73985/001 | RODAPÉ DE LADRILHO CERÂMICO | M | 52.7 | 6.81 | 358.89
654 |  |  | 73892/001 | CALÇADA,CONS. CIMENTO= 200 KG/M3 ESP=8 CM | M2 | 30.304 | 34.97 | 1059.73
722 | XV A |  |  | URBANIZAÇÃO DA AREA DE TRATAMENTO |  |  |  |  | 31488.69
724 |  |  | 73814/001 | PORTÃO METÁLICO PADRÃO P/CERCA TIPO A:1,00 X 2,00 M | UN | 2 | 306.66 | 613.32
725 |  |  | 73814/002 | PORTÃO METÁLICO PADRÃO P/CERCA TIPO A: 4,00 X 2,00 M | UN | 2 | 796.92 | 1593.84
726 |  |  | 73765/001 | PARALELEPIPEDO | M2 | 87.8 | 35.26 | 3095.83
729 |  |  | 74244/001 | ALAMBRADO | ML | 290 | 85.01 | 24652.9
730 |  |  | 0 | CERCA PADRÃO (TIPO A) 7 FIOS | ML | 0 | 20 | 0
731 |  |  | 74223/001 | MEIO FIO COM SARJETA | ML | 47.9 | 32 | 1532.8
659 | XVI A |  |  | PINTURA |  |  |  |  | 1481.64
662 |  |  | 6067 | PINTURA COM TINTA ESMALTE | M2 | 12 | 15.99 | 191.88
663 |  |  | 74064/001 | PINTURA A ÓLEO SOBRE TUBULAÇÃO | M2 | 4.6 | 8.86 | 40.76
664 |  |  | 0 | LOGOTIPO | UN | 5 | 89 | 445
665 |  |  | 0 | PINTURA EXTERNA IMPERMEABILIZANTE | M3 | 100 | 8.04 | 804
661 |  |  | 73954/001 | PINTURA LÁTEX, TRÊS DEMÃOS SEM MASSA | M2 | 0 | 10.13 | 0
670 | XVII A |  |  | DIVERSOS |  |  |  |  | 11016.1
596 |  |  | 0 | PLACA DE CONCRETO DE (1,1x1,1X0,08) | UN | 1 | 78 | 78
597 |  |  | 0 | VERTEDOURO REGULAVEL EM TABUA DE MADEIRA ESPESSURA DE 2CM E ALTURA DE 17CM | UN | 4 | 27 | 108
598 |  |  | 0 | VALETA DE DRENAGEM PREENCHIDA COM PEDRA 15 CM | M3 | 1.35 | 45 | 60.75
599 |  |  | 0 | PLACA DE PROTEÇÃO DO TALUDE INTERNO EM CONCRETO e=10cm | M2 | 12.09 | 12 | 145.08
600 |  |  | 0 | PLACA DE ADMISSÃO DOS TUBOS | M2 | 0.6 | 12 | 7.2
671 |  |  | 0 | CHAPA DE AÇO PARA FIXAÇÃO DE PARAFUSOS(0,5X0,5 ,N 14) | M2 | 1.5 | 150 | 225
677 |  |  | 0 | TORNEIRA DE JARDIM COMPLETA (PROJETO TIPO) | UN | 1 | 135.2 | 135.2
673 |  |  | 0 | ESTRADO DE MADEIRA PARA APOIO DE CAIXA D'AGUA | M2 | 0 | 1 | 0
674 |  |  | 0 | ESTRADO DE MADEIRA PARA APOIO DE PRODUTOS QUIMICOS | 0 | 1.02 | 1 | 1.02
676 |  |  | 0 | FOSSA SÉPTICA E SUMIDOURO | UN | 11 | 716.75 | 7884.25
678 |  |  | 551 | MONOVIA EM PERFIL METALICO | M | 0 | 37.44 | 0
672 |  |  | 0 | PRATELEIRA DE MADEIRA | M | 1.6 | 1 | 1.6
681 |  |  | 0 | PEDRA BRITADA | M3 | 28 | 70 | 1960
682 |  |  | 0 | TIJOLO MACIÇO COZIDO 4X9X199 (JUNTA ABERTA) | M2 | 28 | 11 | 308
683 |  |  | 0 | PARAFUSO GALVANIZADO PARA ANCORAGEM DE TUBULAÇAO | UN | 12 | 4 | 48
684 |  |  | 0 | ABRAÇADEIRA GALVANIZADO PARA ANCORAGEM DE TUBULAÇAO | UN | 6 | 9 | 54
692 | XVIII A |  |  | ESCADAS |  |  |  |  | 100
696 |  |  | 0 | ESCADA METALICA DE 4 DEGRAUS PARA CAIXA DE PASSAGEM | UN | 1 | 100 | 100
700 | XIX A |  |  | DRENO |  |  |  |  | 2003.72
701 |  |  | 0 | DRENO PVC TE DN 50 MM (EXCLUSIVE FORNECIMENTO DE TUBO) | M | 71 | 1 | 71
702 |  |  | 0 | DRENO PVC TE DN 75 MM (EXCLUSIVE FORNECIMENTO DE TUBO) | M | 0 | 8.06 | 0
703 |  |  | 0 | DRENO PVC TE DN 100 MM (EXCLUSIVE FORNECIEMNTO DO TUBO) | M | 34 | 8.58 | 291.72
704 |  |  | 0 | DRENO PVC TE DN 150 MM (EXCLUSIVE FORNECIMENTO DE TUBO) | M | 20 | 10.74 | 214.8
705 |  |  | 0 | DRENO PVC TE DN 80 MM (EXCLUSIVE FORNECIMENTO DE TUBO) | M | 0 | 8.06 | 0
706 |  |  | 0 | DRENO PVC TE DN 200 MM (EXCLUSIVE FORNECIMENTO DE TUBO) | M | 60 | 23.77 | 1426.2
707 |  |  | 0 | DRENO PVC TE DN 300 MM (EXCLUSIVE FORNECIMENTO DE TUBO) | M | 0 | 33.58 | 0
709 | XX A |  |  | SINALIZAÇÃO |  |  |  |  | 5541
710 |  |  | 0 | CAVALETE COM PLACA DE ADVERTÊNCIA 1,0X0,40 M (TIPOS:I...V) | UN | 50 | 92.54 | 4627
711 |  |  | 0 | CONE DE SINALIZAÇÃO C/PINTURA REFLETIVA H=0.50 M | UN | 100 | 9.14 | 914
716 | XX I A |  |  | LIGAÇÕES DOMICILIARES |  |  |  |  | 74157.37
717 |  |  | 0 | LIGAÇÃO DOMICILIAR COM HIDRÔMETRO PARA REDE DN 50 A 100 EXLUINDO MATERIAL (SÓ MAÕ-DE-OBRA) | UM | 497 | 76.3 | 37921.1
718 |  |  | 0 | HIDROMETRO | UM | 497 | 72.91 | 36236.27
719 |  |  | 0 | LIGAÇÃO DOMICILIAR COM HIDRÔMETRO PARA REDE DN 150 EXLUINDO MATERIAL (SÓ MAÕ-DE-OBRA) | UM | 0 | 96.3 | 0
| B |  |  | MATERIAL HIDRÁULICO |  |  |  |  | 1875263.68
|  |  |  | AQUISIÇÃO DO MATERIAL HIDRAULICO | UN | 1 | 1562719.73 | 1562719.73
576 |  |  | 0 | MONTAGEM DO MATERIAL HIDRÁULICO(20% DO MATERIAL) | UN | 1 | 312543.946 | 312543.95
LISTA DETALHADA
20004 |  |  | 0 | CONEXÕES EM FERRO FUNDIDO DÚCTIL, COM BOLSAS, CONFORME NBR 7675, JUNTA ELÁSTICA CONFORME A NBR 7674 FORNECIDAS COM ANÉIS DE BORRACHA E LUBRIFICANTE PARA MONTAGEM. | 0 | 0 | 0 | 0 |  | 1562719.73
20005 |  |  | 0 | COLAR DE TOMADA, DN 80 x DN 3/4' | PÇ | 1 | 33.28 | 33.28
20015 |  |  | 0 | COLAR DE TOMADA, DN150 X DN1/2" | PÇ | 1 | 61.44 | 61.44
20017 |  |  | 0 | COLAR DE TOMADA, DN80 X DN1/2" | PÇ | 1 | 38.4 | 38.4
20038 |  |  | 0 | CURVA DE 45º COM BOLSAS, JGS, DN 100 | PÇ | 2 | 169.6896 | 339.38
20042 |  |  | 0 | CURVA DE 90º COM BOLSAS, JGS, DN 100 | PÇ | 1 | 215.04 | 215.04
20050 |  |  | 0 | JUNTA GIBAULT, DN100 | PÇ | 2 | 151.04 | 302.08
20051 |  |  | 0 | JUNTA GIBAULT, DN50 | PÇ | 2 | 115.2 | 230.4
20053 |  |  | 0 | LUVA COM BOLSAS, JGS, DN 100 | PÇ | 5 | 305.4464 | 1527.23
20054 |  |  | 0 | LUVA COM BOLSAS, JGS, DN 150 | PÇ | 1 | 304.1664 | 304.17
20058 |  |  | 0 | LUVA COM BOLSAS, JGS, DN50 | PÇ | 4 | 61.5808 | 246.32
20072 |  |  | 0 | REDUÇAO COM PONTA E BOLSA, JE, DN 150 x DN 100 | PÇ | 1 | 123.1488 | 123.15
20076 |  |  | 0 | REDUÇAO COM PONTA E BOLSA, JGS, DN 80 x DN 75 | PÇ | 2 | 99.84 | 199.68
20085 |  |  | 0 | TÊ COM BOLSAS, JGS, DN 100 | PÇ | 1 | 264.96 | 264.96
20086 |  |  | 0 | TÊ COM BOLSAS, JGS, DN 150 | PÇ | 2 | 492.5056 | 985.01
20087 |  |  | 0 | TÊ COM BOLSAS, JGS, DN 150 X DN 80 | PÇ | 2 | 357.6832 | 715.37
20106 |  |  | 0 | EXTREMIDADE FLANGE E PONTA, DN50 | PÇ | 2 | 179.2 | 358.4
20107 |  |  | 0 | COLAR DE TOMADA, DN50 X DN1" | PÇ | 1 | 81.92 | 81.92
20108 |  |  | 0 | CONEXÕES EM FERRO FUNDIDO DÚCTIL, COM FLANGES, CONFORME NBR 7675 - PN -10 | 0 | 0 | 0 | 0
20110 |  |  | 0 | CURVA 45º COM FLANGE, DN150 | PÇ | 2 | 294.1568 | 588.31
20116 |  |  | 0 | CURVA 90º COM FLANGES , PN - 10, DN 50 | PÇ | 3 | 198.4 | 595.2
20118 |  |  | 0 | CURVA 90º COM FLANGES E PÉ PN - 10, DN 50 | PÇ | 2 | 264.96 | 529.92
20119 |  |  | 0 | CURVA 90º COM FLANGES, E PÉ PN - 10, DN 100 | PÇ | 1 | 368.64 | 368.64
20120 |  |  | 0 | CURVA 90º COM FLANGES, E PÉ PN - 10, DN 150 | PÇ | 4 | 383.0784 | 1532.31
20122 |  |  | 0 | CURVA 90º COM FLANGES, E PÉ PN - 10, DN 80 | PÇ | 5 | 344.32 | 1721.6
20123 |  |  | 0 | CURVA 90º COM FLANGES, JGS, DN 80 | PÇ | 9 | 145.9968 | 1313.97
20124 |  |  | 0 | CURVA 90º COM FLANGES, PN - 10, DN 80 | PÇ | 2 | 236.8 | 473.6
20125 |  |  | 0 | CURVA 90º COM FLANGES, PN - 10, DN 100 | PÇ | 11 | 245.76 | 2703.36
20142 |  |  | 0 | EXTREMIDADE FLANGE E PONTA, DN 100 | PÇ | 2 | 636.16 | 1272.32
20143 |  |  | 0 | EXTREMIDADE FLANGE E PONTA, DN 150 | PÇ | 1 | 664.32 | 664.32
20153 |  |  | 0 | EXTREMIDADE FLANGE, PONTA E ABA DE VEDAÇÃO, DN 80 | PÇ | 3 | 486.4 | 1459.2
20154 |  |  | 0 | EXTREMIDADE FLANGE, PONTA E ABA DE VEDAÇÃO, DN 100 | PÇ | 3 | 509.44 | 1528.32
20155 |  |  | 0 | EXTREMIDADE FLANGE, PONTA E ABA DE VEDAÇÃO, DN 150 | PÇ | 4 | 511.2704 | 2045.08
20159 |  |  | 0 | FLANGE AVULSO, DN100 | PÇ | 1 | 138.88 | 138.88
20160 |  |  | 0 | FLANGE AVULSO, DN50 | PÇ | 1 | 74.24 | 74.24
20161 |  |  | 0 | FLANGE AVULSO, DN80 | PÇ | 1 | 112.64 | 112.64
20164 |  |  | 0 | FLANGE CEGA, DN100 | PÇ | 1 | 75.584 | 75.58
20165 |  |  | 0 | FLANGE CEGA, DN80 | PÇ | 2 | 66.6624 | 133.32
20172 |  |  | 0 | JUNÇÃO COM FLANGES, DN100 | PÇ | 2 | 324.9536 | 649.91
20173 |  |  | 0 | JUNÇÃO COM FLANGES, DN80 | PÇ | 2 | 608 | 1216
20174 |  |  | 0 | JUNTA DE DESMONTAGEM TRAVADA AXIALMENTE COM TIRANTE ,PN 10, DN150 | PÇ | 2 | 2560 | 5120
20178 |  |  | 0 | JUNTA DE DESMONTAGEM TRAVADA AXIALMENTE COM TIRANTES, PN10, DN100 | PÇ | 2 | 1920 | 3840
20178 |  |  | 0 | JUNTA DE DESMONTAGEM TRAVADA AXIALMENTE COM TIRANTES, PN10, DN100 | PÇ | 1 | 1920 | 1920
20185 |  |  | 0 | REDUÇAO COM FLANGE, DN 100 x DN 80 | PÇ | 1 | 253.44 | 253.44
20201 |  |  | 0 | REDUÇÃO COM PONTA E BOLSA COM ADAPTAÇÃO À PVC, JE, DN150 X DN75 | PÇ | 1 | 166.4 | 166.4
20207 |  |  | 0 | TÊ COM FLANGE PN10, DN 150 | PÇ | 2 | 883.2 | 1766.4
20213 |  |  | 0 | TÊ COM FLANGES, DN100 | PÇ | 2 | 467.2 | 934.4
20230 |  |  | 0 | TOCO COM FLANGES, DN 50, L = 0,25 M | PÇ | 2 | 451.328 | 902.66
20231 |  |  | 0 | TOCO COM FLANGES, DN 80, L = 0,25 M | PÇ | 2 | 800.8704 | 1601.74
20234 |  |  | 0 | TOCO COM FLANGES, DN80, L = 0,50 M | PÇ | 1 | 1125.12 | 1125.12
20235 |  |  | 0 | TOCO COM FLANGES, PN - 10, DN 100, L = 0,25 M | PÇ | 6 | 515.2 | 3091.2
20238 |  |  | 0 | TOCO COM FLANGES, PN - 10, DN 150, L = 0,25 M | PÇ | 2 | 565.8112 | 1131.62
20258 |  |  | 0 | JUNÇÃO 45° COM FLANGE ,PN 10, DN150 | PÇ | 2 | 736 | 1472
20259 |  |  | 0 | REDUÇÃO COM PONTA E BOLSA COM ADAPTAÇÃO À PVC, JE, DN150 X DN100 | PÇ | 3 | 192 | 576
20260 |  |  | 0 | JUNTA GIBAULT, DN 150 | PÇ | 4 | 179.2 | 716.8
20317 |  |  | 0 | CONEXÕES EM PVC RÍGIDO PBA, JUNTA ELÁSTICA, CONFORME NBR 5648, FORNECIDAS COM ANÉIS DE BORRACHA. | 0 | 0 | 0 | 0
20324 |  |  | 0 | LUVA DE REDUÇÃO SOLDÁVEL LONGA, DE60 X DE50 (DN50 X DN40) | PÇ | 1 | 1.28 | 1.28
20338 |  |  | M020102009 | TUBO COM PONTA E BOLSA, DN75 | M | 6.3 | 14.74 | 92.86
20339 |  |  | M020102001 | TUBO COM PONTA E BOLSA, DN50 | M | 0.6 | 7.74 | 4.64
20340 |  |  | 0 | CONEXÕES EM PVC RÍGIDO PBA, JUNTA ELÁSTICA, CONFORME NBR 5647-1, FORNECIDAS COM ANÉIS DE BORRACHA. | 0 | 0 | 0 | 0
20343 |  |  | 0 | ADAPTADOR PBA A BOLSA DE FºFº DN 50 | PÇ | 4 | 8.448 | 33.79
20345 |  |  | 0 | ADAPTADOR PBA A BOLSA DE FºFº DN 75 x DN 80 | PÇ | 3 | 58.9056 | 176.72
20348 |  |  | 0 | ADAPTADOR PVC PONTA E ROSCA PBA, DN 50 | PÇ | 1 | 12.2496 | 12.25
20352 |  |  | 0 | CAP, DN 50 | PÇ | 12 | 4.9024 | 58.83
20356 |  |  | 0 | COLAR DE TOMADA, DN 75 x DN 3/4 ” | PÇ | 2 | 14.1824 | 28.36
20368 |  |  | 0 | CURVA 22º30’ COM PONTA E BOLSA, DN 100 | PÇ | 2 | 48.64 | 97.28
20369 |  |  | 0 | CURVA 22º30’ COM PONTA E BOLSA, DN 50 | PÇ | 13 | 17.8688 | 232.29
20370 |  |  | 0 | CURVA 22º30’ COM PONTA E BOLSA, DN 75 | PÇ | 2 | 49.2032 | 98.41
20371 |  |  | 0 | CURVA 45º COM PONTA E BOLSA, DN 100 | PÇ | 2 | 73.984 | 147.97
20372 |  |  | 0 | CURVA 45º COM PONTA E BOLSA, DN 50 | PÇ | 9 | 19.264 | 173.38
20373 |  |  | 0 | CURVA 45º COM PONTA E BOLSA, DN 75 | PÇ | 2 | 55.6416 | 111.28
20375 |  |  | 0 | CURVA 90° COM BOLSAS, DN 50 | PÇ | 1 | 28.16 | 28.16
20377 |  |  | 0 | CURVA 90º COM PONTA E BOLSA, DN 100 | PÇ | 1 | 91.3664 | 91.37
20378 |  |  | 0 | CURVA 90º COM PONTA E BOLSA, DN 50 | PÇ | 21 | 57.6 | 1209.6
20379 |  |  | 0 | CURVA 90º COM PONTA E BOLSA, DN 75 | PÇ | 3 | 65.7664 | 197.3
20381 |  |  | 0 | EXTREMIDADE BOLSA E FLANGE , DN 50 | PÇ | 1 | 65.4592 | 65.46
20389 |  |  | 0 | REDUÇÃO COM BOLSAS, JGS, DN 75 x DN 50 | PÇ | 3 | 29.44 | 88.32
20390 |  |  | 0 | REDUÇÃO COM PONTA E BOLSA, DN 100 x DN 50 | PÇ | 1 | 44.1344 | 44.13
20391 |  |  | 0 | REDUÇÃO COM PONTA E BOLSA, DN 100 x DN 75 | PÇ | 6 | 43.52 | 261.12
20393 |  |  | 0 | REDUÇÃO COM PONTA E BOLSA, JGS, DN 75 x DN 50 | PÇ | 13 | 18.5344 | 240.95
20394 |  |  | 0 | TÊ COM BOLSAS, DN 100 | PÇ | 4 | 191.5392 | 766.16
20395 |  |  | 0 | TÊ COM BOLSAS, DN 100 x DN 50 | PÇ | 1 | 61.44 | 61.44
20396 |  |  | 0 | TÊ COM BOLSAS, DN 100 x DN 75 | PÇ | 1 | 181.2608 | 181.26
20398 |  |  | 0 | TÊ COM BOLSAS, DN 50 | PÇ | 25 | 14.6176 | 365.44
20399 |  |  | 0 | TÊ COM BOLSAS, DN 75 | PÇ | 6 | 36.6336 | 219.8
20400 |  |  | 0 | TÊ COM BOLSAS, DN 75 x DN 50 | PÇ | 18 | 31.744 | 571.39
20408 |  |  | 0 | COLAR DE TOMADA, DN150 X DN3/4" | PÇ | 1 | 51.2 | 51.2
20417 |  |  | 0 | CONEXÕES COM FLANGES EM AÇO, CONFORME A NORMA AWWA. | 0 | 0 | 0 | 0
20425 |  |  | 0 | EXTREMIDADE COM PONTA E ABA DE VEDAÇÃO, PN10, DN100, L = 0,70 M | PÇ | 2 | 486.4 | 972.8
20427 |  |  | 0 | EXTREMIDADE FLANGE E PONTA COM ABA DE VEDAÇÃO, PN10, DN50 | PÇ | 2 | 29.44 | 58.88
20446 |  |  | 0 | REDUÇÃO COM FLANGE, PN-10, DN 100 x DN RECALQUE DA BOMBA | PÇ | 2 | 614.4 | 1228.8
20456 |  |  | 0 | REDUÇÃO COM FLANGES, PN10, DN RECALQUE X DN100, L = 0,20 M | PÇ | 2 | 486.4 | 972.8
20472 |  |  | 0 | REDUÇÃO EXCÊNTRICA COM FLANGES, PN 10, DN 100 X SUCÇÃO DA BOMBA | PÇ | 2 | 486.4 | 972.8
20481 |  |  | 0 | REDUÇÃO EXCÊNTRICA COM FLANGES, PN10, DN SUCÇÃO DA BOMBA X DN80, L = 0,20 M | PÇ | 2 | 483.84 | 967.68
20495 |  |  | 0 | REDUÇÃO COM FLANGE, PN-10, DN RECALQUE X DN 80, L = 0,20 M | PÇ | 2 | 486.4 | 972.8
20496 |  |  | 0 | REDUÇAO COM FLANGE, PN10 ,DN 150 x DN 65 | PÇ | 4 | 588.8 | 2355.2
20497 |  |  | 0 | REDUÇAO COM FLANGE, PN10 ,DN 100 x DN 65, L = 0,30 M | PÇ | 2 | 448 | 896
20500 |  |  | 0 | REDUÇÃO EXCÊNTRICA COM FLANGES, PN 10, DN SUCÇÃO DA BOMBA X DN 100, L = 0,20 M | PÇ | 2 | 486.4 | 972.8
20508 |  |  | 0 | CONEXÕES EM PVC, CONFORME NBR 5626 E NBR NM ISO 7/1 | 0 | 0 | 0 | 0
20524 |  |  | 0 | BUCHA DE REDUÇÃO, DN50 X DN1" | PÇ | 1 | 2.432 | 2.43
20544 |  |  | 0 | LUVA ROSCÁVEL, DN 50 | PÇ | 1 | 2.9568 | 2.96
20574 |  |  | M021000009 | TUBO ROSCÁVEL, DN1" | M | 0.5 | 4.38 | 2.19
20584 |  |  | 0 | UNIÃO ROSCÁVEL, DN 1" | PÇ | 2 | 6.0672 | 12.13
20660 |  |  | 0 | TUBOS EM PVC RÍGIDO PBA, JUNTA ELÁSTICA, CONFORME NBR 5647-3, CLASSE 15, FORNECIDOS COM ANÉIS DE BORRACHA. | 0 | 0 | 0 | 0
20661 |  |  | M020102013 | TUBO PONTA E BOLSA, JE, DN 100 | M | 428 | 23.94 | 10246.32
20662 |  |  | M020102001 | TUBO PONTA E BOLSA, JE, DN 50 | M | 8060 | 7.64 | 61578.4
20663 |  |  | M020102009 | TUBO PONTA E BOLSA, JE, DN 75 | M | 3051.6 | 14.74 | 44980.58
20674 |  |  | 0 | TUBOS EM DEFº Fº CLASSE 1Mpa, | 0 | 0 | 0 | 0
20675 |  |  | 0 | TUBO COM PONTAS, JGS, DN100 | M | 1.2 | 38.4 | 46.08
20679 |  |  | M020200001 | TUBO PONTA E BOLSA, JE, DN 100 | M | 9.6 | 23.32 | 223.87
20680 |  |  | M020200005 | TUBO PONTA E BOLSA, JE, DN 150 | M | 69.5 | 45.72 | 3177.54
20691 |  |  | 0 | TUBOS EM AÇO, CONFORME A NORMA AWWA. | 0 | 0 | 0 | 0
20698 |  |  | 0 | TUBO COM FLANGES, PN - 10, DN 50 L = 0,41 M | PÇ | 1 | 83.2 | 83.2
20703 |  |  | 0 | TUBO COM FLANGES, PN - 10, DN 50 L = 0,95 M | PÇ | 1 | 111.36 | 111.36
20707 |  |  | 0 | TUBO COM FLANGES, PN - 10, DN 50 L = 5,80 M | PÇ | 2 | 403.2 | 806.4
20724 |  |  | 0 | TUBO COM PONTAS, PN - 10, DN 50, L = 0,50 M | PÇ | 2 | 96 | 192
20728 |  |  | 0 | TUBO COM FLANGES, PN - 10, DN 50 L = 2,14 M | PÇ | 1 | 257.28 | 257.28
20733 |  |  | 0 | TUBO COM FLANGES, PN - 10, DN 65, L = 1,00 M | PÇ | 4 | 124.16 | 496.64
20734 |  |  | 0 | TUBO COM FLANGES, PN - 10, DN 65, L = 0,75 M | PÇ | 2 | 101.12 | 202.24
20738 |  |  | 0 | TUBOS EM FERRO FUNDIDO DÚCTIL COM FLANGES PN-10, CONFORME NBR 7560 | 0 | 0 | 0 | 0
20758 |  |  | M010501013 | TUBO COM FLANGE E PONTA, DN80, L = 1,95 | PÇ | 1 | 703.9 | 703.9
20770 |  |  | M010501101 | TUBO COM FLANGE E PONTA, PN-10, DN-150, L=1,00 M | PÇ | 4 | 681.11 | 2724.44
20777 |  |  | M010501049 | TUBO COM FLANGE, PN - 10, DN 100, L = 0,56 M | PÇ | 1 | 455.59 | 455.59
20778 |  |  | M010501049 | TUBO COM FLANGE, PN - 10, DN 100, L = 0,67 M | PÇ | 1 | 455.59 | 455.59
20779 |  |  | M010501053 | TUBO COM FLANGE, PN - 10, DN 100, L = 1,23 M | PÇ | 1 | 551.27 | 551.27
20800 |  |  | M010701001 | TUBO COM FLANGE, PN - 10, DN 80, L = 0,50 M | PÇ | 2 | 214.13 | 428.26
20802 |  |  | M010501005 | TUBO COM FLANGE, PN - 10, DN 80, L = 0,95 M | PÇ | 1 | 528.48 | 528.48
20804 |  |  | M010501009 | TUBO COM FLANGE, PN - 10, DN 80, L = 1,30 M | PÇ | 1 | 617.33 | 617.33
20817 |  |  | M010501005 | TUBO COM FLANGES, DN 80, L = 1,20 M | PÇ | 1 | 528.48 | 528.48
20821 |  |  | M010501049 | TUBO COM FLANGES, DN100, L = 0,70 M | PÇ | 1 | 455.59 | 455.59
20826 |  |  | M010501049 | TUBO COM FLANGES, DN100, L = 1,13 M | PÇ | 2 | 455.59 | 911.18
20836 |  |  | M010501045 | TUBO COM FLANGES, DN80, L = 5,80 M | PÇ | 8 | 1375.89 | 11007.12
20841 |  |  | M010501097 | TUBO COM FLANGES, DN150, L = 0,24 M | PÇ | 2 | 470.36 | 940.72
20846 |  |  | M010501109 | TUBO COM FLANGES, DN150, L = 1,80 M | PÇ | 2 | 883.85 | 1767.7
20876 |  |  | M010701001 | TUBO COM FLANGES, DN80, L = 0,60 M | PÇ | 1 | 214.13 | 214.13
20877 |  |  | M010701001 | TUBO COM FLANGES, DN80, L = 0,70 M | PÇ | 1 | 214.13 | 214.13
20978 |  |  | 0 | REGISTRO COM BOLSAS PARA TUBOS EM PVC, CABEÇOTE E CUNHA DE BORRACHA, PN-10, CONFORME ESPECIFICAÇÕES TÉCNICAS. | 0 | 0 | 0 | 0
20979 |  |  | 0 | DN 100 | PÇ | 4 | 1268.5824 | 5074.33
20981 |  |  | 0 | DN 40 | PÇ | 4 | 716.8 | 2867.2
20982 |  |  | 0 | DN 50 | PÇ | 11 | 854.8352 | 9403.19
20995 |  |  | 0 | REGISTRO COM FLANGE, CABEÇOTE E CUNHA DE BORRACHA, PN-10, CONFORME ESPECIFICAÇÕES TÉCNICAS. | 0 | 0 | 0 | 0
20997 |  |  | 0 | DN 100 | PÇ | 2 | 572.3776 | 1144.76
21003 |  |  | 0 | DN 80 | PÇ | 1 | 1147.648 | 1147.65
21039 |  |  | 0 | REGISTRO COM BOLSAS, PARA TUBOS EM PVC, VOLANTE E CUNHA DE BORRACHA, PN-10, CONFORME ESPECIFICAÇÕES TÉCNICAS. | 0 | 0 | 0 | 0
21042 |  |  | 0 | DN 50 | PÇ | 3 | 918.528 | 2755.58
21043 |  |  | 0 | DN 75 | PÇ | 2 | 1203.6864 | 2407.37
21066 |  |  | 0 | REGISTRO COM FLANGES, VOLANTE E CUNHA DE BORRACHA CORPO CURTO, TIPO EURO 23 CONFORME ESPECIFICAÇÕES TÉCNICAS. | 0 | 0 | 0 | 0
21070 |  |  | 0 | DN 150 | PÇ | 8 | 2518.3744 | 20147
21118 |  |  | 0 | EXTREMIDADE FLANGE E PONTA, DN 100 | PÇ | 2 | 636.16 | 1272.32
21119 |  |  | 0 | EXTREMIDADE BOLSA E FLANGE, PN-10, DN 80 | PÇ | 4 | 212.0704 | 848.28
21120 |  |  | 0 | EXTREMIDADE FLANGE E PONTA, DN 150 | PÇ | 4 | 664.32 | 2657.28
21121 |  |  | 0 | EXTREMIDADE FLANGE E BOLSA, DN 100 | PÇ | 1 | 636.16 | 636.16
21122 |  |  | 0 | TÊ DE REDUÇÃO COM BOLSAS, JGS, DN100 X DN80 | PÇ | 1 | 181.2608 | 181.26
21150 |  |  | 0 | REGISTRO COM FLANGE, VOLANTE E CUNHA DE BORRACHA, PN-10, CONFORME ESPECIFICAÇÕES TÉCNICAS. | 0 | 0 | 0 | 0
21151 |  |  | 0 | DN 100 | PÇ | 5 | 631.1168 | 3155.58
21156 |  |  | 0 | DN50 | PÇ | 2 | 254.016 | 508.03
21157 |  |  | 0 | DN80 | PÇ | 6 | 501.6064 | 3009.64
21165 |  |  | 0 | ARRUELAS PARA FLANGES, EM BORRACHA(PN10) | 0 | 0 | 0 | 0
21166 |  |  | 0 | DN 100 | PÇ | 52 | 5.376 | 279.55
21167 |  |  | 0 | DN 150 | PÇ | 40 | 7.296 | 291.84
21171 |  |  | 0 | DN 50 | PÇ | 20 | 3.712 | 74.24
21172 |  |  | 0 | DN 80 | PÇ | 53 | 4.736 | 251.01
21215 |  |  | 0 | PARAFUSOS PARA FLANGES(PN 10) | 0 | 0 | 0 | 0
21216 |  |  | 0 | DN 100 (16 x 80) | PÇ | 368 | 7.04 | 2590.72
21219 |  |  | 0 | DN 150 (20 x 90) | PÇ | 80 | 11.904 | 952.32
21219 |  |  | 0 | DN 150 (20 x 90) | PÇ | 80 | 11.904 | 952.32
21225 |  |  | 0 | DN 50 (16 x 80) | PÇ | 80 | 5.76 | 460.8
21226 |  |  | 0 | DN 80 (16 x 80) | PÇ | 352 | 7.04 | 2478.08
21286 |  |  | 0 | VÁLVULA DE CONTROLE DE NIVEL, VAZÃO E PRESSÃO, PN-10, CONFORME ESPECIFICAÇÕES TÉCNICAS. | 0 | 0 | 0 | 0
21287 |  |  | 0 | DN 50 | PÇ | 2 | 320 | 640
21309 |  |  | 0 | HIDROMETRO CONFORME ESPECIFICAÇÕES TÉCNICAS | 0 | 0 | 0 | 0
21311 |  |  | 0 | MULTIJATO, DN 1" | PÇ | 1 | 576.8704 | 576.87
21320 |  |  | 0 | MULTIJATO, DN 2 1/2" | PÇ | 2 | 601.6 | 1203.2
21321 |  |  | 0 | MULTIJATO, DN65 | PÇ | 1 | 960 | 960
21324 |  |  | 0 | VÁLVULA DE RETENÇÃO DE FECHAMENTO RAPIDO ENTRE FLANGES,PN10 | 0 | 0 | 0 | 0
21325 |  |  | 0 | DN 100 | PÇ | 4 | 2613.1712 | 10452.68
21329 |  |  | 0 | DN 80 | PÇ | 2 | 1938.7904 | 3877.58
21334 |  |  | 0 | VENTOSA DE DUPLA FUNÇAO COM ROSCA, CONFORME ESPECIFICAÇÕES TÉCNICAS | 0 | 0 | 0 | 0
21337 |  |  | 0 | DN 3/4" | PÇ | 50 | 505.6 | 25280
21338 |  |  | 0 | DN 1/2" | PÇ | 2 | 320 | 640
21349 |  |  | 0 | MANGOTE, CONFORME ESPECIFICAÇÕES TÉCNICAS | 0 | 0 | 0 | 0
21351 |  |  | 0 | DN100 | M | 17 | 57.6 | 979.2
21393 |  |  | 0 | DN100 | PÇ | 0 | 1331.0208 | 0
21424 |  |  | 0 | COLAR DE TOMADA DN 50 / 3/4" | PÇ | 357 | 28.352 | 10121.66
21425 |  |  | 0 | COLAR DE TOMADA DN 75 / 3/4" | PÇ | 112 | 33.28 | 3727.36
21426 |  |  | 0 | JOELHO SOLDÁVEL 25MM | PÇ | 497 | 0.6144 | 305.36
21427 |  |  | 0 | ADAPTADOR PEAD DE COMPRESSÃO 20X3/4" | PÇ | 497 | 1.344 | 667.97
21428 |  |  | M080106001 | TUBO PEAD 20 MM | M | 7455 | 1.46 | 10884.3
21429 |  |  | 0 | REGISTRO ESPECIAL 3/4" (TIPO REF..M2-34 - MAZZONI ) OU SIMILAR | PÇ | 497 | 28.16 | 13995.52
21430 |  |  | 0 | JOELHO DE 90 SOLDÁVEL COM ROSCA 25MMX3/4 | PÇ | 497 | 0.9984 | 496.2
21431 |  |  | 0 | LUVA SR 25MM X 3/4" | PÇ | 497 | 0.7424 | 368.97
21432 |  |  | 0 | JOELHO SOLDÁVEL 25MM | PÇ | 497 | 0.2304 | 114.51
21433 |  |  | 0 | CONEXÃO DO HIDRÔMETRO (CAPSULANO) | PÇ | 497 | 15.36 | 7633.92
21434 |  |  | 0 | HIDRÔMETRO 3/4"X3M3 | PÇ | 497 | 90.5728 | 45014.68
21435 |  |  | 0 | NIPLE ROSCÁVEL 3/4' - GALVANIZADO | PÇ | 497 | 3.8016 | 1889.4
21436 |  |  | M021100005 | TUBO SOLDÁVEL 25 MM | M | 497 | 1.49 | 740.53
21437 |  |  | 0 | ADAPTADOR SOLDÁVEL COM BOLSA E ROSCA 25 MMX3/4" | PÇ | 497 | 0.3072 | 152.68
21439 |  |  | 0 | COLAR DE TOMADA DN 100 / 3/4" | PÇ | 28 | 46.08 | 1290.24
21475 |  |  | 0 | COTOVELO DN 50 | PÇ | 8 | 10.24 | 81.92
21478 |  |  | 0 | DISCO DE TELA MILIMETRADO DN 50 | PÇ | 4 | 44.8 | 179.2
21480 |  |  | 0 | NIPE DUPLO DN, 50 | PÇ | 4 | 5.12 | 20.48
21482 |  |  | 0 | TUBO DN 50, L = 0,80 | PÇ | 4 | 6.4 | 25.6
21751 |  |  | M010501049 | TUBO COM FLANGE, PN - 10, DN 100, L = 0,33 M | PÇ | 2 | 455.59 | 911.18
21752 |  |  | M010501049 | TUBO COM FLANGE E PONTA, DN100, L = 0,50 M | PÇ | 1 | 455.59 | 455.59
21753 |  |  | M010701057 | TUBO COM FLANGE E PONTA, DN100, L = 1,35 M | PÇ | 1 | 444.2 | 444.2
21765 |  |  | M010501109 | TUBO COM FLANGE, DN150, L = 2,00 M | PÇ | 2 | 883.85 | 1767.7
21766 |  |  | M010501125 | TUBO COM FLANGE, DN150, L = 4,00 M | PÇ | 4 | 1293.88 | 5175.52
21774 |  |  | M010701133 | TUBO COM FLANGE E PONTA, DN100, L = 4,90 M | PÇ | 2 | 1261.99 | 2523.98
21775 |  |  | M010701001 | TUBO COM FLANGE, PN - 10, DN 80, L = 0,38 M | PÇ | 2 | 214.13 | 428.26
21776 |  |  | M010701001 | TUBO COM FLANGE E PONTA, PN - 10, DN 80, L = 0,60 M | PÇ | 2 | 214.13 | 428.26
21777 |  |  | M010701049 | TUBO COM FLANGE E PONTA, PN-10, DN-150, L=0,50 M | PÇ | 1 | 223.24 | 223.24
21778 |  |  | M010701121 | TUBO COM FLANGE, PN - 10, DN 150, L = 3,60 M | PÇ | 2 | 954.47 | 1908.94
21808 |  |  | 0 | CONEXÕES EM FERRO GALVANIZADO, CONFORME NBR 6943 E NM-ISO 7-1 | 0 | 0 | 0 | 0
21814 |  |  | 0 | BUJÃO, DN3/4" | PÇ | 2 | 1.28 | 2.56
21833 |  |  | 0 | NIPLE DUPLO, DN1/2" | PÇ | 2 | 3.84 | 7.68
21834 |  |  | 0 | NIPLE DUPLO, DN3/4" | PÇ | 52 | 3.84 | 199.68
21949 |  |  | 0 | TUBO EM PEAD PE 80 CONFORME DIN 8074 E ISO 4427 | 0 | 0 | 0 | 0
21950 |  |  | M080106005 | PN 10 DN 32 | M | 2 | 2.02 | 4.04
21952 |  |  | M080106021 | PN 10 DN 40 (DE=50mm) PN12,5 | M | 5045 | 14.656 | 73939.52
21954 |  |  | M080106025 | PN 10 DN 75 (DE=90mm) PN10 | M | 142 | 31.3216 | 4447.67
21954 |  |  | M080106025 | PN 10 DN 75 (DE=90mm) PN10 | M | 153 | 31.3216 | 4792.2
21956 |  |  | M080106033 | PN 10 DN100 (DE=110mm) PN10 | M | 2970 | 46.9888 | 139556.74
21980 |  |  | M080106037 | PN 10 DN125 (DE=160mm) PN10 | M | 9092 | 98.4448 | 895060.12
22015 |  |  | 0 | CONEXÕES EM PEAD, CONFORME NBR 9798 | 0 | 0 | 0 | 0
22031 |  |  | 0 | ADAPTADOR COM PONTA, PEAD x FERRO FUNDIDO, DN 100 | PÇ | 3 | 115.2 | 345.6
22033 |  |  | 0 | ADAPTADOR COM PONTA, PEAD x FERRO FUNDIDO, DN 75 | PÇ | 1 | 62.72 | 62.72
22043 |  |  | 0 | ADAPTADOR COM PONTA, PEAD x PVC/PBA, DN 100 | PÇ | 4 | 76.8 | 307.2
22046 |  |  | 0 | ADAPTADOR COM PONTA, PEAD x PVC/PBA, DN 40 | PÇ | 5 | 42.24 | 211.2
22047 |  |  | 0 | ADAPTADOR COM PONTA, PEAD x PVC/PBA, DN 50 | PÇ | 1 | 42.24 | 42.24
22048 |  |  | 0 | ADAPTADOR COM PONTA, PEAD x PVC/PBA, DN 75 | PÇ | 2 | 42.24 | 84.48
22061 |  |  | 0 | COLAR DE TOMADA, DN 100 x DN 3/4" | PÇ | 8 | 125.44 | 1003.52
22063 |  |  | 0 | COLAR DE TOMADA, DN 40 x DN 3/4" | PÇ | 13 | 33.28 | 432.64
22065 |  |  | 0 | COLAR DE TOMADA, DN 75 x DN 3/4" | PÇ | 1 | 58.88 | 58.88
22090 |  |  | 0 | CURVA 45 º, DN 100 | PÇ | 2 | 64 | 128
22092 |  |  | 0 | CURVA 45 º, DN 40 | PÇ | 3 | 23.04 | 69.12
22094 |  |  | 0 | CURVA 45 º, DN 75 | PÇ | 1 | 33.28 | 33.28
22123 |  |  | 0 | CURVA 90º, DN 100 | PÇ | 2 | 102.4 | 204.8
22124 |  |  | 0 | CURVA 90º, DN 40 | PÇ | 4 | 42.24 | 168.96
22126 |  |  | 0 | CURVA 90º, DN 75 | PÇ | 3 | 70.4 | 211.2
22145 |  |  | 0 | TÊ COM BOLSAS, DN 100 x DN 75 | PÇ | 1 | 46.08 | 46.08
22164 |  |  | 0 | TÊ, DN 100 | PÇ | 1 | 84.48 | 84.48
22166 |  |  | 0 | TÊ, DN 40 | PÇ | 4 | 64 | 256
22169 |  |  | 0 | TÊ, DN 75 x DN 50 | PÇ | 1 | 84.48 | 84.48
22187 |  |  | 0 | CURVA 90º, DN 125 | PÇ | 7 | 355.84 | 2490.88
22188 |  |  | 0 | COLAR DE TOMADA, DN 125 x DN 3/4" | PÇ | 25 | 51.2 | 1280
22189 |  |  | 0 | CURVA 45 º, DN 125 | PÇ | 8 | 61.44 | 491.52
22191 |  |  | 0 | REDUÇÃO DN 100 x DN 40 | PÇ | 1 | 17.92 | 17.92
22192 |  |  | 0 | TÊ, PN10, DN125 X DN100 | PÇ | 3 | 112.64 | 337.92
22193 |  |  | 0 | REDUÇÃO COM PONTA E BOLSA, DN125 X DN100 | PÇ | 2 | 112.64 | 225.28
22194 |  |  | 0 | REGISTRO DE GAVETA SÉRIE 150 EM BRONZE, CONFORME ESPECIFICAÇÕES TÉCNICAS. | 0 | 0 | 0 | 0
22196 |  |  | 0 | DN 1/2" | PÇ | 2 | 29.44 | 58.88
22197 |  |  | 0 | PN 10 DN 3/4" | PÇ | 52 | 17.024 | 885.25
22302 |  |  | M021100009 | TUBO DE PVC SOLDÁVEL DN 32 MM | M | 30 | 2.37 | 71.1
22303 |  |  | 0 | CRUZETA SOLDÁVEL DN 32 MM | PC | 1 | 2.176 | 2.18
22304 |  |  | 0 | REDUÇÃO SOLDÁVEL DN 32 MM X DN 25 MM | PC | 3 | 3.456 | 10.37
22305 |  |  | 0 | JOELHO DE 90 , SOLDÁVEL DN 32 MM | PC | 7 | 3.456 | 24.19
22306 |  |  | 0 | ADAPTADOR SOLDÁVEL, CURTO COM BOLSA E ROSCAVEL PARA REGISTRO ,DN 32 MM | PC | 2 | 3.072 | 6.14
22307 |  |  | 0 | REGISTRO DE GAVETA DN 1 " | PC | 2 | 65.28 | 130.56
22308 |  |  | 0 | TÊ DE 90 , DE REDUÇÃO ,SOLDÁVEL DN 32 MMX DN 25MM | PC | 2 | 6.784 | 13.57
22309 |  |  | 0 | TÊ DE 90 ,SOLDÁVEL COM BUCHA DE LATÃO , DN 25MM X DN 1 / 2 " | PC | 12 | 6.912 | 82.94
22310 |  |  | M021100005 | TUBO SOLDÁVEL 25 MM | M | 4 | 1.49 | 5.96
22311 |  |  | 0 | JOELHO DE 90 , DE REDUÇÃO SOLDÁVEL, COM BUCHA DE LATÃO, DN 25, X 1 / 2 " | PC | 4 | 3.456 | 13.82
22312 |  |  | 0 | JOELHO DE 90 , SOLDÁVEL DN 25 MM | PC | 2 | 0.64 | 1.28
22313 |  |  | 0 | ADAPTADOR SOLDÁVEL, CURTO COM BOLSA E ROSCA PARA REGISTRO ,DN 25 MM X 3/4 " | PC | 1 | 2.56 | 2.56
22314 |  |  | 0 | REGISTRO DE GAVETA DN 3/4 " | PC | 1 | 16.64 | 16.64
22315 |  |  | 0 | REGISTRO DE PRESSÃO DN 3/4 " | PC | 1 | 37.12 | 37.12
22316 |  |  | 0 | LUVA , SOLDÁVEL E COM BUCHA DN 32 MM X 25 " MM | PC | 1 | 0.64 | 0.64
22317 |  |  | 0 | TÊ DE 90 ,SOLDÁVEL , DN 25MM | PC | 3 | 0.64 | 1.92
22318 |  |  | 0 | TÊ DE REDUÇÃO ,SOLDÁVEL DN 32 MMX DN 25MM | PC | 1 | 6.912 | 6.91
22319 |  |  | 0 | REDUÇÃO SOLDÁVEL DN 32 MM X DN 1/2 " | PC | 1 | 4.736 | 4.74
22320 |  |  | 0 | TUBO DE DESCARGA DN 32 MM | PC | 1 | 2.56 | 2.56
22321 |  |  | 0 | BOLSA DE DESCARGA DE DN 1 1/2', DOM 40 | PC | 1 | 3.84 | 3.84
22322 |  |  | 0 | TUBO DE LIGAÇÃO DN 40 MM | PC | 1 | 1.536 | 1.54
22323 |  |  | 0 | BOLSA DE LIGAÇÃO DE DN 1 1/2', DOM 40 | PC | 1 | 3.84 | 3.84
22324 |  |  | 0 | NIPE PVC ROSCAVEL,DN 1 1/2 " | PC | 1 | 0.64 | 0.64
22325 |  |  | 0 | JOELHO DE 90 , SOLDÁVEL DN 1 1/2 " | PC | 1 | 9.856 | 9.86
22326 |  |  | 0 | BUCHA DE REDUÇÃO SOLDÁVEL CURTA DN 32 MM X DN 25MM | PC | 1 | 0.384 | 0.38
22327 |  |  | 0 | FITA VEDA ROSCA | PC | 1 | 10.112 | 10.11
22328 |  |  | 0 | TORNEIRA PARA LAVATÓRIO | PC | 1 | 38.4 | 38.4
22329 |  |  | 0 | TORNEIRA PARA PIA | PC | 1 | 60.16 | 60.16
22330 |  |  | 0 | CHUVEIRO COMPLETO | PC | 1 | 94.72 | 94.72
22339 |  |  | M021100013 | TUBO PVC SOLDÁVEL DE DM 40MM | M | 6 | 3.48 | 20.88
22340 |  |  | M021100017 | TUBO PVC SOLDÁVEL DE DM 50MM | M | 6 | 5.29 | 31.74
22341 |  |  | M021100033 | TUBO PVC SOLDÁVEL DE DM 100MM | PC | 18 | 24.05 | 432.9
22342 |  |  | 0 | CAIXA SINFONADA REDONDA ,C/ 07 ENTRADAS,COM GRELHA DM150X150X50 | PC | 1 | 19.2 | 19.2
22343 |  |  | 0 | VÁLVULA PARA PIA | PC | 1 | 16.384 | 16.38
22344 |  |  | 0 | VÁLVULA PARA LAVATÓRIO | PC | 1 | 19.072 | 19.07
22345 |  |  | 0 | SIFÃO!AO COM SOLDA 50MM PARA PIA | PC | 1 | 8.832 | 8.83
22346 |  |  | 0 | SIFÃO!AO COM SOLDA 40MM PARA LAVATÓRIO E TANQUE ,MICTÓRIO | PC | 1 | 6.144 | 6.14
22347 |  |  | 0 | JOELHO DE 90 ,PVC SANITÁRIO SOLDÁVEL COM BOLSA E ANEL DE BORRACHA ,DM 50MM | PC | 1 | 5.248 | 5.25
22348 |  |  | 0 | JOELHO DE 90 ,PVC SANITÁRIO SOLDÁVEL COM BOLSA E ANEL DE BORRACHA ,DM 40MM | PC | 1 | 3.968 | 3.97
22349 |  |  | 0 | JOELHO DE 90 ,DM 50MM | PC | 1 | 3.584 | 3.58
22350 |  |  | 0 | JOELHO DE 90 ,DM 40MM | PC | 1 | 3.2 | 3.2
22351 |  |  | 0 | JOELHO DE 45 ,DM 50MM | PC | 1 | 3.584 | 3.58
22352 |  |  | 0 | JOELHO DE 45 ,DM 40MM | PC | 2 | 3.2 | 6.4
22353 |  |  | 0 | TERMINAL DE VENTILAÇÃO,DN 50 MM | PC | 1 | 2.56 | 2.56
22354 |  |  | 0 | CURVA 90 CURTA , DN 100 MM | PC | 1 | 5.76 | 5.76
22355 |  |  | 0 | LIGAÇÃO PARA SAÍDA DE VASO,DN 100 | PC | 1 | 3.712 | 3.71
22356 |  |  | 0 | TE DN 100MM | PC | 2 | 9.6 | 19.2
22357 |  |  | 0 | CAP. DN 100 MM | PC | 1 | 2.56 | 2.56
22358 |  |  | 0 | VASO SANITÁRIO | PC | 1 | 435.2 | 435.2
22359 |  |  | 0 | PIA DE BANHEIRO | PC | 1 | 192 | 192
22360 |  |  | 0 | PIA DE COZINHA | PC | 1 | 203.52 | 203.52
| C |  |  | EQUIPAMENTOS |  |  |  |  | 712447.46
|  |  |  | EQUIPAMENTOS AQUISIÇÃO | UN | 1 | 593706.22 | 593706.22
578 |  |  |  | MONTAGEM DO EQUIPAMENTO (20 % ) | UN | 1 | 118741.244 | 118741.24
732 | I C |  |  | EQUIPAMENTOS - BOMBAS - FLUTUANTE- AGUA BRUTA |  |  |  |  | 45248
735 |  |  | 0 | FLUTUANTE PARA CAPTAÇÃO DE ÁGUA,PARA 02(DOIS),CONJUNTOS DE MOTO-BOMBA EIXO HORIZONTAL;CAPACIDADE DE CARGA 800KG;COMPOSTO DE 2(DOIS) FLUTUADORES EM FIBRA DE VIDRO,PREENCHIDO COM POLIURETANO INJETADO,ACABAMENTO EM GEL-COAT ISOFILATICO COM NGP ESPECIFICO PARA IMERSÃO NA ÁGUA; PLATAFORMA MEDINDO 3000MMX4500MM EM ASSOALHO IPÊ PROTEGIDO COM VERNIZ MARÍTIMO,COM LASTRO ESTRUTURAL DE APOIO EM BARROTES DE 60 MMX100MM, TODO EM MADEIRA NOBRE, FIXADOS COM PARAFUSOS INOXIDÁVEIS;GUARDA CORPO (CORRIMÃO) EM TUBOS DE AÇO 1 1/4"X 2MM, APARELHADO E PINTADO ,FIXADO Á PLATAFORMA COM PARAFUSOS GALVANIZADOS; CAPA PROTEGIDA INDIVIDUAL TAMBÉM EM FIBRA DE VIDRO ,PARA OS 2(DOIS) CONJUNTOS MOTO BOMBA HORIZONTAIS.(PREÇO SEM AS BOMBAS) | UN | 1 | 21120 | 21120
736 |  |  | 0 | FORNECIMENTO E INSTALAÇÃO DE PLATAFORMA FLUTUANTE FABRICADA EM RESINA POLIESTER REFORÇADA COM FIBRA DE VIDRO E VAZIOS PREENCHIDOS COM POLIURETANO PARA ACESSO A EE FLUTUANTE , INCLUSIVE GUARDA-CORPO METÁLICO PEÇAS DE ACOPLAMENTO DOS MODULOS DE (1,50X1,50XO,50)M E ABRAÇADEIRAS PARA FIXAÇÃO. | UN | 4 | 5235.2 | 20940.8
680 |  |  | 0 | CABO DE AÇO PARA FIXAÇÃO DO FLUTUANTE | M | 100 | 15 | 1500
614 |  |  | 73944/001 | CONCRETO ESTRUTURAL FCK = 15,0 MPA (INCL. LANC. ESTRUTURA) | M3 | 6 | 281.2 | 1687.2
790 | I I C |  |  | BOMBAS PARA ELEVATÓRIA DE ÁGUA |  |  |  |  | 32000
792 |  |  | 0 | CONJUNTO MOTOR BOMBA CENTRÍFUGA EIXO HORIZONTAL 0,5 CV | UN | 2 | 640 | 1280
795 |  |  | 0 | CONJUNTO MOTOR BOMBA CENTRÍFUGA EIXO HORIZONTAL , 4,00 CV | UN | 2 | 2560 | 5120
801 |  |  | 0 | CONJUNTO MOTOR BOMBA CENTRÍFUGA EIXO HORIZONTAL , 20,00 CV | UN | 4 | 6400 | 25600
1201 | III C |  |  | ESTAÇÃO DE TRATAMENTO ETA COMPACTA Q=40,00m³/h |  |  |  |  | 358348.8 | 358348.8
| 1 |  |  | Estação de tratamento de água do tipo clássica, não pressurizada, dimensionada de acordo com a NBR-12216 para a vazão nominal de 40 m3/h (ver desenho anexo), pré-fabricada em PRFV ou em aço carbono ASTM A-36, composta de misturador Parshall, floculador hidráulico, decantador de alta taxa (c/perfis de decantação acelerada), filtros de leito misto auto-laváveis (com materiais filtrantes), escada, passarela metálica e barriletes (tubulações de PRFV ou aço carbono e válvulas borboleta de F°F°). Inclui transporte e descarga no local da obra. | u | 1 | 290519.04 | 290519.04
| 2 |  |  | Conjunto de geração de solução clorada a partir de sal comum, capacidade de 1000 gCl/d. Inclui fonte de corrente contínua de alta amperagem, reator eletrolítico, saturador de salmoura, bombas dosadoras de salmoura e de água de diluição e reservatório automatizado de solução clorada. | cj | 1 | 15183.36 | 15183.36
| 3 |  |  | Bomba dosadora, do tipo diafragma a solenóide, para dosagem das soluções químicas de sulfato de alumínio e barrilha, com vazão regulável de 0 a 50 l/h, pressão de descarga de 4 bar, alimentação monofásica de 135 W, 220 V, 60 Hz. | u | 4 | 4147.2 | 16588.8
| 4 |  |  | Compressor de ar direto, para mistura das soluções químicas, com vazão 2,3 pcm, pressão 40 psi, motor elétrico monofásico de 0,5 CV, 220 V, 60 Hz. | u | 2 | 1152 | 2304
| 5 |  |  | Tanque de PEAD, para preparo das soluções químicas de sulfato de alumínio e barrilha, com capacidade de 320 litros, tampa integral removível, com dispositivo de agitação por ar comprimido. | u | 4 | 1843.2 | 7372.8
| 6 |  |  | Instalações elétricas da Casa de Química, inclusive fornecimento do quadro de proteção e comando dos equipamentos e fluxostato para automação da dosagem química. | u | 1 | 3225.6 | 3225.6
| 7 |  |  | Montagem hidráulica e eletromecânica da ETA. | vb | 1 | 14515.2 | 14515.2
| 8 |  |  | Realização de testes pré-operacionais, com fornecimento dos produtos químicos necessários para um mês de operação, e treinamento de pessoal para operação e manutenção da ETA. | vb | 1 | 8640 | 8640
749 | IV C |  |  | RESERVATÓRIOS (POLIPROPILENO) |  |  |  |  | 6489.6
755 |  |  | 0 | RESERVATÓRIO 20 M3 | UN | 1 | 6489.6 | 6489.6
692 | V C |  | 0 | ESCADAS |  |  |  |  | 30269.42
694 |  |  | 0 | ESCADA PARA CAIXA D' ÁGUA EXTERNA | UN | 3 | 5729.28 | 17187.84
697 |  |  | 0 | ESCADA DE EXTERNA VARIANDO O COMPRIMENTO , E DEGRAUS A CADA 30 CM, PARA RESERVATORIO ( do mesmo material do reservatorio) | M | 3.73 | 250 | 932.5
699 |  |  | 0 | ESCADA DE INTERNA VARIANDO O COMPRIMENTO , E DEGRAUS A CADA 30 CM, PARA RESERVATORIO ( do mesmo material do reservatorio) | M | 8.23 | 250 | 2057.5
708 |  |  | 0 | ESCADA PARA CAIXA D' ÁGUA EXTERNA PARA RESERVATORIO APOIADO | M | 2.1 | 384.95 | 808.4
698 |  |  | 0 | GUARDA CORPO DOS RESERVATORIOS | M | 61.8879 | 150 | 9283.18
776 | VI C |  |  | COLUNA ( CONCRETO P/ RESERVATORIO DE POLIPROPILENO) |  |  |  |  | 9222.4
780 |  |  | 0 | RESERVATÓRIO ELEVADO 20 M3 | UN | 1 | 9222.4 | 9222.4
760 | VII C |  |  | RESERVATÓRIOS METALICO APOIADO |  |  |  |  | 74240
772 |  |  | 0 | RESERVATÓRIO 50 M3 | UN | 1 | 74240 | 74240
814 | VII I C |  |  | MATERIAIS HIDRAULICOS DE LEITO DE SEGAGEM - FORNECIDO JUNTO COM A ETA |  |  |  |  | 18560
1227 |  |  | 0 | CAPACIDADE DA ETA 40m³/h | UN | 1 | 18560 | 18560
820 | IX C |  |  | EQUIPAMENTOS PARA TRATAMENTO QUIMICO (CLORAÇÃO E FLUORETAÇÃO) |  |  |  |  | 19328
1232 |  |  | 0 | CAPACIDADE DA ETA 40m³/h | CJ | 1 | 19328 | 19328
| D |  |  | ENERGIZAÇÃO / MATERIAS ELÉTRICOS |  |  |  |  | 204003.56
|  |  |  | AQUISIÇÃO DO MATERIAL ELETRICO | UN | 1 | 170002.97 | 170002.97
577 |  |  | 0 | MONTAGEM DO MATERIAL ELÉTRICO(20% DO MATERIAL) | UN | 1 | 34000.594 | 34000.59 |  | 170002.18
LISTA DETALHADA
2004 |  |  |  | ELETRODUTO FERRO GALVANIZADO, ENTRADAS ROSQUEADAS, EM BARRAS DE 3000 MM, COM LUVA EM UMA DAS EXTREMIDADES, BLINDA OU SIMILARES, NOS SEGUINTES DIÂMETROS: | 0 | 0 | 0 | 0
2005 |  |  |  | . 25 MM | BR | 8 | 31.6288 | 253.03
2011 |  |  |  | ELETRODUTO PVC RÍGIDO, ENTRADAS ROSQUEADAS, EM BARRAS DE 3000 MM, COM LUVA EM UMA DAS EXTREMIDADES, NOS SEGUINTES DIÂMETROS: | 0 | 0 | 0 | 0
2012 |  |  |  | . 25 MM | BR | 6 | 11.7504 | 70.5
2013 |  |  |  | . 40 MM | BR | 6 | 23.0528 | 138.32
2014 |  |  |  | . 50 MM | BR | 6 | 24.512 | 147.07
2015 |  |  |  | . 32 MM | BR | 1 | 15.5136 | 15.51
2016 |  |  |  | . 60 MM ,75 MM | BR | 0 | 28.3136 | 0
2017 |  |  |  | . 20 MM | BR | 9 | 11.52 | 103.68
2019 |  |  |  | ELETRODUTO FLEXÍVEL A PROVA DE TEMPO, FABRICADO EM TUBO METÁLICO FLEXÍVEL, REVESTIDO DE POLIVINIL CLORÍDRICO, EXTREMIDADES EM LATÃO MONTADOS, ROSCA GAS, COM CONECTOR MACHO-FÊMEA, REF. BLINDA OU SIMILAR, NOS SEGUINTES DIÂMETROS: | 0 | 0 | 0 | 0
2020 |  |  |  | . 40 MM, COMPRIMENTO DE 1,5 M. | UN | 80 | 23.4496 | 1875.97
2022 |  |  |  | . 25 MM, COMPRIMENTO DE 1,5 M. | UN | 2 | 15.5776 | 31.16
2025 |  |  |  | CURVA 90° EM AÇO CARBONO GALVANIZADO, ENTRADAS ROSQUEADAS, NOS DIÂMETROS: | 0 | 0 | 0 | 0
2030 |  |  |  | . 32 mm | UN | 6 | 6.4 | 38.4
2032 |  |  |  | CURVA 90º , ENTRADAS ROSQUEADAS, NOS SEGUINTES DIÂMETROS : | 0 | 0 | 0 | 0
2033 |  |  |  | . 25 MM – PVC | UN | 8 | 4.3776 | 35.02
2034 |  |  |  | . 40 MM – PVC | UN | 4 | 6.7712 | 27.08
2035 |  |  |  | . 50 MM – PVC | UN | 2 | 10.6752 | 21.35
2038 |  |  |  | . 32 MM - PVC | UN | 2 | 9.1264 | 18.25
2039 |  |  |  | . 20 MM – PVC | UN | 8 | 4.3776 | 35.02
2046 |  |  |  | CABEÇOTE PARA ENTRADA DE LINHA DE ALIMENTAÇÃO COM BUCHA DE MATERIAL ISOLANTE E CORPO DE ALUMÍNIO FUNDIDO, NOS SEGUINTES DIÂMETROS: | 0 | 0 | 0 | 0
2047 |  |  |  | . 25 M | UN | 10 | 3.8272 | 38.27
2053 |  |  |  | CABO DE COBRE NU, COM AS SEGUINTES SEÇÕES: | 0 | 0 | 0 | 0
2055 |  |  |  | . # 25 MM2 | M | 160 | 10.9056 | 1744.9
2060 |  |  |  | ################ | 0 | 0 | 0 | 0
2061 |  |  |  | . # 2,5 MM2 , CABO COM 1 CONDUTOR | M | 600 | 3.328 | 1996.8
2062 |  |  |  | . # 6,0 MM2 , CABO COM 1 CONDUTOR | M | 30 | 5.7984 | 173.95
2063 |  |  |  | . # 10,0 MM2 , CABO COM 1 CONDUTOR | M | 60 | 5.5168 | 331.01
2065 |  |  |  | . # 1,5 MM2, CABO COM 3 CONDUTORES | M | 80 | 24.192 | 1935.36
2066 |  |  |  | . # 4,0 MM2, CABO COM 1 CONDUTOR | M | 50 | 4.672 | 233.6
2070 |  |  |  | . # 16,0 MM2, CABO COM 1 CONDUTOR | M | 30 | 11.072 | 332.16
2071 |  |  |  | . # 25,0 MM2, CABO COM 1 CONDUTOR | M | 30 | 23.872 | 716.16
2077 |  |  |  | HASTE DE ATERRAMENTO, COM NÚCLEO DE AÇO DE ALTA RESISTÊNCIA MECÂNICA, REVESTIDA DE COBRE ELETROLÍTICO, TIPO COPPERWELD, COM CONECTOR, NOS SEGUINTES DIÂMETROS E COMPRIMENTOS : | 0 | 0 | 0 | 0
2079 |  |  |  | DN 25 X 3000 MM | UN | 21 | 58.624 | 1231.1
2087 |  |  |  | REFLETOR REDONDO HERMÉTICO EM ALUMÍNIO, REF. TECNOWATT OU SIMILAR, COM ARTICULAÇÃO HORIZONTAL E VERTICAL, TENSÃO 220 V, BASE E-27. | UN | 20 | 122.88 | 2457.6
2089 |  |  |  | RELÉ FOTOELÉTRICO MAGNÉTICO, PARA 220 V, REF. TECNOWATT OU SIMILAR, SENSIBILIDADE LIGA 5 A 12 LUX E DESLIGA 10 A 50 LUX, 1000 W. | UN | 10 | 33.0624 | 330.62
2091 |  |  |  | REATOR COM ALTO FATOR DE POTÊNCIA, USO EXTERNO, 220 V, PARA LÂMPADA VAPOR DE SÓDIO, REF. PHILIPS OU SIMILAR, NAS SEGUINTES POTÊNCIAS: | 0 | 0 | 0 | 0
2092 |  |  |  | . 70 W | UN | 20 | 125.8624 | 2517.25
2098 |  |  |  | LÂMPADA VAPOR DE SÓDIO PARA 220 V, REF. PHILIPS OU SIMILAR, 60 HZ NAS SEGUINTES POTÊNCIAS: | 0 | 0 | 0 | 0
2099 |  |  |  | . 70 W | UN | 20 | 133.2864 | 2665.73
2103 |  |  |  | POSTE DE CONCRETO, REF. CAWAM OU SIMILAR: | 0 | 0 | 0 | 0
2105 |  |  |  | DT 9 / 150 M / KGF, REF. CAVAM OU SIMILAR, | UN | 10 | 474.56 | 4745.6
2106 |  |  |  | T ,11/150 13,8 Kv E ASSESSORIOS | UN | 152 | 501.44 | 76218.88
2108 |  |  |  | CONTATOR AUXILIAR,REF. SIEMENS OU SIMILAR, BOBINA PARA 220 VCA, CORRENTE NOMINAL | 0 | 0 | 0 | 0
2111 |  |  |  | 25 A, 60 HZ, 2 NA + 2 NF. | UN | 4 | 111.4112 | 445.64
2112 |  |  |  | CONTADOR TRIPOLAR ACIONAMENTO EM 220 vca, 60 Hz, REF. SIEMENS OU SIMILAR COM AS SEGUINTES CORRENTES MÁXIMAS DE SERVIÇO E CONTATOS AUXILIARES: | 0 | 0 | 0 | 0
2114 |  |  |  | .25 A, (2 NA + 2 NF), Tensão nominal 660 V. | UN | 4 | 222.656 | 890.62
2117 |  |  |  | FUSÍVEL DIAZED, CONJUNTO COMPLETO (BASE + FUSÍVEL), TENSÃO NOMINAL 500 V, REF.SIEMENS OU SIMILAR, COM AS SEGUINTES CORRENTES NOMINAIS: | 0 | 0 | 0 | 0
2118 |  |  |  | . 6 A | UN | 12 | 16.4352 | 197.22
2119 |  |  |  | . 2 A | UN | 8 | 12.4672 | 99.74
2120 |  |  |  | . 4 A | UN | 2 | 14.0416 | 28.08
2122 |  |  |  | RELE TÉRMICO BIMETÁLICO COM COMPENSAÇÃO P/ VARIAÇÃO DE TEMPERATURA AMBIENTE, COM (1 NA + 1 NF), TENSÃO DE ISOLAMENTO 600 V, REF. SIEMENS OU SIMILAR, NA SEGUINTE FAIXA DE AJUSTE: | 0 | 0 | 0 | 0
2123 |  |  |  | . (3,7 - 2,5) A | UN | 4 | 119.6032 | 478.41
2124 |  |  |  | CHAVE SELETORA DE COMANDO, INSTALAÇÃO FRONTAL AO QUADRO, MONTAGEM PELO TOPO TENSÃO NOMINAL 440 V, 16 A, REF. ACE OU SIMILAR, COM 3 POSIÇÕES. | UN | 6 | 108.6464 | 651.88
2126 |  |  |  | BOTOEIRA DE COMANDO PULSADOR SERIE 20, DN 30 MM, GUARDA TOTAL BAIXA, COMPOSTO DE ARRUELA TRAVANTE, REF. SIEMENS OU SIMILAR, COM TECLA RAIADA NA COR INDICADA ABAIXO E OS SEGUINTES NÚMERO E TIPOS DE CONTATOS. | 0 | 0 | 0 | 0
2127 |  |  |  | .COR VERDE, 1 NA | UN | 3 | 162.1248 | 486.37
2128 |  |  |  | .COR VERMELHA, 1 NF | UN | 3 | 162.1248 | 486.37
2130 |  |  |  | CONJUNTO SINALEIRO SERIE 20, DN 30.5 MM, COM LENTE OVAL NA COR INDICADA, COM LÂMPADA INCANDESCENTE 3 W, 220 V, REF. SIEMENS OU SIMILAR, SOQUETE TIPO E 14. | 0 | 0 | 0 | 0
2131 |  |  |  | .COR VERDE | UN | 6 | 71.8336 | 431
2132 |  |  |  | .COR VERMELHO | UN | 6 | 71.8336 | 431
2134 |  |  |  | CONECTOR UNIPOLAR SAK, COM OS RESPECTIVOS ACESSÓRIOS PARA IDENTIFICAÇÃO E FIXAÇÃO, REF. SIEMENS OU SIMILAR, NOS SEGUINTES TIPOS: | 0 | 0 | 0 | 0
2135 |  |  |  | .SAK 2.5 KRG | UN | 76 | 4.4672 | 339.51
2138 |  |  |  | .SAK 25 KRG | UN | 8 | 17.2672 | 138.14
2140 |  |  |  | VOLTÍMETRO DE 72 X 72 MM, FERRO MÓVEL, COM AMORTECIMENTO MAGNÉTICO, TENSÃO DE ISOLAMENTO 2 KV, PARA INSTALAÇÃO EM PORTA DE PAINEL, REF. ENGRO OU SIMILAR, NA ESCALA 0-500 V E PRECISÃO DE 1.5 %. | UN | 3 | 142.4256 | 427.28
2142 |  |  |  | ARMÁRIO CONFECCIONADO EM CHAPA DE AÇO, IP 54. ACABAMENTO A BASE DE EPOXI COM ACESSÓRIOS INTERNOS BICROMATIZADOS, CONSTRUÍDO E INSTALADO DE ACORDO COM O PROJETO E COM AS DIMENSÕES ABAIXO : | 0 | 0 | 0 | 0
2144 |  |  |  | .DIMENSÕES DE (630 X 540 X 360 MM) (A X L X P) | UN | 2 | 365.3632 | 730.73
2144 |  |  |  | .DIMENSÕES DE (630 X 540 X 360 MM) (A X L X P) | UN | 0 | 365.3632 | 0
2148 |  |  |  | DISJUNTOR TERMOMAGNÉTICO, COM CAPACIDADE DE RUPTURA EM 220/380 v, PARA UNIPOLARES 3 Kva, E PARA OS TRIPOLARES 4.5 Kva. REF.SIEMENS OU SIMILAR, NOS TIPOS: | 0 | 0 | 0 | 0
2151 |  |  |  | .BIPOLAR 2X220 V, 6 A | UN | 4 | 142.5408 | 570.16
2155 |  |  |  | .TRIPOLAR 380 V, 16 A | UN | 4 | 68.096 | 272.38
2156 |  |  |  | .UNIPOLAR 220 V, 15 A | UN | 4 | 10.3168 | 41.27
2157 |  |  |  | REATOR COM AFP, REF. PHOLIPS OU SIMILAR, PARA LÂMPADA FLUORESCENTE DE 15 W. | UN | 3 | 33.344 | 100.03
2159 |  |  |  | LÂMPADA FLUORESCENTE, 220 V, 60 HZ, REF. PHILPS OU SIMILAR, 15 W. | UN | 3 | 16.192 | 48.58
2161 |  |  |  | CHAVE COMUTADORA PARA VOLTÍMETRO, COM AS POSIÇÕES ( 0-RS-TS-RT ), FRONTAL QUADRADO PARA MONTAGEM PELO TOPO, REF. SIEMENS OU SIMILAR, CORRENTE NOMINAL 16 A, 440 VCA. | UN | 3 | 79.7056 | 239.12
2163 |  |  |  | HORIMETRO DE 72 X 72 MM, TOTALIZADOR DE HORAS E MINUTOS, ACIONADOS A MICRO-MOTOR SÍNCRONO DE 0 A 10000 HORAS, REF. COEL OU SIMILAR, 220 VCA, 60 HZ. | UN | 3 | 298.1888 | 894.57
2163 |  |  |  | HORIMETRO DE 72 X 72 MM, TOTALIZADOR DE HORAS E MINUTOS, ACIONADOS A MICRO-MOTOR SÍNCRONO DE 0 A 10000 HORAS, REF. COEL OU SIMILAR, 220 VCA, 60 HZ. | UN | 2 | 298.1888 | 596.38
2171 |  |  |  | CHAVE DE PARTIDA TIRISTORIZADA PARA MOTORES, 11 KW – 22 A, 380 VCA, 60 HZ, 55ºC, REF.SOFTS START DA SIEMENS OU SIMILAR. | UN | 2 | 2894.08 | 5788.16
2177 |  |  |  | DISJUNTOR TRIPOLAR PARA MOTORES, COM PROTEÇÃO CONTRA CURTO CIRCUITO FIXO, E CONTRA SOBRECARGA AJUSTÁVEL, REF. 3VU DA SIEMENS OU SIMILAR. | 0 | 0 | 0 | 0
2178 |  |  |  | . 25 A, RSC (10 – 16) | UN | 2 | 240.6272 | 481.25
2184 |  |  |  | PROTETOR CONTRA SURTO DE TENSÃO MONOFÁSICO, DOIS ESTÁGIOS, TENSÃO DE TRABALHO 220 VCA, CORRENTE MÁXIMA 5 KA, TEMPO DE REPOSTA < 1 NS, REF. MAINS PLUGTRAB OU SIMILAR. | UN | 3 | 552.96 | 1658.88
2184 |  |  |  | PROTETOR CONTRA SURTO DE TENSÃO MONOFÁSICO, DOIS ESTÁGIOS, TENSÃO DE TRABALHO 220 VCA, CORRENTE MÁXIMA 5 KA, TEMPO DE REPOSTA < 1 NS, REF. MAINS PLUGTRAB OU SIMILAR. | UN | 5 | 552.96 | 2764.8
2186 |  |  |  | CONVERSOR 220 VCA PARA 24 VCC, 1 A . | UN | 1 | 445.44 | 445.44
2246 |  |  |  | (QG) Painel de distribuição com os seguintes requisitos mínimos: Invólucro, instalação abrigada, montagem aparente construído em chapa de aço, com porta frontal, trinco e fechadura, pintado interno e externamente com tinta antioxidante e pintura final de acabamento, as faces superior e inferior deverão ser removíveis para furação, o painel deverá ser provido de porta etiqueta junto a cada disjuntor para identificação dos circuitos. Barramento 380/220 V (3 barras de fase e uma de neutro) capacidade mínima de 120A. Disjuntores, termo-magnéticos do tipo caixa moldada com capacidade de interrupção simétrica mínimo de 10 kA sendo: | CJ | 1 | 576 | 576
2247 |  |  |  | 40A - 3 polos | UN | 1 | 0 | 0
2248 |  |  |  | 30A - 3 polos | UN | 3 | 0 | 0
2251 |  |  |  | 10A - 1 polo | UN | 1 | 0 | 0
2254 |  |  |  | 15A - 1 polo | UN | 4 | 0 | 0
2257 |  |  |  | 10A - 3 polo | UN | 2 | 0 | 0
2263 |  |  |  | CHAVE DE NÍVEL, TIPO BÓIA, NÍVEL INFERIOR, PARA 250V, CORRENTE NOMINAL 15 A, COM 5 METROS DE CABO, E 1 CONTATO NA, REF ABS OU SIMILAR. | UN | 4 | 28.16 | 112.64
2265 |  |  |  | CHAVE DE NÍVEL, TIPO BÓIA, NÍVEL SUPERIOR, PARA 250V, CORRENTE NOMINAL 15 A, COM 5 METROS DE CABO, E 1 CONTATO NF, REF ABS OU SIMILAR. | UN | 4 | 28.16 | 112.64
2273 |  |  |  | QUITE SOLDA EXOTÉRMICA DOS SEGUINTES TIPOS OU MOLDES: | 0 | 0 | 0 | 0
2277 |  |  |  | . GT, HASTE DN 25, # 25,0 MM2 | UN | 23 | 321.28 | 7389.44
2278 |  |  |  | . GY, HASTE DN 25, # 25,0 MM2 | UN | 13 | 321.28 | 4176.64
2292 |  |  |  | CAIXA DE PASSAGEM EM ALVENARIA COM TAMPA CONCRETO 30X30X40 CM | UN | 14 | 61.5168 | 861.24
2294 |  |  |  | CAIXA DE PASSAGEM EM ALVENARIA COM TAMPA CONCRETO 50X50X70 CM | UN | 17 | 87.1168 | 1480.99
2295 |  |  |  | CAIXA DE DERIVAÇÃO UNIVERSAL, DE ALUMÍNIO INJETADO, ISENTO DE COBRE, REF. BLINDA OU SIMILAR, NOS SEGUINTES DIÂMETROS E TIPOS: | 0 | 0 | 0 | 0
2296 |  |  |  | . 25 MM , TIPO LL | UN | 4 | 7.68 | 30.72
2297 |  |  |  | . 25 MM , TIPO T | UN | 2 | 7.68 | 15.36
2298 |  |  |  | . 25 MM , TIPO LB | UN | 4 | 7.68 | 30.72
2299 |  |  |  | . 25 MM , TIPO E, COM INTERRUPTOR UMA SEÇÃO SIMPLES. | UN | 2 | 7.68 | 15.36
2307 |  |  |  | LUMINÁRIA ESPECIAL PARA LÂMPADA INCANDESCENTE A PROVA DE GASES , VAPORES, TEMPO, POEIRAS, CORPO E REDE DE PROTEÇÃO EM ALUMÍNIO FUNDIDO, SOQUETE E-27, REF. TIPO TARTARUGA DA TECNOWATT OU SIMILAR. | UN | 2 | 60.16 | 120.32
2309 |  |  |  | ABRAÇADEIRA EM AÇO GALVANIZADO TIPO D, PARA FIXAÇÃO DE ELETRODUTO, REF. BLINDA OU SIMILAR, NOS SEGUINTES DIÂMETROS: | 0 | 0 | 0 | 0
2309 |  |  |  | ABRAÇADEIRA EM AÇO GALVANIZADO TIPO D, PARA FIXAÇÃO DE ELETRODUTO, REF. BLINDA OU SIMILAR, NOS SEGUINTES DIÂMETROS: | 0 | 0 | 0 | 0
2310 |  |  |  | . 25 MM | UN | 15 | 0.896 | 13.44
2311 |  |  |  | . 32 MM | UN | 15 | 1.024 | 15.36
2480 |  |  |  | RELE TERMICO SIEMENS 3UA52 | UN | 1 | 80.6528 | 80.65
2506 |  |  |  | SUPERVISOR TRIFÁSICO DE TENSÃO, PARA 380 V. REF. ALTRONIC OU SIMILAR. | UN | 2 | 467.2 | 934.4
2515 |  |  |  | PÁRA-RAIOS PARA BAIXA TENSÃO, 1500 V, ATUAÇÃO PÔR CENTELHADORES, REF. ALTRONIC OU SIMILAR | UN | 3 | 72.0896 | 216.27
2542 |  |  |  | CONJUNTO RESISTÊNCIA DE AQUECIMENTO COM TERMOSTATO P/ QCM, 220VOLTS. | UN | 2 | 227.84 | 455.68
2627 |  |  |  | CASA DE QUIMICA | 0 | 0 | 0 | 0
2628 |  |  |  | LUMINÁRIA P/ 2 LÂMPADAS FLUORESCENTES DE 32 W, CORPO REFLETOR EM CHAP DE AÇO, ACABADA COM PINTURA ELETROSTÁTICA EM PÓ QUÍMICO EPOXI NA COR BRANCA, EQUIPADA COM SOQUETES TIPO PEDESTAL FIXADAS AO CORPO. | PÇ | 5 | 85.888 | 429.44
2629 |  |  |  | PERFILADO PERFURADO METÁLICO, EM CHAPA DE AÇO GALVANIZADO #14USG, MEDINDO 38X38MM, FORNECIDA EM BARRA DE 6,00M | PÇ | 5 | 39.936 | 199.68
2630 |  |  |  | CAIXA COM SAÍDA LATERAL DN3/4". | PÇ | 8 | 1.728 | 13.82
2631 |  |  |  | SUSPENSÃO PARA LUMINÁRIA EM CHAPA DE AÇO GALVANIZADO #14USG, MEDINDO 10 CM DE COMPRIMENTO. | PÇ | 10 | 2.176 | 21.76
2632 |  |  |  | PORCA LOSANGULAR C/ PINO DE AÇO GALVANIZADO, DN5/16" ROSCA "WW". | PÇ | 30 | 0.896 | 26.88
2633 |  |  |  | PORCA SEXTAVADA METÁLICA, DE AÇO GALVANIZADO, DN5/16" ROSCA "WW". | PÇ | 40 | 0.704 | 28.16
2634 |  |  |  | PARAFUSO CABEÇA SEXTAVADA DE AÇO GALVANIZADO, DN 5/16" ROSCA "WW" COM 1" DE COMPRIMENTO. | PÇ | 30 | 1.472 | 44.16
2635 |  |  |  | ARRUELA DE PRESSÃO METÁLICA DE AÇO GALVANIZADO, DN INTERNO 3/8". | PÇ | 10 | 0.1024 | 1.02
2636 |  |  |  | CONDUTOR SÓLIDO # 2.5MM2, DE COBRE TÊMPERA MOLE, C/ ISOLAMENTO A BASE PVC RESISTENTE A CHAMAS, TEMPERATURA MÁXIMA DE SERVIÇO CONTÍNUO 70ºC | M | 500 | 0.576 | 288
2637 |  |  |  | CONDUTOR SOLIDO # 4MM2, DE COBRE TÊMPERA MOLE, C/ ISOLAMENTO A BASE PVC RESISTENTE A CHAMAS, TEMPERATURA MÁXIMA DE SERVIÇO CONTÍNUO 70ºC. | M | 50 | 1.024 | 51.2
2638 |  |  |  | ELETRODUTO RÍGIDO TIPO PESADO, METÁLICO GALVANIZADO, SEM COSTURA, EXTREMIDADES C/ ROSCA GAS DN 3/4”E 1 LUVA, FORNECIDO EM BARRA DE 3.00M. | PÇ | 10 | 25.856 | 258.56
2639 |  |  |  | CURVA 90º P/ ELETRODUTO RÍGIDO TIPO PESADO, METÁLICA GALVANIZADA SEM COSTURA, EXTREMIDADES COM ROSCA GAS, DN 3/4” | PÇ | 10 | 3.648 | 36.48
2640 |  |  |  | BUCHA DE LATÃO, PARA FIXAÇÃO DO ELETRODUTO NA CAIXA, COM ROSCA GAS, DN 3/4”. | PÇ | 40 | 0.32 | 12.8
2641 |  |  |  | SAPATA QUADRADA PARA PERFILADO REF.MG 2194 MEGA | PÇ | 6 | 3.136 | 18.82
2642 |  |  |  | CAIXA COM TOMADA MONOFÁSICA (2P) + TERRA. | PÇ | 5 | 8.576 | 42.88
2643 |  |  |  | ARRUELA DE PRESSÃO, METÁLICA DE AÇO GALVANIZADO, DN INTERNO 3/8”. | PÇ | 30 | 0.192 | 5.76
2644 |  |  |  | 1 INTERRUPTOR SIMPLES, MONTADO EM CONDULETE TIPO “E” ENTRADA DN 3/4”, (10A-250V). | PÇ | 6 | 5.248 | 31.49
2645 |  |  |  | 1 TOMADA MONOFÁSICA (2P) UNIVERSAL QUADRADA, MONTADOS EM CONDULETE TIPO “E” ENTRADA DN 3/4”, (10A-250V). | PÇ | 2 | 9.792 | 19.58
2646 |  |  |  | CAIXA DE ALUMÍNIO TIPO CONDULETE “LL”, ENTRADAS DN 3/4” ROSCA GAS | PÇ | 3 | 8.192 | 24.58
2647 |  |  |  | BRAÇADEIRA TIPO “D” DE AÇO GALVANIZADO P/ ELETRODUTO DN 3/4”. | PÇ | 10 | 0.64 | 6.4
2648 |  |  |  | TOMADA TRIPOLAR 3P + T MONTADO EM CONDULETE TIPO “E” – 10 D 250 V | PÇ | 5 | 14.784 | 73.92
2649 |  |  |  | TOMADA MONOFÁSICA 2P + T MONTADA EM CONDULETE TIPO “C” | PÇ | 3 | 14.208 | 42.62
2650 |  |  |  | TOMADAS MONOFÁSICA 2P + T MONTADOS EM CONDULETE TIPO “E” – 10 D 250 V | PÇ | 3 | 13.888 | 41.66
2651 |  |  |  | TOMADAS MONOFÁSICA 2P + T MONTADOS EM CONDULETE TIPO “C” – 10 D 250 V | PÇ | 2 | 14.208 | 28.42
2652 |  |  |  | JUNTA INTERNA “T” PARA PERFILADO DE 38 X 38 EM METÁLICA | PÇ | 5 | 2.304 | 11.52
2653 |  |  |  | ARRUELA DE LATÃO, PARA FIXAÇÃO DO ELETRODUTO NA CAIXA, COM ROSCA GAS, DN 3/4”. | PÇ | 40 | 0.192 | 7.68
2654 |  |  |  | BRAÇADEIRA TIPO “D” DE AÇO GALVANIZADO P/ ELETRODUTO DN 3/4”. | PÇ | 20 | 0.64 | 12.8
2655 |  |  |  | (QDL) PAINEL DE DISTRIBUIÇÃO COM OS SEGUINTES REQUISITOS MÍNIMOS:  INVÓLUCRO, INSTALAÇÃO ABRIGADA, MONTAGEM APARENTE CONSTRUÍDO EM CHAPA DE AÇO, COM PORTA FRONTAL, TRINCO E FECHADURA, PINTADO INTERNO E EXTERNAMENTE COM TINTA ANTIOXIDANTE E PINTURA FINAL DE ACABAMENTO, AS FACES SUPERIOR E INFERIOR DEVERÃO SER REMOVÍVEIS PARA FURAÇÃO, O PAINEL DEVERÁ SER PROVIDO DE PORTA ETIQUETA JUNTO A CADA DISJUNTOR PARA IDENTIFICAÇÃO DOS CIRCUITOS.  BARRAMENTO 380/220V (3 BARRAS DE FASE E UMA DE NEUTRO) CAPACIDADE MÍNIMA DE150A.  DISJUNTORES, TERMO-MAGNÉTICOS DO TIPO CAIXA MOLDADA COM CAPACIDADE DE INTERRUPÇÃO SIMÉTRICA MÍNIMA DE 10 KA SENDO: 01 DE 30A - 3 POLOS (PROTEÇÃO DE ENTRADA) 01 DE 25A - 1 POLO 10 DE 15A - 1 POLO 03 DE 15A - 3 POLOS | PÇ | 1 | 546.688 | 546.69
2656 |  |  |  | JUNTA INTERNA RETA, METÁLICA DE AÇO GALVANIZADO, PARA CANALETA | PÇ | 5 | 2.304 | 11.52
2657 |  |  |  | LUMINÁRIA TIPO TARTARUGA (BLINDAD) PARA 1 LÂMPADA ATÉ 100 W | PÇ | 2 | 61.504 | 123.01
2658 |  |  |  | BUCHA DE EXPANSÃO TIPO “S6” COM PARAFUSO | PÇ | 50 | 0.0512 | 2.56
2676 |  |  |  | PÁRA-RAIOS TIPO FRANKLIN, FABRICADO EM BRONZE CROMADO, FORNECIDO COM NIPLE DE DN 25 MM, E CONECTOR DE UMA DESCIDA PARA CABO # 25 MM2, REF. GAMATEC OU SIMILAR. | UN | 3 | 325.12 | 975.36
2682 |  |  |  | ISOLADOR DE PORCELANA TIPO REFORÇADO COM CHUMBADOR, DEVERÁ SER SOLDADO DE ACORDO COM O PROJETO. | UN | 4 | 5.12 | 20.48
2684 |  |  |  | ISOLADOR DE PORCELANA TIPO REFORÇADO COM ABRAÇADEIRA DE AÇO DE DN 50 mm | UN | 3 | 7.68 | 23.04
2692 |  |  |  | APARELHO SINALIZADOR DE OBSTÁCULOS, CAMPÂNULA DE MACROM VERMELHO, COM LÂMPADA INCANDESCENTE DE 60 W. | UN | 3 | 252.16 | 756.48
2695 |  |  |  | BASE P/ MASTRO DE PARA-RAIOS - 2 | UN | 3 | 45.6576 | 136.97
2699 |  |  |  | SUPORTE SIMPLES C/ROLDANA P/ CHUMBAR GT-P1 GAMATEC OU SIMILAR | CJ | 9 | 6.848 | 61.63
2707 |  |  |  | POSTE DE ACO CONICO CONTINUO CURVO DUPLO, FLANGEADO, COM JANELA DE INS PECAO H=15M - FORNECIMENTO E INSTALACAO | UN | 3 | 1140.096 | 3420.29
2708 |  |  |  | POSTE DE ACO CONICO CONTINUO CURVO DUPLO, FLANGEADO, COM JANELA DE INS PECAO H=3M - FORNECIMENTO E INSTALACAO | UN | 3 | 629.376 | 1888.13
2710 |  |  |  | ESTICADOR PARA CABO DE COBRE | BR | 11 | 5.568 | 61.25
2800 |  |  |  | ARAME EM AÇO GALVANIZADO DE 12 BWG | KG | 10 | 9.024 | 90.24
2800 |  |  |  | ARAME EM AÇO GALVANIZADO DE 12 BWG | KG | 2 | 9.024 | 18.05
3183 |  |  |  | SUBESTAÇÃO ABAIXADORA 30KVA, COM PAINEL DE MEDIÇÃO TRIFÁSICO, COMPLETA CONFORME PROJETO. | CJ. | 1 | 7680 | 7680
3186 |  |  |  | PAINEL DE MEDIÇÃO DEMOMINADO QDL CONFORME PROJETO. | CJ. | 2 | 400 | 800
3190 |  |  |  | PAINEL DE MEDIÇÃO TRIFÁSICO IN=50A, CONFORME PROJETO. | CJ. | 1 | 250 | 250
3194 |  |  |  | CABO EM ALUMÍNIO COM ALMA DE AÇO, PARA REDE AÉREA DE MÉDIA TENSÃO | M | 700 | 20.1088 | 14076.16
| E |  |  | AUTOMAÇÃO |  |  |  |  | 164800 | 77219.6614
|  |  |  | AUTOMAÇÃO | UN | 5 | 32960 | 164800
| F |  |  | MEIO AMBIENTE ( 2% DO VALOR DA OBRA) |  |  |  |  | 70860.95 | 79098.4424
|  |  |  | COMPENSSAÇAO AMBIEMTAL | UN | 1 | 95500 | 70860.95
0
0
0
0
0
0
0
0
0
0
0
0
0
0
0
0
0
0
0
0
0
0
0
0
0
0
0
0
0
0
0
0
0
0
0
0
0
0
0
0
0
0
0
0
0
0
0
0
0
0
0
0
0
0
0
0
0
0
0
0
0
0
0
0
0
0
0
0
0
0
0
0
0
0
0
0
0
0
0
0
0
0
0
0
0
0
0
0
0
0
0
0
0
0
0
0
0
0
0
0
0
0
0
0
0
0
0
0
0
0
0
0
0
0
0
0
0
0
0
0
0
0
0
0
0
0
0
0
0
0
0
0
0
0
0
0
0
0
0
0
0
0
0
0
0
0
0
0
0
0
0
0
0
0
0
0
0
0
0
0
0
0
0
0
0
0
0
0
0
0
0
0
0
0
0
0
0
0
0
0
0
0
0
0
0
0
0
0
0
0
0
0
0
0
0
0
0
0
0
0
0
0
0
0
0
0
0
0
0
0
0
0
0
0
0
0
0
0
0
0
0
0
0
0
0
0
0
0
0
0
0
0
0
0
0
0
0
0
0
0
0
0
0
0
0
0
0
0
0
0
0
0
0
0
0
0
0
0
0
0
0
0
0
0
0
0
0
0
0
0
0
0
0
0
0
0
0
0
0
0
0
0
0
0
0
0
0
0
0
0
0
0
0
0
0
0
0
0
0
0
0
0
0
0
0
0
0
0
0
0
0
0
0
0
0
0
0
0
0
0
0
0
0
0
0
0
0
0
0
0
0
0
0
0
0
0
0
0
0
0
0
0
0
0
0
0
0
0
0
0
0
0
0
0
0
0
0
0
0
0
0
0
0
0
0
0
0
0
0
0
0
0
0
0
0
0
0
0
0
0
0
0
0
0
0
0
0
0
0
0
0
0
0
0
0
0
0
0
0
0
0
0
0
0
0
0
0
0
0
0
0
0
0
0
0
0
0
0
0
0
0
0
0
0
0
0
0
0
0
0
0
0
0
0
0
0
0
0
0
0
0
0
0
0
0
0
0
0
0
0
0
0
0
0
0
0
0
0
0
0
0
0
0
0
0
0
0
0
0
0
0
0
0
0
0
0
0
0
0
0
0
0
0
0
0
0
0
0
0
0
0
0
0
0
0
0
0
0
0
0
0
0
0
0
0
0
0
0
0
0
0
0
0
0
0
0
0
0
0
0
0
0
0
0
0
0
0
0
0
0
0
0
0
0
0
0
0
0
0
0
0
0
0
0
0
0
0
0
0
0
0
0
0
0
0
0
0
0
0
0
0
0
0
0
0
0
0
0
0
0
0
0
0
0
0
0
0
0
0
0
0
0
0
0
0
0
0
0
0
0
0
0
0
0
0
0
0
0
0
0
0
0
0
0
0
0
0
0
0
0
0
0
0
0
0
0
0

## MEMORIA parte civil
4
MEMORIA DE ORÇAMENTO
|  | MUNICIPIO: | MALHADA
BANCO
DE |  | LOCALIDADES: | SUBSISTEMA - 4 PARATECA,PAU D'ARCO E VILA NOVA
DADOS
O sistema de produção será compostos basicamente por captação no Rio São Francisco de Água Bruta,com Balsa Flutuante com 02 conjuntos moto bombas de 20,00 cv ,e mangote de DN 100 mm - 15,00m, seguido por recalque de água bruta numa adutora de PE 80 DN 125mm - 9.092,00m, estação de tratamento compacta de Q=40m3/h, Rapo Metalico V= 50m³, Tanque de Secagem, e EAT1, P = 2 cv, EAT 2 ,P=20 cv, Rede de Parateca, PVC/PBA DN - 50,75,100mm,Centro de Reservação(CR1 ), Parateca Rel- 150m3, de concreto, Adutora de agua tratada 1 DN - 75mm, rede de PVC / PBA de 50mm, Adutora de agua tratada 2, DN - 50,75,100mm, (CR2) ,Pau D 'Arco Rel =200m³ de concreto, ,(CR3) ,Vila Nova , Rel =20m³ de concreto , redes de distribuição em PVCPBA - DN- 50 e 75mm .
| A | PARTE CIVIL |  |  |  |  | F3/37 | F3/37 | F4,,5,6,7,8,9,10,11,,/37 | F12/37 | F13/37 | F13/49 | F14/49 | F15/37 | F16/37 | F17/37 | F17/37 | F19/37 | F20/37 | F22/ 37 | F30/37 | F33/ 37 | F34/ 37 | F36/37
503 | I A | CANTEIRO DE OBRAS - GERAL | DESCRIÇÃO DO SERVIÇO | UNID. | RESUMO QUANTIDADE | CANTEIRO | FLUTUANTE PONTO DE TRANSIÇAO CAIXA DE PASSAGEM | CAIXA DE MAM0BRA | ADUTORA AGUA BRUTA | MEDIDORES DE VAZÃO E ETA COMPACTA | AREA DA ETA IMPLANTAÇAO E LOCAÇÃO E TANQUE DE SECAGEM | APLICAÇÃO DOS PRODUTOS QUIMICOS E CASA DE QUIMICA | ETA COMPACTA V= 40M ³ | Rapo V=50M³ METALICO AREA DA ETA (R=4,00 m) | ELEVATORIA DE AGUA TRATADA 1 BOMBA P=4 CV | REDE DE PARATECA | ADUTORA DE AGUA TRATADA 1 | Rel. V=150M³ (concreto) CR PARATECA (R=3,45 m) | ELEVATORIA DE AGUA TRATADA 2 BOMBA P=3,0CV | ADUTORA DE AGUA TRATADA 2 | Rel. V=150 M³ (concreto) CR PAU D'ARCO (R=3,45 m) | REDE PAU D'ARCO | REDE VILA NOVA | Rel. V=20M³ CR VILA NOVA (R=1,45 m)
505 | 505 | INSTALAÇAO DE CANTEIRO DE OBRAS, E MOBILIZAÇÃO DE EQUIPAMENTOS | Será instalado um canteiro de obra, para atende ao Subsistema 2 | UN | 1 | 1 | 0 |  | 0 | 0 | 0 | 0 |  | 0 | 0
510 | 510 | DESMOBILIZAÇÃO .DE PESSOAL E EQUIPAMENTOS | o tempo de execução da obra será de 3 meses,e desmobilização será pago após o recebimento da obra concluída e devidamente atestada. | UN | 1 | 1 | 0 |  | 0 | 0 | 0 | 0 |  | 0 | 0
515 | 515 | MANUTENÇAO DO CANTEIRO DE OBRAS | enquanto durar a obra | MÊS | 3 | 3 | 0 |  | 0 | 0 | 0 | 0 |  | 0 | 0
516 | 516 | ADMINISTRAÇAO LOCAL | enquanto durar a obra | MÊS | 3 | 3 | 0 |  | 0 | 0 | 0 | 0 |  | 0 | 0
506 | 506 | VIGIA | No canteiro terá um vigia 24 hs.. ; três turnos 8 hs, portanto três pessoas por mês | UN | 9 | 9 | 0 |  | 0 | 0 | 0 | 0 |  | 0 | 0
507 | 507 | BARRACAO DE OBRA DE MADEIRA INCLUINDO INSTALAÇOES HIDRO-SANITARIAS E ELETRICAS . | barracão de obra - será considerado para atender o sistema 1 | M2 | 20 | 20 | 0 |  | 0 |  | 0 | 0 |  |  | 0
508 | 508 | CERCA C/ POSTES RETOS DE CONCRETO (ESTICADORES RETOS) DE 15X15 CM, ALT . DE 2,3 A 2,5 M, COM ESCORAS DE 10 X 10 CM NOS CANTOS, COM 12 FIOS DE ARAME LISO | será executado uma cerca de delimitação e segurança | M | 40 | 40 | 0 |  | 0 | 0 | 0 | 0 |  | 0 | 0
509 | 509 | PORTÃO DE MADEIRA PARA PEDESTRE E PARA VEICULOS VEICULO | acessos ao pátio de serviços (controlado) | UN | 2 | 2 | 0 |  | 0 |  | 0 | 0 |  |  | 0
514 | 514 | PLACA DE OBRA (IDENTIFICACAO) PARA CONSTRUCAO CIVIL EM CHAPA GALVANIZADA NUM 22 (COLOCADA) | Serão colocadas as seguintes placas; convenio, empreiteira, na localidade , uma na captação, uma na adutora,uma em cada localidade, total de aproximadamente 20m2. | M2 | 20 | 20 | 0 |  | 0 | 0 | 0 | 0 |  | 0 | 0
511 | II A | SERVIÇOS PRELIMINARES
512 | 512 | LIMPEZA MANUAL TERR.C/RETIRADA VEGETAÇÃO EXIST.QUEIMA MESMA | DIMENSÕES COTADAS EM PROJETO ( LARGURA X COMPRIMENTO) ou (EXTENÇÃOXLARGURA) | M2 | 19735.9622 | 0 | 108.41 | 7.25 | 5683 | 0 | 2500 | 79.5 | 40 | 28.2736 | 16 | 2305 | 75 | 50.2643 | 16 | 4594 | 50.2643 | 2791 | 1376 | 16
513 | 513 | LIMPEZA FINAL DA OBRA | DIMENSÕES COTADAS EM PROJETO ( LARGURA X COMPRIMENTO) ou (EXTENÇÃOXLARGURA) | M2 | 19735.9622 | 0 | 108.41 | 7.25 | 5683 | 0 | 2500 | 79.5 | 40 | 28.2736 | 16 | 2305 | 75 | 50.2643 | 16 | 4594 | 50.2643 | 2791 | 1376 | 16
518 | III A | SERVIÇOS TÉCNICOS |  | 0 | 0 | 0 | 0 |  | 0 | 0 | 0 | 0 |  | 0
519 | 519 | LOCACAO DE REDE/ADUTORA C/UTIL. DE BALIZA,TRENA, CAL E LINHA | Tabela de ESCAVAÇAO | M | 28986 | 0 | 15 | 0 | 9092 | 0 |  | 0 |  | 0 | 0 | 4122 | 131 |  |  | 8168 |  | 4989 | 2469
520 | 520 | CADASTRO DE REDES E ADUTORAS | Tabela de ESCAVAÇAO | M | 28986 | 0 | 15 |  | 9092 | 0 |  | 0 |  | 0 | 0 | 4122 | 131 |  |  | 8168 |  | 4989 | 2469
521 | 521 | LOCAÇÃO E DEMARCAÇÃO DA OBRA ATE 50M2 | Tabela de ESCAVAÇAO | M2 | 408.0808 | 0 | 8.85 | 7.25 | 0 | 3 | 184.8 | 47.3 | 24.64 | 28.2736 | 9 | 0 | 0 | 38.4836 | 9 |  | 38.4836 |  |  | 9
527 | IV A | MOVIMENTO DE TERRA |  | 0 | 0 | 0 |  |  |  | 0 |  | 0 |  | 0 |  | 0 | 0
528 | 528 | ESCAVAÇÃO MANUAL |  | 0 | 0 | 0 | 0 |  | 0 | 0 |  | 0 |  | 0 | 0
529 | 529 | ESCAVAÇÃO MANUAL DE VALAS,SOLO QUALQUER CATEGORIA ,EXCETO ROCHA ATE 2,0 M DE PROFUNDIDADE | Tabela de ESCAVAÇAO - do volume escavado 10% | M3 | 2018.3257 | 0 | 4.91 | 4.35 | 639.3 | 2.1 | 36.96 | 8.13 |  | 6.3 | 14.4 | 244.2 | 8.1 | 45.2378 | 14.4 | 488.8 | 45.2378 | 295.9 | 145.6 | 14.4
532 | 532 | ESCAVAÇÃO MANUAL ATE 2,0M EM PEDRA, MATACÃO OU ROCHA DECOMP | Tabela de ESCAVAÇAO - apenas em caso de Rocha Aflorada | M3 | 1 | 0 | 0 |  | 0 | 0 |  | 1 |  | 0 | 0 | 0 | 0
537 | 537 | ESCAVAÇÃO MECANIZADA |  | 0 | 0 | 0 | 0 |  | 0 | 0 | 0 | 0 |  | 0 | 0 | 0 | 0
538 | 538 | ESCAVAÇÃO MECANIZADA DE VALAS,SOLO QUALQUER CATEGORIA ,EXCETO ROCHA ATE 2,0 M DE PROFUNDIDADE | Tabela de ESCAVAÇAO - do volume escavado 90% | M3 | 16515.8784 | 0 | 0 |  | 5753.7 | 0 | 332.64 | 0 | 38.4384 | 0 | 0 | 1953.6 | 64.8 |  |  | 4399.2 |  | 2663.1 | 1310.4
539 | 539 | ESCAVAÇÃO MECANIZADA PEDRA MATACÃO OU ROCHA DECOMP. ATE 2,0M | Tabela de ESCAVAÇAO - apenas em caso de Rocha Aflorada | M3 | 0 | 0 | 0 |  | 0 | 0 | 0 | 0 |  | 0 | 0 | 0 | 0
543 | 543 | REATERRO MANUAL |  | 0 | 0 | 0 | 0 |  | 0 | 0 | 0 | 0 |  | 0 | 0
544 | 544 | REATERRO MANUAL C/COMP. MAN. ATE 20 CM ACIMA GER. SUP. TUBO | Tabela de ESCAVAÇAO | M3 | 4589 | 0 | 0 |  | 1735 | 0 | 8 | 0 |  | 0 | 0 | 586 | 20 |  |  | 1182 |  | 710 | 348
545 | 545 | REATERRO COMPACTADO DE CAVAS MANUAL | DIMENSÕES COTADAS EM PROJETO ( LARGURA X COMPRIMENTO) ou (EXTENÇÃOXLARGURA) | M3 | 74.9595 | 0 | 0.32 | 1.45 | 0 | 0.42 | 36.96 | 1 | 3.8438 | 1.26 | 3.2 | 0 | 0 | 10.0529 | 3.2 |  | 10.0529 |  |  | 3.2
547 | 547 | REGULARIZAÇÃO DE FUNDO DE VALA | Tabela de ESCAVAÇAO | M2 | 16825.77 | 0 | 0.32 | 1.45 | 5683 | 0 | 0 | 0 |  | 0 |  | 2305 | 75 |  |  | 4594 |  | 2791 | 1376
548 | 548 | REATERRO MECANIZADO | Tabela de ESCAVAÇAO | 0 | 0 | 0 | 0 |  | 0 | 0 | 0 | 0 |  | 0 |  | 0 | 0
549 | 549 | REATERRO MEC. C/PASSADAS DO EQUIP. DE TRANSPORTE | Tabela de ESCAVAÇAO | M3 | 15864.5946 | 0 | 0 |  | 4546 | 0 | 0 | 0 | 34.5946 | 0 |  | 1844 | 2430 |  |  | 3675 |  | 2233 | 1102
550 | 550 | REATERRO COM SOLO CIMENTO | Tabela de ESCAVAÇAO | M3 | 0 | 0 | 0 |  | 0 | 0 | 0 | 0 |  | 0 |  | 0 | 0
553 | V A | CARGA TRANSPORTE E DESCARGA DE TUBOS |  | 0 | 0 | 0 | 0 |  | 0 | 0 | 0 | 0 |  | 0 |  | 0 | 0
554 | 554 | CTD ATE 10KM P/DISTRIB. AO LONGO DA VALA DN32 ,DN40 | Tabela de ESCAVAÇAO | M3 | 5045 | 0 | 0 |  | 0 | 0 | 0 | 0 |  | 0 | [5 empty] | 5045
555 | 555 | CTD ATE 10KM P/DISTRIB. AO LONGO DA VALA DN50 , DN75 | Tabela de ESCAVAÇAO | M | 11372 | 0 | 0 |  |  | 0 | 0 | 0 |  | 0 |  | 3799 | 131 |  |  | 153 |  | 4820 | 2469
556 | 556 | CTD ATE 10KM P/DISTRIB. AO LONGO DA VALA - DN 100,DN150 | Tabela de ESCAVAÇAO | M | 3462 | 0 | 0 |  | 0 | 0 | 0 | 0 |  | 0 |  | 323 | 0 |  |  | 2970 |  | 169
557 | 557 | CTD ATE 10KM P/DISTRIB. AO LONGO DA VALA - DN 200 | Tabela de ESCAVAÇAO | M | 9092 | 0 | 0 |  | 9092 | 0 | 0 | 0 |  | 0 |  | 0 | 0
561 | VI A | MONTAGENS DE TUBOS |  | 0 | 0 | 0 | 0 |  | 0 | 0 | 0 | 0 |  | 0
562 | 562 | MONTAGEM TUBO/CONEX. INCL.TESTE HIDROSTÁTICO DN 40 | Tabela de ESCAVAÇAO | M | 5045 | 0 | 0 |  | 0 | 0 | 0 | 0 |  | 0 | [5 empty] | 5045
565 | 565 | MONTAGEM TUBO/CONEX. INCL.TESTE HIDROSTÁTICO DN 50 | Tabela de ESCAVAÇAO | M | 8045 | 0 | 0 |  |  | 0 | 0 | 0 |  | 0 |  | 2967 | 0 |  |  |  |  | 3345 | 1733
563 | 563 | MONTAGEM TUBO/CONEX. INCL.TESTE HIDROSTÁTICO DN 75 | Tabela de ESCAVAÇAO | M | 3327 | 0 | 0 |  | 0 | 0 | 0 | 0 |  | 0 |  | 832 | 131 |  |  | 153 |  | 1475 | 736
572 | 572 | MONTAGEM TUBO/CONEX. INCL.TESTE HIDROSTÁTICO DN 100 | Tabela de ESCAVAÇAO | M | 9520 | 0 | 0 |  | 9092 | 0 | 0 | 0 |  | 0 |  | 299 | 0 |  |  |  |  | 129
566 | 566 | MONTAGEM DO MANGOTE | Lista de Materiais da Captação | M | 15 | 0 | 15 |  | 0 | 0 | 0 | 0 |  | 0 |  |  | 0 |  |  |  |  | 0
573 | 573 | MONTAGEM TUBO/CONEX. INCL.TESTE HIDROSTÁTICO DN 150 |  | M | 3034 | 0 | 0 |  | 0 | 0 | 0 | 0 |  | 0 |  | 24 |  |  |  | 2970 |  | 40
581 | VII A | CAIXAS |  | 0 | 0 | 0 | 0 |  | 0 | 0 | 0 | 0 |  | 0
593 | 593 | CAIXA CIRCULAR SUBTERRÂNEA DE PASSAGEM TIPO 1 PARA REDE CONFORME DETALHE TIPICO |  | UN | 5 | 0 | 0 |  | 0 |  | 5 | 0 |  | 0
582 | 582 | CX. ALV. BlOCO DE CONCRETO 1/2 VEZ - (1,30 X 0,90 - H = 0,75 M) |  | UN | 4 | 0 | 0 |  | 0 | 3 | 0 | 0 |  | 1
587 | 587 | CAIXA CIRCULAR SUBTERRÂNEA PARA PROTEÇÃO REGISTRO/VÁLVULA P/ TUBULAÇÃO DN 50 A 75 (H=1,35, DN = 1,00 M) |  | UN | 86 | 0 | 0 |  |  | 0 | 0 | 0 |  | 0 |  | 6 | 1 |  |  | 74 |  | 3 | 2
586 | 586 | CX.DE PASSAGEM DE BLOCO DE CONCRETO .1/2 VEZ C/TAMPA CONC.:1,70 X 1,80 X 1,65 M |  | UN | 1 | 0 | 0 |  | 0 | 0 | 1 | 0 |  | 0
592 | 592 | CAIXA CIRCULAR SUBTERRÂNEA PARA PROTEÇÃO REGISTRO/VÁLVULA P/ TUBULAÇÃO DN 75 A 150 (H=1,35, DN = 1,00 M) |  | UN | 28 | 0 | 0 |  | 28 | 0 | 0 | 0 |  | 0
588 | 588 | CX. CIRCULAR ALV.1/2 V.P/PROT.VENTOSA (H=1,90, DN 1,20M) |  | UN | 46 | 0 | 0 |  | 25 | 0 | 0 | 0 |  | 0 | [5 empty] | 20 |  | 0 | 1
606 | VIII A | FUNDAÇÃO E ESTRUTURA |  | 0 | 0 | 0 | 0 |  | 0 |  | 0 | 0
608 | 608 | LASTRO DE CONCRETO MAGRO E = 5 CM |  | M2 | 0 | 0 | 0 |  | 0
609 | 609 | CONCRETO ESTRUTURAL FCK = 25,0 MPA (INCL. LANC. ESTRUTURA) |  | M3 | 0 | 0 | 0 |  | 0
610 | 610 | ARMADURA DE AÇO EM BARRAS | Conforme Projeto Estrutural; Bases de Reservatório e ETAs | KG | 22000.78 | 0 | 0 |  | 0 |  | 732.78 | 555 | 756 | 1085 | 540 |  |  | 8720 | 540 |  | 8720 |  |  | 352
611 | 611 | FORMAS COMPENSADA,MADEIRIT,ESP=12MM,C/SAR.PINHOS DE 3A RE=2X | Conforme Projeto Estrutural; Bases de Reservatório e ETAs | M2 | 1186.183 | 0 | 0 |  | 15.833 |  |  | 95.16 | 39.4 | 39.4 | 32.9 | 12.6 | 0.8 | 439.5 | 32.9 | 16.06 | 439.5 | 7.26 | 2.2 | 12.67
612 | 612 | AREIA SECA |  | M3 | 143.4968 | 0 | 0 |  | 0 |  | 129.36 |  |  | 14.1368
613 | 613 | LASTRO DE CONCRETO MAGRO E = 10 CM |  | M2 | 28.2736 | 0 | 0 |  | 0 |  |  |  |  | 28.2736
614 | 614 | CONCRETO ESTRUTURAL FCK = 15,0 MPA (INCL. LANC. ESTRUTURA) | BLOCOS DE ANCORAGEM - tabela e lista de materiais | M3 | 33.755 | 0 | 1.28 | 2.625 | 9.23 |  | 0 |  |  |  |  | 6.3 | 0.4 |  |  | 8.76 |  | 3.96 | 1.2
615 | 615 | CONCRETO ESTRUTURAL FCK = 20,0 MPA (INCL. LANC. ESTRUTURA) | Conforme Projeto Estrutural; Bases de Reservatório e ETAs | M3 | 97.9378 | 0 | 0 |  | 0 |  | 7.3278 | 17.36 | 15.4 | 29.3 | 8.5 |  |  |  | 8.5 |  |  |  |  | 11.55
616 | 616 | LASTRO DE BRITA 2 (INCL . LANC. E COMP.) |  | M3 | 5.6547 | 0 | 0 |  | 0 |  | 0 |  |  | 5.6547
605 | 605 | CONCRETO ESTRUTURAL FCK = 30,0 MPA (INCL. LANC. ESTRUTURA) |  | M3 | 174.64 | 0 | 0 |  | 0 |  | 0 | [6 empty] | 87.32 |  |  | 87.32
620 | 620 | ESTACAS CONC.A TRADO FCK=135KG/CM2 C/20KG FER/M3 DN 40CM |  | M | 229 | 0 | 0 |  | 0 |  |  | 77 |  | 48 |  |  |  | 36 |  |  | 36 |  |  | 32
617 | XI I A | ALVENARIA DE ELEVAÇÃO |  | 0 | 0 | 0 | 0 |  | 0
618 | 618 | ALVENARIA TIJOLO MACIÇO 1/2 VEZ,CIM.SAIBRO 1:8 S/ ANDAIME |  | M2 | 116.7 | 0 | 4.2 | 0 | 0 |  |  | 112.5
621 | 621 | ALVENARIA DE BLOCOS DE CONCRETO ESTRUTURAL TIPO CANALETA 10X20X20CM, A SSENTADOS COM ARGAMASSA TRACO 1:0,25:4 (CIMENTO, CAL E AREIA) |  | M2 | 97.704 | [5 empty] | 97.704
619 | 619 | ALVENARIA DE BLOCO DE CONCRETO |  | M2 | 6.875 | 0 | 0 | 6.875 | 0 |  | 0
622 | XI I I A | COBERTURA COM TELHA |  | 0 | 0 |  |  |  | 0 |  | 0
623 | 623 | COBERTURA C/ TELHAS DE PERFIL TRAPEZOIDAL K-49, KALHETA OU SIMILAR |  | M2 | 63.3 | 0 | 0 | 0 | 0 |  | 0 | 47.3 |  |  | 16
628 | XI V A | PORTA E OU TAMPA DE FERRO |  | 0 | 0 | 0 |  |  | 0 |  | 0
639 | 639 | TAMPA DE CONCRETO (2,6x0,90X0,07) |  | UN | 6 | 0 | 0 |  | 0 | 6 | 0
630 | 630 | PORTA MADEIRA LISA DIM: 0,60M X2,10M (COMPLETA) |  | UN | 0 | 0 | 0 |  | 0 |  | 0
633 | 633 | TAMPA METÁLICA EM CHAPA DE ALUMÍNIO XADREZ, ESPESSURA 1/4" NAS SEGUINTES DIMENSÕES:0,60X0,60 |  | UN | 0 | 0 | 0 |  | 0 |  | 0
634 | 634 | TAMPA METÁLICA EM CHAPA DE ALUMÍNIO XADREZ, ESPESSURA 1/4" NAS SEGUINTES DIMENSÕES:1,25X0,70 |  | UN | 0 | 0 | 0 |  | 0 |  | 0
638 | 638 | TAMPA DE CONCRETO (1,3x0,35X0,07) |  | UN | 0 | 0 | 0 |  | 0 |  | 0
629 | 629 | PORTA METALON CHAPA DOBRADA, VENEZIANA E VIDRO LISO 4,00 MM, FILTRO SOLAR, BAGUETE DE FERRO, COM UMA FOLHA DE ABRIR À FRACESA, DIM: 0,80 X2,10M |  | UN | 8 | 0 | 5 |  | 0 |  | 0 | 3
630 | 630 | PORTA MADEIRA LISA DIM: 0,60M X2,10M (COMPLETA) |  | UN | 1 | 0 | 0 |  | 0 |  | 0 | 1
631 | 631 | ESQUADRIA METALON CHAPA DOBRADA, VENEZIANA E VIDRO LISO 4,00 MM, FILTRO SOLAR, BAGUETE DE FERRO, COM UMA FOLHA DE ABRIR À FRACESA, DIM: 1,00 X 0,80M |  | UN | 3 | 0 | 0 |  | 0 |  | 0 | 3
632 | 632 | ESQUADRIA METALON CHAPA DOBRADA, VENEZIANA E VIDRO LISO 4,00 MM, FILTRO SOLAR, BAGUETE DE FERRO, COM UMA FOLHA DE ABRIR À FRACESA, DIM: 1,05 X 0,50M |  | UN | 2 | 0 | 0 |  | 0 |  | 0 | 2
685 | 685 | GRADE EM TELA ,5,0CM,FIO DE 1/8" EM QUADRO DE BARRA DE 1/4" X3/4" |  | UN | 3 | 0 | 0 | 3 | 0 |  | 0
640 | XV A | REVESTIMENTOS |  | 0 | 0 | 0 | 0 |  | 0 |  | 0
643 | 643 | ARGAMASSA DE ENCHIMENTO |  | M2 | 12.25 | 0 | 0 | 11.25 | 0 |  | 1
641 | 641 | REBOCO PAULISTA C/ CIMENTO, CAL E PASTA AREIA 1:3 |  | M2 | 213 | 0 | 0 |  | 0 |  |  | 213
642 | 642 | ARGAMASSA CIMENTO E AREIA 1:3, ESPESSURA 2,50 CM |  | M2 | 97.704 | [5 empty] | 97.704
681 | 681 | PEDRA BRITADA |  | M3 | 160.776 | [5 empty] | 160.776
682 | 682 | TIJOLO MACIÇO COZIDO 4X9X199 (JUNTA ABERTA) |  | M2 | 184.8 | 0 | 0 |  | 0 |  | 184.8
657 | XV I A | CANALETAS |  | 0 | 0 | 0 | 0 |  | 0 |  | 0
656 | 656 | CANALETA PARA LINHAS DE PRODUTO QUIMICO (0,3X0,30) |  | M | 60 | 0 | 0 |  | 0 |  | 0 | 60
651 | XV I IA | PAVIMENTAÇÕES |  | 0 | 0 | 0 | 0 |  | 0 |  | 0
652 | 652 | PISO CERÂMICO PI III 30 X 30 |  | M2 | 28.76 | 0 | 0 |  | 0 |  | 0 | 28.76
653 | 653 | RODAPÉ DE LADRILHO CERÂMICO |  | M | 52.7 | 0 | 0 |  | 0 |  | 0 | 52.7
654 | 654 | CALÇADA,CONS. CIMENTO= 200 KG/M3 ESP=8 CM |  | M2 | 30.304 | 0 | 0 |  | 0 |  | 0 | 17.16 |  | 10.744 | 2.4
722 | XVIII A | URBANIZAÇÃO DA AREA DE TRATAMENTO |  | 0 | 0
724 | 724 | PORTÃO METÁLICO PADRÃO P/CERCA TIPO A:1,00 X 2,00 M |  | UN | 2 | 0 | 0 |  | 0 |  | 1 | [12 empty] | 1
725 | 725 | PORTÃO METÁLICO PADRÃO P/CERCA TIPO A: 4,00 X 2,00 M |  | UN | 2 | 0 | 0 |  | 0 |  | 1 | [12 empty] | 1
726 | 726 | PARALELEPIPEDO | DIMENSÕES COTADAS EM PROJETO ( LARGURA X COMPRIMENTO) ou (EXTENÇÃOXLARGURA) | M2 | 87.8 | 0 | 0 |  | 0 |  | 87.8
729 | 729 | ALAMBRADO | DIMENSÕES COTADAS EM PROJETO ( LARGURA X COMPRIMENTO) ou (EXTENÇÃOXLARGURA) | ML | 290 | 0 | 0 |  | 0 |  | 190 | [12 empty] | 100
730 | 730 | CERCA PADRÃO (TIPO A) 7 FIOS |  | ML | 0 | 0 | 0 |  | 0 |  | 0
731 | 731 | MEIO FIO COM SARJETA | DIMENSÕES COTADAS EM PROJETO /DETALHE TIPO MEIO FIO | ML | 47.9 | 0 | 0 |  | 0 |  | 47.9
659 | XIX A | PINTURA |  | 0 | 0 | 0 | 0 |  | 0 |  | 0
662 | 662 | PINTURA COM TINTA ESMALTE |  | M2 | 12 | 0 | 0 |  | 0 |  | 0 | 12
663 | 663 | PINTURA A ÓLEO SOBRE TUBULAÇÃO | Valore Estimados | M2 | 4.6 | 0 | 0.5 | 0.5 | 0 |  | 0 | 1 |  |  |  | 0.8 | 0.8 | [6 empty] | 1
664 | 664 | LOGOTIPO |  | UN | 5 | 0 | 0 |  | 0 |  | 1 | 1 | [5 empty] | 1 |  |  | 1 |  |  | 1
665 | 665 | PINTURA EXTERNA IMPERMEABILIZANTE | Conforme Projeto | M2 | 113 | 0 | 0 |  | 0 |  | 0 | 113
661 | 661 | PINTURA LÁTEX, TRÊS DEMÃOS SEM MASSA | Conforme Projeto | M3 | 100 | 0 | 0 |  | 0 |  | 0 | 100
670 | XX A | DIVERSOS |  | 0 | 0 | 0 | 0 |  | 0 |  | 0
596 | 596 | PLACA DE CONCRETO DE (1,1x1,1X0,08) |  | UN | 1 | 0 |  | 0 | 0 |  | 1
597 | 597 | VERTEDOURO REGULAVEL EM TABUA DE MADEIRA ESPESSURA DE 2CM E ALTURA DE 17CM |  | UN | 4 | 0 |  | 0 | 0 |  | 4
598 | 598 | VALETA DE DRENAGEM PREENCHIDA COM PEDRA 15 CM |  | M3 | 1.35 | 0 |  | 0 | 0 |  | 1.35
599 | 599 | PLACA DE PROTEÇÃO DO TALUDE INTERNO EM CONCRETO e=10cm |  | M2 | 12.09 | 0 |  | 0 | 0 |  | 8.09 |  |  |  | 2 |  |  |  | 2
600 | 600 | PLACA DE ADMISSÃO DOS TUBOS |  | M2 | 0.6 | 0 |  | 0 | 0 |  | 0.6
671 | 671 | CHAPA DE AÇO PARA FIXAÇÃO DE PARAFUSOS(0,5X0,5 ,N 14) |  | M2 | 1.5 | 0 | 1.5 | 0 | 0 |  | 0
677 | 677 | TORNEIRA DE JARDIM COMPLETA (PROJETO TIPO) |  | UN | 1 | 0 | 0 |  | 0 |  | 1
673 | 673 | ESTRADO DE MADEIRA PARA APOIO DE CAIXA D'AGUA |  | M2 | 0 | 0 | 0 |  | 0 |  | 0
674 | 674 | ESTRADO DE MADEIRA PARA APOIO DE PRODUTOS QUIMICOS |  | 0 | 1.02 | 0 | 0 |  | 0 |  | 0 | 1.02
676 | 676 | FOSSA SÉPTICA E SUMIDOURO |  | UN | 11 | 0 | 0 |  | 0 |  | 0 | 1 |  |  | 5 |  |  |  | 5
678 | 678 | MONOVIA EM PERFIL METALICO |  | M | 0 | 0 | 0 |  | 0 |  | 0
672 | 672 | PRATELEIRA DE MADEIRA |  | M | 1.6 | 0 | 0 |  | 0 |  | 0 | 1.6
681 | 681 | PEDRA BRITADA |  | M3 | 28 | 0 | 0 |  | 0 |  | 28
682 | 682 | TIJOLO MACIÇO COZIDO 4X9X199 (JUNTA ABERTA) |  | M2 | 28 | 0 | 0 |  | 0 |  | 28
683 | 683 | PARAFUSO GALVANIZADO PARA ANCORAGEM DE TUBULAÇAO |  | UN | 12 | 0 | 0 |  | 0 |  | 0 |  |  |  | 6 |  |  |  | 6
684 | 684 | ABRAÇADEIRA GALVANIZADO PARA ANCORAGEM DE TUBULAÇAO |  | UN | 6 | 0 | 0 |  | 0 |  | 0 |  |  |  | 3 |  |  |  | 3
692 | XXI A | ESCADAS |  | 0 | 0 | 0 | 0 |  | 0 |  | 0
696 | 696 | ESCADA METALICA DE 4 DEGRAUS PARA CAIXA DE PASSAGEM |  | UN | 1 | 0 | 0 | 1 | 0 |  | 0 | [10 empty] | 0 | 0
700 | XX I I A | DRENO |  | 0 | 0 | 0 | 0 |  | 0 |  | 0
701 | 701 | DRENO PVC TE DN 50 MM (EXCLUSIVE FORNECIMENTO DE TUBO) |  | M | 71 | 0 | 0 |  | 4 |  | 50 |  |  |  |  | 4 | 1 |  |  | 4 |  | 4 | 4
702 | 702 | DRENO PVC TE DN 75 MM (EXCLUSIVE FORNECIMENTO DE TUBO) |  | M | 0 | 0 | 0 |  | 0 |  | 0
703 | 703 | DRENO PVC TE DN 100 MM (EXCLUSIVE FORNECIEMNTO DO TUBO) |  | M | 34 | 0 |  |  |  |  | 30 |  |  | 4
704 | 704 | DRENO PVC TE DN 150 MM (EXCLUSIVE FORNECIMENTO DE TUBO) |  | M | 20 | 0 | 20 |  | 0 |  | 0
705 | 705 | DRENO PVC TE DN 80 MM (EXCLUSIVE FORNECIMENTO DE TUBO) |  | M | 0 | 0 | 0 |  | 0 |  | 0
706 | 706 | DRENO PVC TE DN 200 MM (EXCLUSIVE FORNECIMENTO DE TUBO) |  | M | 60 | 0 | 0 |  | 0 |  | 60
707 | 707 | DRENO PVC TE DN 300 MM (EXCLUSIVE FORNECIMENTO DE TUBO) |  | M | 0 | 0 | 0 |  | 0 |  | 0
709 | XX I I I A | SINALIZAÇÃO |  | 0 | 0 | 0 | 0 |  | 0 |  | 0
710 | 710 | CAVALETE COM PLACA DE ADVERTÊNCIA 1,0X0,40 M (TIPOS:I...V) |  | UN | 50 | 0 | 0 |  | 10 |  | 6 |  |  |  |  | 6 | 2 |  |  | 10 |  | 10 | 6
711 | 711 | CONE DE SINALIZAÇÃO C/PINTURA REFLETIVA H=0.50 M |  | UN | 100 | 0 | 0 |  | 20 |  | 12 |  |  |  |  | 12 | 4 |  |  | 20 |  | 20 | 12
716 | XX I V A | LIGAÇÕES DOMICILIARES |  | 0 | 0 | 0 | 0 |  | 0
717 | 717 | LIGAÇÃO DOMICILIAR COM HIDRÔMETRO PARA REDE DN 50 A 100 EXLUINDO MATERIAL (SÓ MAÕ-DE-OBRA) |  | UM | 497 | 0 | 0 |  | 0 |  | 0 |  |  |  |  | 220 | 0 |  |  |  |  | 236 | 41
718 | 718 | HIDROMETRO |  | UM | 497 | 0 | 0 |  | 0 |  | 0 |  |  |  |  | 220 | 0 |  |  |  |  | 236 | 41
719 | 719 | LIGAÇÃO DOMICILIAR COM HIDRÔMETRO PARA REDE DN 150 EXLUINDO MATERIAL (SÓ MAÕ-DE-OBRA) |  | UM | 0 | 0 | 0 |  | 0 |  | 0 |  |  |  |  | 0 | 0

## ESCAVAÇAO
| MUNICIPIO: |  | MALHADA
| LOCALIDADES: |  | SUBSISTEMA - 4 PARATECA,PAU D'ARCO E VILA NOVA
| SERVIÇO: |  | REDE DE PARATECA | [7 empty] | F 14/49
| MATERIAL |  | PVC/PBA ,PN10
DN (mm) | EXTENSÃO (m) | LAGURA DA VALA (m) | PROFUNDIDADE (m) | VOLUME DE ESCAVAÇÃO (m3) | REATERRO 20cm acima da GS | REATERRO COMPLEMENTAR | REATERRO TOTAL | ESCORAMENTO (m2) | PERCENTUAL A ADOTAR | ESCORAMENTO ADOTADO (m2) | REGULARIZAÇÃO DE FUNDO DE VALA (m2) | PAVIMEN-TAÇÃO (m²) | PERCENTUAL A ADOTAR PARA PAVIMENTAÇÃO | ESCORAMENTO ADOTADO (m2)
50 | 2967 | 0.55 | 1.05 | 1713 | 402 | 1305 | 1707 | 6231 | 50% | 3116 | 1632 | 2225 | 40% | 890
75 | 832 | 0.575 | 1.075 | 514 | 128 | 383 | 511 | 1789 | 50% | 895 | 478 | 645 | 30% | 194
100 | 299 | 0.6 | 1.1 | 197 | 51 | 144 | 195 | 658 | 50% | 329 | 179 | 239 | 30% | 72
150 | 24 | 0.65 | 1.15 | 18 | 5 | 12 | 17 | 55 | 50% | 28 | 16 | 20 | 30% | 6
200 |  | 0.7 | 1.2 | 0 | 0 | 0 | 0 | 0 | 50% | 0 | 0 | 0 | 30% | 0
[12 empty] | 0 |  | 0
TOTAL | 4122 |  |  | 2442 | 586 | 1844 | 2430 | 8733 | 2.5 | 4368 | 2305
[12 empty] | 3129 |  | 1162
| MUNICIPIO: |  | MALHADA
| LOCALIDADES: |  | SUBSISTEMA - 4 PARATECA,PAU D'ARCO E VILA NOVA
| SERVIÇO: |  | ADUTORA DE AGUA TRATADA 1 | [7 empty] | F 17/37
| MATERIAL |  | PEAD,PN10
DN (mm) | EXTENSÃO (m) | LAGURA DA VALA (m) | PROFUNDIDADE (m) | VOLUME DE ESCAVAÇÃO (m3) | REATERRO 20cm acima da GS | REATERRO COMPLEMENTAR | REATERRO TOTAL | ESCORAMENTO (m2) | PERCENTUAL A ADOTAR | ESCORAMENTO ADOTADO (m2) | REGULARIZAÇÃO DE FUNDO DE VALA (m2) | PAVIMEN-TAÇÃO (m²) | PERCENTUAL A ADOTAR PARA PAVIMENTAÇÃO | ESCORAMENTO ADOTADO (m2)
40 |  | 0.54 | 1.04 | 0 | 0 | 0 | 0 | 0 | 50% | 0 | 0 | 0 | 40% | 0
75 | 131 | 0.575 | 1.075 | 81 | 20 | 60 | 80 | 282 | 50% | 141 | 75 | 102 | 30% | 31
100 |  | 0.6 | 1.1 | 0 | 0 | 0 | 0 | 0 | 50% | 0 | 0 | 0 | 30% | 0
150 |  | 0.65 | 1.15 | 0 | 0 | 0 | 0 | 0 | 50% | 0 | 0 | 0 | 30% | 0
200 |  | 0.7 | 1.2 | 0 | 0 | 0 | 0 | 0 | 50% | 0 | 0 | 0 | 30% | 0
[12 empty] | 0 |  | 0
TOTAL | 131 |  |  | 81 | 20 | 60 | 80 | 282 | 2.5 | 141 | 75
[12 empty] | 102 |  | 31
| MUNICIPIO: |  | MALHADA
| LOCALIDADES: |  | SUBSISTEMA - 4 PARATECA,PAU D'ARCO E VILA NOVA
| SERVIÇO: |  | ADUTORA DE AGUA BRUTA | [7 empty] | F 12/49
| MATERIAL |  | PE 80 DN 125
DN (mm) | EXTENSÃO (m) | LAGURA DA VALA (m) | PROFUNDIDADE (m) | VOLUME DE ESCAVAÇÃO (m3) | REATERRO 20cm acima da GS | REATERRO COMPLEMENTAR | REATERRO TOTAL | ESCORAMENTO (m2) | PERCENTUAL A ADOTAR | ESCORAMENTO ADOTADO (m2) | REGULARIZAÇÃO DE FUNDO DE VALA (m2) | PAVIMEN-TAÇÃO (m²) | PERCENTUAL A ADOTAR PARA PAVIMENTAÇÃO | ESCORAMENTO ADOTADO (m2)
40 |  | 0.54 | 1.04 | 0 | 0 | 0 | 0 | 0 | 50% | 0 | 0 | 0 | 40% | 0
50 |  | 0.55 | 1.05 | 0 | 0 | 0 | 0 | 0 | 50% | 0 | 0 | 0 | 30% | 0
75 |  | 0.575 | 1.075 | 0 | 0 | 0 | 0 | 0 | 50% | 0 | 0 | 0 | 30% | 0
125 | 9092 | 0.625 | 1.125 | 6393 | 1735 | 4546 | 6281 | 20457 | 50% | 10229 | 5683 | 7501 | 30% | 2250
150 |  | 0.65 | 1.15 | 0 | 0 | 0 | 0 | 0 | 50% | 0 | 0 | 0 | 30% | 0
[12 empty] | 0 |  | 0
TOTAL | 9092 |  |  | 6393 | 1735 | 4546 | 6281 | 20457 | 2.5 | 10229 | 5683
[12 empty] | 7501 |  | 2250
| MUNICIPIO: |  | MALHADA
| LOCALIDADES: |  | SUBSISTEMA - 4 PARATECA,PAU D'ARCO E VILA NOVA
| SERVIÇO: |  | ADUTORA D AGUA TRATADA 2 | [7 empty] | F 22/37
| MATERIAL |  | PVC/PBA
DN (mm) | EXTENSÃO (m) | LAGURA DA VALA (m) | PROFUNDIDADE (m) | VOLUME DE ESCAVAÇÃO (m3) | REATERRO 20cm acima da GS | REATERRO COMPLEMENTAR | REATERRO TOTAL | ESCORAMENTO (m2) | PERCENTUAL A ADOTAR | ESCORAMENTO ADOTADO (m2) | REGULARIZAÇÃO DE FUNDO DE VALA (m2) | PAVIMEN-TAÇÃO (m²) | PERCENTUAL A ADOTAR PARA PAVIMENTAÇÃO | ESCORAMENTO ADOTADO (m2)
40 |  | 0.54 | 1.04 | 0 | 0 | 0 | 0 | 0 | 50% | 0 | 0 | 0 | 40% | 0
40 | 5045 | 0.54 | 1.04 | 2833 | 647 | 2179 | 2826 | 10494 | 50% | 5247 | 2724 | 3733 | 30% | 1120
75 | 153 | 0.575 | 1.075 | 95 | 24 | 70 | 94 | 329 | 50% | 165 | 88 | 119 | 30% | 36
100 | 2970 | 0.6 | 1.1 | 1960 | 511 | 1426 | 1937 | 6534 | 50% | 3267 | 1782 | 2376 | 30% | 713
150 |  | 0.65 | 1.15 | 0 | 0 | 0 | 0 | 0 | 50% | 0 | 0 | 0 | 30% | 0
[12 empty] | 0 |  | 0
TOTAL | 8168 |  |  | 4888 | 1182 | 3675 | 4857 | 17357 | 2.5 | 8679 | 4594
[12 empty] | 6228 |  | 1869
| MUNICIPIO: |  | MALHADA
| LOCALIDADES: |  | SUBSISTEMA - 4 PARATECA,PAU D'ARCO E VILA NOVA
| SERVIÇO: |  | REDE DE VILA NOVA | [7 empty] | F 34/37
| MATERIAL |  | PVC/PBA
DN (mm) | EXTENSÃO (m) | LAGURA DA VALA (m) | PROFUNDIDADE (m) | VOLUME DE ESCAVAÇÃO (m3) | REATERRO 20cm acima da GS | REATERRO COMPLEMENTAR | REATERRO TOTAL | ESCORAMENTO (m2) | PERCENTUAL A ADOTAR | ESCORAMENTO ADOTADO (m2) | REGULARIZAÇÃO DE FUNDO DE VALA (m2)
40 |  | 0.54 | 1.04 | 0 | 0 | 0 | 0 | 0 | 50% | 0 | 0
50 | 1733 | 0.55 | 1.05 | 1001 | 235 | 763 | 998 | 3639 | 50% | 1820 | 953
75 | 736 | 0.575 | 1.075 | 455 | 113 | 339 | 452 | 1582 | 50% | 791 | 423
100 |  | 0.6 | 1.1 | 0 | 0 | 0 | 0 | 0 | 50% | 0 | 0
150 |  | 0.65 | 1.15 | 0 | 0 | 0 | 0 | 0 | 50% | 0 | 0
TOTAL | 2469 |  |  | 1456 | 348 | 1102 | 1450 | 5221 | 2.5 | 2611 | 1376
| MUNICIPIO: |  | CAIXAS
| LOCALIDADES: |  | FUNDAÇÃO E ESTRUTURA
| SERVIÇO: |  | REDE DE PAU D'ARCO | [7 empty] | F 33/37
| MATERIAL |  | PVC/PBA
DN (mm) | EXTENSÃO (m) | LAGURA DA VALA (m) | PROFUNDIDADE (m) | VOLUME DE ESCAVAÇÃO (m3) | REATERRO 20cm acima da GS | REATERRO COMPLEMENTAR | REATERRO TOTAL | ESCORAMENTO (m2) | PERCENTUAL A ADOTAR | ESCORAMENTO ADOTADO (m2) | REGULARIZAÇÃO DE FUNDO DE VALA (m2)
40 |  | 0.54 | 1.04 | 0 | 0 | 0 | 0 | 0 | 50% | 0 | 0
50 | 3345 | 0.55 | 1.05 | 1932 | 453 | 1472 | 1925 | 7025 | 50% | 3513 | 1840
75 | 1475 | 0.575 | 1.075 | 912 | 227 | 678 | 905 | 3171 | 50% | 1586 | 848
100 | 129 | 0.6 | 1.1 | 85 | 22 | 62 | 84 | 284 | 50% | 142 | 77
150 | 40 | 0.65 | 1.15 | 30 | 8 | 21 | 29 | 92 | 50% | 46 | 26
TOTAL | 4989 |  |  | 2959 | 710 | 2233 | 2943 | 10572 | 2.5 | 5287 | 2791

## BDI
ORÇAMENTO
SISTEMA DE ABASTECIMENTO DE ÁGUA
CLIENTE: | CODEVASF
ESTADO | BAHIA
MUNICIPIO: | MALHADA
LOCALIDADES: | SUBSISTEMA - 4 PARATECA,PAU D'ARCO E VILA NOVA
Ref: Material | 2009-08-20
Ref: Serviço | 2009-08-20
Ref: Mercado | 2009-08-20
DEMONSTRATIVO DE DO BDI
CONSULTORA:
ARKIS
Edital |  | OBJETO:
SISTEMA DE ABASTECIMENTO DE ÁGUA
ITEM | COMPOSIÇÀO |  | TAXA %
1 |  | ADMINISTRAÇÃO ENTRAL | 5.72%
2 |  | TRIBUTOS (DESPESAS FISCAIS)
2.1 |  | ISS | 5%
2.2 |  | PIS | 0.65%
2.3 |  | COFINS | 3%
3 |  | BENIFICIOS(LUCRO) | 9.96%
4 |  | DESPESAS FINANCEIRAS | 1.2%
5 |  | RISCO | 2.05%
6 |  | GARANTIA | 0.42%
|  | TOTAL | 28%
NOME DO INFORMANTE: |  |  | QUALIFICAÇÃO:
Carlos Joadir Mendes |  |  | Engengeiro Coordenador
ASSINATURA: |  |  |  | DATA:

## ENGARGOS SOCIAIS
ORÇAMENTO
SISTEMA DE ABASTECIMENTO DE ÁGUA
CLIENTE: | CODEVASF
ESTADO | BAHIA
MUNICIPIO: | MALHADA
LOCALIDADES: | SUBSISTEMA - 4 PARATECA,PAU D'ARCO E VILA NOVA
Ref: Material | 2009-08-20
Ref: Serviço | 2009-08-20
Ref: Mercado | 2009-08-20
DETALHAMENTO DOS ENCARGOS SOCIAIS
CONSULTORA:
ARKIS
PROJETO: |  | SISTEMA DE ABASTECIMENTO DE ÁGUA
GRUPO | ITEM | ENCARGO |  |  | HORISTA | MENSALISTA
| A.1 | ISS sobre a remuneração creditada |  |  | 20 | 20
| A.2 | FGTS |  |  | 8 | 8
| A.3 | SESI |  |  | 1.5 | 1.5
| A.4 | SENAI |  |  | 1 | 1
| A.5 | SEBRAE |  |  | 0.6 | 0.6
| A.6 | INCRA |  |  | 0.2 | 0.2
| A.7 | Salário Educação |  |  | 2.5 | 2.5
| A.8 | Seguro de Acidentes do Trabalho |  |  | 3 | 3
| TOTAL GRUPO A (Encargos Sociais Básicos) |  |  |  | 36.8 | 36.8
| B.1 | Repouso semanal e Feriados |  |  | 20 | 0
B | B.2 | Auxílio Enfermidade acidente de trabalho e ausência |  |  | 0.79 | 0
| B.3 | Licenca Paternidade |  |  | 0.34 | 0
| B.4 | Décimo Terceiro Salário |  |  | 10 | 8.33
| B.5 | Dias de chuva/faltas/greves/acidentes/atrazo na entrega de materiais ou serviços. |  |  | 4.57 | 8.33
| TOTAL GRUPO B (Encargos Sociais que recebm incidencia de "A") |  |  |  | 35.7 | 16.66
| C.1 | Deposito por recisão sem justa causa |  |  | 5.43 | 4.33
C | C.2 | Indenisação Social |  |  | 13.33 | 11.11
| C.3 | Aviso Prévio Indenisado |  |  | 10 | 8.33
| TOTAL GRUPO C(encargos Sociais que não recebem incidencia globais de "A ") |  |  |  | 28.76 | 23.77
| D.2 | Reincidências de A sobre B |  |  | 13.14 | 3.07
D | D.2 | Reincidências de A2 sobre C3 |  |  | 0.8 | 0.67
| TOTAL GRUPO D |  |  |  | 13.94 | 3.74
TOTAL DOS ENCARGOS |  |  |  |  | 115.2 | 80.97 | 1.152
NOME DO INFORMANTE: |  |  | QUALIFICAÇÃO:
Carlos Joadir Mendes |  |  | Engengeiro Coordenador
ASSINATURA: |  |  |  | DATA:

## 1 CAPTAÇÃO (hidden)
| MUNICIPIO: |  | MALHADA
| LOCALIDADES: |  | SUBSISTEMA - 4 PARATECA,PAU D'ARCO E VILA NOVA |  |  | F 03/37
|  |  | LISTA DE MATERIAL DA CAPTAÇÃO |  |  | #VALUE!
CÓDIGO | CÓDIGO | CÓDIGO | DESCRIÇÃO | UNID. | QUANT. | PREÇO (R$) | CUSTO
BANCO | DESENHO | SINAP |  |  |  |  | PARCIAL
21389 | [6 empty] | #VALUE!
21393 | B01 |  | DN100 | PÇ | 2 | 1331.0208 | 2662.04
20738 |  |  | TUBOS EM FERRO FUNDIDO DÚCTIL COM FLANGES PN-10, CONFORME NBR 7560 |  |  |  | #VALUE!
20826 | B02 |  | TUBO COM FLANGES, DN100, L = 1,13 M | PÇ | 2 | 985.6 | 1971.2
20108 |  |  | CONEXÕES EM FERRO FUNDIDO DÚCTIL, COM FLANGES, CONFORME NBR 7675 - PN -10 |  |  |  | #VALUE!
20125 | B03 |  | CURVA 90º COM FLANGES, PN - 10, DN 100 | PÇ | 4 | 245.76 | 983.04
20417 |  |  | CONEXÕES COM FLANGES EM AÇO, CONFORME A NORMA AWWA. |  |  | 0 | 0
20472 | B04 |  | REDUÇÃO EXCÊNTRICA COM FLANGES, PN 10, DN 100 X SUCÇÃO DA BOMBA | PÇ | 2 | 486.4 | 972.8
20446 | B05 |  | REDUÇÃO COM FLANGE, PN-10, DN 100 x DN RECALQUE DA BOMBA | PÇ | 2 | 614.4 | 1228.8
20108 |  |  | CONEXÕES EM FERRO FUNDIDO DÚCTIL, COM FLANGES, CONFORME NBR 7675 - PN -10 |  |  |  | #VALUE!
20142 | B06 |  | EXTREMIDADE FLANGE E PONTA, DN 100 | PÇ | 2 | 636.16 | 1272.32
21349 |  |  | MANGOTE, CONFORME ESPECIFICAÇÕES TÉCNICAS |  |  | 0 | 0
21351 | B07 |  | DN100 | M | 15 | 57.6 | 864
21165 |  |  | ARRUELAS PARA FLANGES, EM BORRACHA(PN10) |  |  |  | #VALUE!
21166 | * |  | DN 100 | PÇ | 10 | 5.376 | 53.76
21215 |  |  | PARAFUSOS PARA FLANGES(PN 10) |  |  |  | #VALUE!
21216 | * |  | DN 100 (16 x 80) | PÇ | 80 | 7.04 | 563.2
|  |  | TOTAL DO MATERIAL |  |  |  | #VALUE!
#VALUE!
|  |  | MONTAGEM DO MATERIAL HIDRÁULICO (20% DO MATERIAL) |  |  |  | #VALUE!
#VALUE!

## 2 CX DE MANOBRA (hidden)
| MUNICIPIO: |  | MALHADA
| LOCALIDADES: |  | SUBSISTEMA - 4 PARATECA,PAU D'ARCO E VILA NOVA |  |  | F 03/37
|  |  | LISTA DE MATERIAL DA CAIXA DE MANOBRA |  |  | #VALUE!
CÓDIGO | CÓDIGO | CÓDIGO | DESCRIÇÃO | UNID. | QUANT. | PREÇO (R$) | CUSTO
BANCO | DESENHO | SINAP |  |  |  |  | PARCIAL
22015 |  |  | CONEXÕES EM PEAD, CONFORME NBR 9798 |  |  |  | #VALUE!
22031 | 1 |  | ADAPTADOR COM PONTA, PEAD x FERRO FUNDIDO, DN 100 | PÇ | 1 | 62.72 | 62.72
20004 |  |  | CONEXÕES EM FERRO FUNDIDO DÚCTIL, COM BOLSAS, CONFORME NBR 7675, JUNTA ELÁSTICA CONFORME A NBR 7674 FORNECIDAS COM ANÉIS DE BORRACHA E LUBRIFICANTE PARA MONTAGEM. |  |  |  | #VALUE!
20053 | 2 |  | LUVA COM BOLSAS, JGS, DN 100 | PÇ | 5 | 305.4464 | 1527.23
20108 |  |  | CONEXÕES EM FERRO FUNDIDO DÚCTIL, COM FLANGES, CONFORME NBR 7675 - PN -10 |  |  |  | #VALUE!
20154 | 3 |  | EXTREMIDADE FLANGE, PONTA E ABA DE VEDAÇÃO, DN 100 | PÇ | 3 | 509.44 | 1528.32
21324 |  |  | VÁLVULA DE RETENÇÃO DE FECHAMENTO RAPIDO ENTRE FLANGES,PN10 |  |  | 0 | 0
21325 | 4 |  | DN 100 | PÇ | 2 | 2613.1712 | 5226.34
20108 |  |  | CONEXÕES EM FERRO FUNDIDO DÚCTIL, COM FLANGES, CONFORME NBR 7675 - PN -10 |  |  |  | #VALUE!
20235 | 5 |  | TOCO COM FLANGES, PN - 10, DN 100, L = 0,25 M | PÇ | 4 | 515.2 | 2060.8
20178 | 6 |  | JUNTA DE DESMONTAGEM TRAVADA AXIALMENTE COM TIRANTES, PN10, DN100 | PÇ | 2 | 1920 | 3840
20995 |  |  | REGISTRO COM FLANGE, CABEÇOTE E CUNHA DE BORRACHA, PN-10, CONFORME ESPECIFICAÇÕES TÉCNICAS. |  |  | 0 | 0
20997 | 7 |  | DN 100 | PÇ | 2 | 572.3776 | 1144.76
20108 |  |  | CONEXÕES EM FERRO FUNDIDO DÚCTIL, COM FLANGES, CONFORME NBR 7675 - PN -10 |  |  |  | #VALUE!
20213 | 8 |  | TÊ COM FLANGES, DN100 | PÇ | 2 | 467.2 | 934.4
20738 |  |  | TUBOS EM FERRO FUNDIDO DÚCTIL COM FLANGES PN-10, CONFORME NBR 7560 |  |  |  | #VALUE!
20778 | 9 |  | TUBO COM FLANGE, PN - 10, DN 100, L = 0,67 M | PÇ | 1 | 1161.088 | 1161.09
20108 |  |  | CONEXÕES EM FERRO FUNDIDO DÚCTIL, COM FLANGES, CONFORME NBR 7675 - PN -10 |  |  |  | #VALUE!
20185 | 10 |  | REDUÇAO COM FLANGE, DN 100 x DN 80 | PÇ | 1 | 253.44 | 253.44
20995 |  |  | REGISTRO COM FLANGE, CABEÇOTE E CUNHA DE BORRACHA, PN-10, CONFORME ESPECIFICAÇÕES TÉCNICAS. |  |  | 0 | 0
21003 | 11 |  | DN 80 | PÇ | 1 | 1147.648 | 1147.65
20738 |  |  | TUBOS EM FERRO FUNDIDO DÚCTIL COM FLANGES PN-10, CONFORME NBR 7560 |  |  |  | #VALUE!
20758 | 12 |  | TUBO COM FLANGE E PONTA, DN80, L = 1,95 | PÇ | 1 | 1304.32 | 1304.32
20417 |  |  | CONEXÕES COM FLANGES EM AÇO, CONFORME A NORMA AWWA. |  |  | 0 | 0
20425 | 13 |  | EXTREMIDADE COM PONTA E ABA DE VEDAÇÃO, PN10, DN100, L = 0,70 M | PÇ | 2 | 486.4 | 972.8
22015 |  |  | CONEXÕES EM PEAD, CONFORME NBR 9798 |  |  |  | #VALUE!
22193 | 14 |  | REDUÇÃO COM PONTA E BOLSA, DN125 X DN100 | PÇ | 1 | 16.512 | 16.51
20674 |  |  | TUBOS EM DEFº Fº CLASSE 1Mpa, |  |  |  | #VALUE!
20679 | 15 |  | TUBO PONTA E BOLSA, JE, DN 100 | M | 4 | 26.2656 | 105.06
21165 |  |  | ARRUELAS PARA FLANGES, EM BORRACHA(PN10) |  |  |  | #VALUE!
21166 | * |  | DN 100 | PÇ | 12 | 5.376 | 64.51
21215 |  |  | PARAFUSOS PARA FLANGES(PN 10) |  |  |  | #VALUE!
21216 | * |  | DN 100 (16 x 80) | PÇ | 64 | 7.04 | 450.56
21165 |  |  | ARRUELAS PARA FLANGES, EM BORRACHA(PN10) |  |  |  | #VALUE!
21172 | * |  | DN 80 | PÇ | 2 | 4.736 | 9.47
21215 |  |  | PARAFUSOS PARA FLANGES(PN 10) |  |  |  | #VALUE!
21226 | * |  | DN 80 (16 x 80) | PÇ | 16 | 7.04 | 112.64
|  |  | TOTAL DO MATERIAL |  |  |  | #VALUE!
#VALUE!
|  |  | MONTAGEM DO MATERIAL HIDRÁULICO (20% DO MATERIAL) |  |  |  | #VALUE!
#VALUE!

## 3 ADUTORA DE A. BRUTA (hidden)
| MUNICIPIO: |  | MALHADA
| LOCALIDADES: |  | SUBSISTEMA - 4 PARATECA,PAU D'ARCO E VILA NOVA |  |  | F 11/37
|  |  | LISTA DE MATERIAL DA ADUTORA DE AGUA BRUTA |  |  | #VALUE!
CÓDIGO | CÓDIGO | CÓDIGO | DESCRIÇÃO | UNID. | QUANT. | PREÇO (R$) | CUSTO
BANCO | DESENHO | SINAP |  |  |  |  | PARCIAL
21949 |  |  | TUBO EM PEAD PE 80 CONFORME DIN 8074 E ISO 4427 |  |  |  | #VALUE!
21980 | 1 |  | PN 10 DN125 | M | 9092 | 32 | 290944
22015 |  |  | CONEXÕES EM PEAD, CONFORME NBR 9798 |  |  |  | #VALUE!
22192 | 2 |  | TÊ, PN10, DN125 X DN100 | PÇ | 3 | 153.6 | 460.8
22189 | 3 |  | CURVA 45 º, DN 125 | PÇ | 8 | 37.12 | 296.96
22187 | 4 |  | CURVA 90º, DN 125 | PÇ | 7 | 32 | 224
20978 |  |  | REGISTRO COM BOLSAS PARA TUBOS EM PVC, CABEÇOTE E CUNHA DE BORRACHA, PN-10, CONFORME ESPECIFICAÇÕES TÉCNICAS. |  |  | 0 | 0
20979 | 5 |  | DN 100 | PÇ | 3 | 1268.5824 | 3805.75
22015 |  |  | CONEXÕES EM PEAD, CONFORME NBR 9798 |  |  |  | #VALUE!
22188 | 6 |  | COLAR DE TOMADA, DN 125 x DN 3/4" | PÇ | 25 | 38.4 | 960
21808 |  |  | CONEXÕES EM FERRO GALVANIZADO, CONFORME NBR 6943 E NM-ISO 7-1 |  |  | 0 | 0
21834 | 7 |  | NIPLE DUPLO, DN3/4" | PÇ | 25 | 3.84 | 96
22194 |  |  | REGISTRO DE GAVETA SÉRIE 150 EM BRONZE, CONFORME ESPECIFICAÇÕES TÉCNICAS. |  |  | 0 | 0
22197 | 8 |  | PN 10 DN 3/4" | PÇ | 25 | 17.024 | 425.6
21334 |  |  | VENTOSA DE DUPLA FUNÇAO COM ROSCA, CONFORME ESPECIFICAÇÕES TÉCNICAS |  |  | 0 | 0
21337 | 9 |  | DN 3/4" | PÇ | 25 | 505.6 | 12640
22015 |  |  | CONEXÕES EM PEAD, CONFORME NBR 9798 |  |  |  | #VALUE!
22043 | 10 |  | ADAPTADOR COM PONTA, PEAD x PVC/PBA, DN 100 | PÇ | 3 | 51.2 | 153.6
22193 | 11 |  | REDUÇÃO COM PONTA E BOLSA, DN125 X DN100 | PÇ | 1 | 16.512 | 16.51
|  |  | TOTAL DO MATERIAL |  |  |  | #VALUE!
#VALUE!
|  |  | MONTAGEM DO MATERIAL HIDRÁULICO (20% DO MATERIAL) |  |  |  | #VALUE!
#VALUE!

## 4 MEDIDOR A.BRUTA (hidden)
| MUNICIPIO: |  | MALHADA
| LOCALIDADES: |  | SUBSISTEMA - 4 PARATECA,PAU D'ARCO E VILA NOVA |  |  | F 12/37
|  |  | LISTA DE MATERIAL MEDIDOR DE VAZÃO DE ÁGUA BRUTA |  |  | #VALUE!
CÓDIGO | CÓDIGO | CÓDIGO |  | UNID. | QUANT. | PREÇO (R$) | CUSTO
BANCO | DESENHO | SINAP |  |  |  |  | PARCIAL
22015 |  |  | CONEXÕES EM PEAD, CONFORME NBR 9798 |  |  |  | #VALUE!
22061 | 1 |  | COLAR DE TOMADA, DN 100 x DN 3/4" | PÇ | 1 | 38.4 | 38.4
21808 |  |  | CONEXÕES EM FERRO GALVANIZADO, CONFORME NBR 6943 E NM-ISO 7-1 |  |  | 0 | 0
21834 | 2 |  | NIPLE DUPLO, DN3/4" | PÇ | 1 | 3.84 | 3.84
22194 |  |  | REGISTRO DE GAVETA SÉRIE 150 EM BRONZE, CONFORME ESPECIFICAÇÕES TÉCNICAS. |  |  | 0 | 0
22197 | 3 |  | PN 10 DN 3/4" | PÇ | 1 | 17.024 | 17.02
22015 |  |  | CONEXÕES EM PEAD, CONFORME NBR 9798 |  |  |  | #VALUE!
22031 | 4 |  | ADAPTADOR COM PONTA, PEAD x FERRO FUNDIDO, DN 100 | PÇ | 1 | 62.72 | 62.72
20004 |  |  | CONEXÕES EM FERRO FUNDIDO DÚCTIL, COM BOLSAS, CONFORME NBR 7675, JUNTA ELÁSTICA CONFORME A NBR 7674 FORNECIDAS COM ANÉIS DE BORRACHA E LUBRIFICANTE PARA MONTAGEM. |  |  |  | #VALUE!
20038 | 5 |  | CURVA DE 45º COM BOLSAS, JGS, DN 100 | PÇ | 2 | 169.6896 | 339.38
20674 |  |  | TUBOS EM DEFº Fº CLASSE 1Mpa, |  |  |  | #VALUE!
20675 | 6 |  | TUBO COM PONTAS, JGS, DN100 | M | 1.2 | 38.4 | 46.08
20004 |  |  | CONEXÕES EM FERRO FUNDIDO DÚCTIL, COM BOLSAS, CONFORME NBR 7675, JUNTA ELÁSTICA CONFORME A NBR 7674 FORNECIDAS COM ANÉIS DE BORRACHA E LUBRIFICANTE PARA MONTAGEM. |  |  |  | #VALUE!
21118 | 7 |  | EXTREMIDADE FLANGE E PONTA, DN 100 | PÇ | 1 | 636.16 | 636.16
|  |  | TOTAL DO MATERIAL |  |  |  | #VALUE!
#VALUE!
|  |  | MONTAGEM DO MATERIAL HIDRÁULICO (20% DO MATERIAL) |  |  |  | #VALUE!
#VALUE!

## 5 MEDIDOR A.TRATADA (hidden)
| MUNICIPIO: |  | MALHADA
| LOCALIDADES: |  | SUBSISTEMA - 4 PARATECA,PAU D'ARCO E VILA NOVA |  |  | F 12/37
|  |  | LISTA DE MATERIAL MEDIDOR DE VAZÃO DE ÁGUA TRATADA |  |  | #VALUE!
CÓDIGO | CÓDIGO | CÓDIGO |  | UNID. | QUANT. | PREÇO (R$) | CUSTO
BANCO | DESENHO | SINAP |  |  |  |  | PARCIAL
22015 |  |  | CONEXÕES EM PEAD, CONFORME NBR 9798 |  |  |  | #VALUE!
22065 | 1 |  | COLAR DE TOMADA, DN 75 x DN 3/4" | PÇ | 1 | 33.28 | 33.28
21808 |  |  | CONEXÕES EM FERRO GALVANIZADO, CONFORME NBR 6943 E NM-ISO 7-1 |  |  | 0 | 0
21834 | 2 |  | NIPLE DUPLO, DN3/4" | PÇ | 1 | 3.84 | 3.84
22194 |  |  | REGISTRO DE GAVETA SÉRIE 150 EM BRONZE, CONFORME ESPECIFICAÇÕES TÉCNICAS. |  |  | 0 | 0
22197 | 3 |  | PN 10 DN 3/4" | PÇ | 1 | 17.024 | 17.02
|  |  | TOTAL DO MATERIAL |  |  |  | #VALUE!
#VALUE!
|  |  | MONTAGEM DO MATERIAL HIDRÁULICO (20% DO MATERIAL) |  |  |  | #VALUE!
#VALUE!

## 6 Rapo 50M³ (hidden)
| MUNICIPIO: |  | MALHADA
| LOCALIDADES: |  | SUBSISTEMA - 4 PARATECA,PAU D'ARCO E VILA NOVA |  |  | F 15/37
|  |  | LISTA DE MATERIAL RESERVATÓRIO APOIADO METÁLICO V= 50m³ AREA DA ETA |  |  | #VALUE!
CÓDIGO | CÓDIGO | CÓDIGO | DESCRIÇÃO | UNID. | QUANT. | PREÇO (R$) | CUSTO
BANCO | DESENHO | SINAP |  |  |  |  | PARCIAL
20004 |  |  | CONEXÕES EM FERRO FUNDIDO DÚCTIL, COM BOLSAS, CONFORME NBR 7675, JUNTA ELÁSTICA CONFORME A NBR 7674 FORNECIDAS COM ANÉIS DE BORRACHA E LUBRIFICANTE PARA MONTAGEM. |  |  |  | #VALUE!
20050 | R01 |  | JUNTA GIBAULT, DN100 | PÇ | 2 | 151.04 | 302.08
20738 |  |  | TUBOS EM FERRO FUNDIDO DÚCTIL COM FLANGES PN-10, CONFORME NBR 7560 |  |  |  | #VALUE!
21774 | R02 |  | TUBO COM FLANGE E PONTA, DN100, L = 4,90 M | PÇ | 2 | 2176 | 4352
20004 |  |  | CONEXÕES EM FERRO FUNDIDO DÚCTIL, COM BOLSAS, CONFORME NBR 7675, JUNTA ELÁSTICA CONFORME A NBR 7674 FORNECIDAS COM ANÉIS DE BORRACHA E LUBRIFICANTE PARA MONTAGEM. |  |  |  | #VALUE!
21118 | R03 |  | EXTREMIDADE FLANGE E PONTA, DN 100 | PÇ | 1 | 636.16 | 636.16
20108 |  |  | CONEXÕES EM FERRO FUNDIDO DÚCTIL, COM FLANGES, CONFORME NBR 7675 - PN -10 |  |  |  | #VALUE!
20125 | R04 |  | CURVA 90º COM FLANGES, PN - 10, DN 100 | PÇ | 2 | 245.76 | 491.52
20159 | R05 |  | FLANGE AVULSO, DN100 | PÇ | 1 | 138.88 | 138.88
21150 |  |  | REGISTRO COM FLANGE, VOLANTE E CUNHA DE BORRACHA, PN-10, CONFORME ESPECIFICAÇÕES TÉCNICAS. |  |  |  | #VALUE!
21157 | R06 |  | DN80 | PÇ | 1 | 501.6064 | 501.61
20108 |  |  | CONEXÕES EM FERRO FUNDIDO DÚCTIL, COM FLANGES, CONFORME NBR 7675 - PN -10 |  |  |  | #VALUE!
20123 | R07 |  | CURVA 90º COM FLANGES, JGS, DN 80 | PÇ | 1 | 145.9968 | 146
20004 |  |  | CONEXÕES EM FERRO FUNDIDO DÚCTIL, COM BOLSAS, CONFORME NBR 7675, JUNTA ELÁSTICA CONFORME A NBR 7674 FORNECIDAS COM ANÉIS DE BORRACHA E LUBRIFICANTE PARA MONTAGEM. |  |  |  | #VALUE!
20054 | R08 |  | LUVA COM BOLSAS, JGS, DN 150 | PÇ | 1 | 304.1664 | 304.17
21808 |  |  | CONEXÕES EM FERRO GALVANIZADO, CONFORME NBR 6943 E NM-ISO 7-1 |  |  | 0 | 0
21814 | R09 |  | BUJÃO, DN3/4" | PÇ | 2 | 1.28 | 2.56
21165 |  |  | ARRUELAS PARA FLANGES, EM BORRACHA(PN10) |  |  |  | #VALUE!
21166 | * |  | DN 100 | PÇ | 5 | 5.376 | 26.88
21215 |  |  | PARAFUSOS PARA FLANGES(PN 10) |  |  |  | #VALUE!
21216 | * |  | DN 100 (16 x 80) | PÇ | 40 | 7.04 | 281.6
21165 |  |  | ARRUELAS PARA FLANGES, EM BORRACHA(PN10) |  |  |  | #VALUE!
21172 | * |  | DN 80 | PÇ | 2 | 4.736 | 9.47
21215 |  |  | PARAFUSOS PARA FLANGES(PN 10) |  |  |  | #VALUE!
21226 | * |  | DN 80 (16 x 80) | PÇ | 16 | 7.04 | 112.64
21474 |  |  | VENTILAÇÃO |  |  | 0 | 0
21482 | 1 |  | TUBO DN 50, L = 0,80 | PÇ | 1 | 6.4 | 6.4
21475 | 2 |  | COTOVELO DN 50 | PÇ | 2 | 10.24 | 20.48
21480 | 3 |  | NIPE DUPLO DN, 50 | PÇ | 1 | 5.12 | 5.12
21478 | 4 |  | DISCO DE TELA MILIMETRADO DN 50 | PÇ | 1 | 44.8 | 44.8
|  |  | TOTAL DO MATERIAL |  |  |  | #VALUE!
#VALUE!
|  |  | MONTAGEM DO MATERIAL HIDRÁULICO (20% DO MATERIAL) |  |  |  | #VALUE!
#VALUE!

## 7 EAT 1 (hidden)
| MUNICIPIO: |  | MALHADA
| LOCALIDADES: |  | SUBSISTEMA - 4 PARATECA,PAU D'ARCO E VILA NOVA |  |  | F 16/37
|  |  | LISTA DE MATERIAL DA ELEVATÓRIA DE ÁGUA TRATADA 1 |  |  | #VALUE!
CÓDIGO | CÓDIGO | CÓDIGO | DESCRIÇÃO | UNID. | QUANT. | PREÇO (R$) | CUSTO
BANCO | DESENHO | SINAP |  |  |  |  | PARCIAL
20674 |  |  | TUBOS EM DEFº Fº CLASSE 1Mpa, |  |  |  | #VALUE!
20680 | E01 |  | TUBO PONTA E BOLSA, JE, DN 150 | M | 5.5 | 40.96 | 225.28
20004 |  |  | CONEXÕES EM FERRO FUNDIDO DÚCTIL, COM BOLSAS, CONFORME NBR 7675, JUNTA ELÁSTICA CONFORME A NBR 7674 FORNECIDAS COM ANÉIS DE BORRACHA E LUBRIFICANTE PARA MONTAGEM. |  |  |  | #VALUE!
20087 | E02 |  | TÊ COM BOLSAS, JGS, DN 150 X DN 80 | PÇ | 2 | 357.6832 | 715.37
20072 | E03 |  | REDUÇAO COM PONTA E BOLSA, JE, DN 150 x DN 100 | PÇ | 1 | 123.1488 | 123.15
20738 |  |  | TUBOS EM FERRO FUNDIDO DÚCTIL COM FLANGES PN-10, CONFORME NBR 7560 |  |  |  | #VALUE!
21776 | E04 |  | TUBO COM FLANGE E PONTA, PN - 10, DN 80, L = 0,60 M | PÇ | 2 | 684.3392 | 1368.68
20108 |  |  | CONEXÕES EM FERRO FUNDIDO DÚCTIL, COM FLANGES, CONFORME NBR 7675 - PN -10 |  |  |  | #VALUE!
20123 | E05 |  | CURVA 90º COM FLANGES, JGS, DN 80 | PÇ | 5 | 145.9968 | 729.98
20738 |  |  | TUBOS EM FERRO FUNDIDO DÚCTIL COM FLANGES PN-10, CONFORME NBR 7560 |  |  |  | #VALUE!
21775 | E06 |  | TUBO COM FLANGE, PN - 10, DN 80, L = 0,38 M | PÇ | 2 | 640 | 1280
21150 |  |  | REGISTRO COM FLANGE, VOLANTE E CUNHA DE BORRACHA, PN-10, CONFORME ESPECIFICAÇÕES TÉCNICAS. |  |  |  | #VALUE!
21157 | E07 |  | DN80 | PÇ | 5 | 501.6064 | 2508.03
20417 |  |  | CONEXÕES COM FLANGES EM AÇO, CONFORME A NORMA AWWA. |  |  | 0 | 0
20481 | E08 |  | REDUÇÃO EXCÊNTRICA COM FLANGES, PN10, DN SUCÇÃO DA BOMBA X DN80, L = 0,20 M | PÇ | 2 | 483.84 | 967.68
20495 | E10 |  | REDUÇÃO COM FLANGE, PN-10, DN RECALQUE X DN 80, L = 0,20 M | PÇ | 2 | 486.4 | 972.8
21324 |  |  | VÁLVULA DE RETENÇÃO DE FECHAMENTO RAPIDO ENTRE FLANGES,PN10 |  |  | 0 | 0
21329 | E11 |  | DN 80 | PÇ | 2 | 1938.7904 | 3877.58
20108 |  |  | CONEXÕES EM FERRO FUNDIDO DÚCTIL, COM FLANGES, CONFORME NBR 7675 - PN -10 |  |  |  | #VALUE!
20231 | E12 |  | TOCO COM FLANGES, DN 80, L = 0,25 M | PÇ | 2 | 800.8704 | 1601.74
20173 | E13 |  | JUNÇÃO COM FLANGES, DN80 | PÇ | 2 | 608 | 1216
20165 | E14 |  | FLANGE CEGA, DN80 | PÇ | 1 | 66.6624 | 66.66
20738 |  |  | TUBOS EM FERRO FUNDIDO DÚCTIL COM FLANGES PN-10, CONFORME NBR 7560 |  |  |  | #VALUE!
20876 | E15 |  | TUBO COM FLANGES, DN80, L = 0,60 M | PÇ | 1 | 1024 | 1024
20877 | E16 |  | TUBO COM FLANGES, DN80, L = 0,70 M | PÇ | 1 | 111.36 | 111.36
20817 | E17 |  | TUBO COM FLANGES, DN 80, L = 1,20 M | PÇ | 1 | 960 | 960
20108 |  |  | CONEXÕES EM FERRO FUNDIDO DÚCTIL, COM FLANGES, CONFORME NBR 7675 - PN -10 |  |  |  | #VALUE!
20122 | E18 |  | CURVA 90º COM FLANGES, E PÉ PN - 10, DN 80 | PÇ | 1 | 344.32 | 344.32
20004 |  |  | CONEXÕES EM FERRO FUNDIDO DÚCTIL, COM BOLSAS, CONFORME NBR 7675, JUNTA ELÁSTICA CONFORME A NBR 7674 FORNECIDAS COM ANÉIS DE BORRACHA E LUBRIFICANTE PARA MONTAGEM. |  |  |  | #VALUE!
21119 | E19 |  | EXTREMIDADE BOLSA E FLANGE, PN-10, DN 80 | PÇ | 1 | 212.0704 | 212.07
20340 |  |  | CONEXÕES EM PVC RÍGIDO PBA, JUNTA ELÁSTICA, CONFORME NBR 5647-1, FORNECIDAS COM ANÉIS DE BORRACHA. |  |  |  | #VALUE!
20345 | E20 |  | ADAPTADOR PBA A BOLSA DE FºFº DN 75 x DN 80 | PÇ | 1 | 58.9056 | 58.91
20660 |  |  | TUBOS EM PVC RÍGIDO PBA, JUNTA ELÁSTICA, CONFORME NBR 5647-3, CLASSE 15, FORNECIDOS COM ANÉIS DE BORRACHA. |  |  |  | #VALUE!
20663 | E21 |  | TUBO PONTA E BOLSA, JE, DN 75 | M | 0.5 | 17.152 | 8.58
20340 |  |  | CONEXÕES EM PVC RÍGIDO PBA, JUNTA ELÁSTICA, CONFORME NBR 5647-1, FORNECIDAS COM ANÉIS DE BORRACHA. |  |  |  | #VALUE!
20400 | E22 |  | TÊ COM BOLSAS, DN 75 x DN 50 | PÇ | 1 | 31.744 | 31.74
20660 |  |  | TUBOS EM PVC RÍGIDO PBA, JUNTA ELÁSTICA, CONFORME NBR 5647-3, CLASSE 15, FORNECIDOS COM ANÉIS DE BORRACHA. |  |  |  | #VALUE!
20662 | E23 |  | TUBO PONTA E BOLSA, JE, DN 50 | M | 3.5 | 9.2672 | 32.44
21039 |  |  | REGISTRO COM BOLSAS, PARA TUBOS EM PVC, VOLANTE E CUNHA DE BORRACHA, PN-10, CONFORME ESPECIFICAÇÕES TÉCNICAS. |  |  |  | #VALUE!
21042 | E24 |  | DN 50 | PÇ | 1 | 918.528 | 918.53
22015 |  |  | CONEXÕES EM PEAD, CONFORME NBR 9798 |  |  |  | #VALUE!
22048 | E25 |  | ADAPTADOR COM PONTA, PEAD x PVC/PBA, DN 75 | PÇ | 1 | 16.3456 | 16.35
21949 |  |  | TUBO EM PEAD PE 80 CONFORME DIN 8074 E ISO 4427 |  |  |  | #VALUE!
21954 | E26 |  | PN 10 DN 75 | M | 11 | 12.096 | 133.06
22015 |  |  | CONEXÕES EM PEAD, CONFORME NBR 9798 |  |  |  | #VALUE!
22126 | E27 |  | CURVA 90º, DN 75 | PÇ | 1 | 22.656 | 22.66
20004 |  |  | CONEXÕES EM FERRO FUNDIDO DÚCTIL, COM BOLSAS, CONFORME NBR 7675, JUNTA ELÁSTICA CONFORME A NBR 7674 FORNECIDAS COM ANÉIS DE BORRACHA E LUBRIFICANTE PARA MONTAGEM. |  |  |  | #VALUE!
20005 | E28 |  | COLAR DE TOMADA, DN 80 x DN 3/4' | PÇ | 1 | 33.28 | 33.28
21808 |  |  | CONEXÕES EM FERRO GALVANIZADO, CONFORME NBR 6943 E NM-ISO 7-1 |  |  | 0 | 0
21834 | E29 |  | NIPLE DUPLO, DN3/4" | PÇ | 1 | 3.84 | 3.84
22194 |  |  | REGISTRO DE GAVETA SÉRIE 150 EM BRONZE, CONFORME ESPECIFICAÇÕES TÉCNICAS. |  |  | 0 | 0
22197 | E30 |  | PN 10 DN 3/4" | PÇ | 1 | 17.024 | 17.02
21334 |  |  | VENTOSA DE DUPLA FUNÇAO COM ROSCA, CONFORME ESPECIFICAÇÕES TÉCNICAS |  |  | 0 | 0
21337 | E31 |  | DN 3/4" | PÇ | 1 | 505.6 | 505.6
21165 |  |  | ARRUELAS PARA FLANGES, EM BORRACHA(PN10) |  |  |  | #VALUE!
21172 | * |  | DN 80 | PÇ | 22 | 4.736 | 104.19
21215 |  |  | PARAFUSOS PARA FLANGES(PN 10) |  |  |  | #VALUE!
21226 | * |  | DN 80 (16 x 80) | PÇ | 176 | 7.04 | 1239.04
|  |  | TOTAL DO MATERIAL |  |  |  | #VALUE!
#VALUE!
|  |  | MONTAGEM DO MATERIAL HIDRÁULICO (20% DO MATERIAL) |  |  |  | #VALUE!
#VALUE!

## 8 REDE DE PARATECA (hidden)
| MUNICIPIO: |  | MALHADA
| LOCALIDADES: |  | SUBSISTEMA - 4 PARATECA,PAU D'ARCO E VILA NOVA |  |  | F 17/37
|  |  | LISTA DE MATERIAL REDE DE DISTRIBUIÇÃO DE PARATECA |  |  | #VALUE!
CÓDIGO | CÓDIGO | CÓDIGO | DESCRIÇÃO | UNID. | QUANT. | PREÇO (R$) | CUSTO
BANCO | DESENHO | SINAP |  |  |  |  | PARCIAL
20660 |  |  | TUBOS EM PVC RÍGIDO PBA, JUNTA ELÁSTICA, CONFORME NBR 5647-3, CLASSE 15, FORNECIDOS COM ANÉIS DE BORRACHA. |  |  |  | #VALUE!
20662 | 1 |  | TUBO PONTA E BOLSA, JE, DN 50 | M | 2967 | 9.2672 | 27495.78
20663 | 2 |  | TUBO PONTA E BOLSA, JE, DN 75 | M | 832 | 17.152 | 14270.46
20661 | 3 |  | TUBO PONTA E BOLSA, JE, DN 100 | M | 299 | 29.0432 | 8683.92
20674 |  |  | TUBOS EM DEFº Fº CLASSE 1Mpa, |  |  |  | #VALUE!
20680 | 4 |  | TUBO PONTA E BOLSA, JE, DN 150 | M | 24 | 40.96 | 983.04
20340 |  |  | CONEXÕES EM PVC RÍGIDO PBA, JUNTA ELÁSTICA, CONFORME NBR 5647-1, FORNECIDAS COM ANÉIS DE BORRACHA. |  |  |  | #VALUE!
20377 | 5 |  | CURVA 90º COM PONTA E BOLSA, DN 100 | PÇ | 1 | 91.3664 | 91.37
20378 | 6 |  | CURVA 90º COM PONTA E BOLSA, DN 50 | PÇ | 10 | 57.6 | 576
20371 | 7 |  | CURVA 45º COM PONTA E BOLSA, DN 100 | PÇ | 2 | 73.984 | 147.97
20373 | 8 |  | CURVA 45º COM PONTA E BOLSA, DN 75 | PÇ | 2 | 55.6416 | 111.28
20372 | 9 |  | CURVA 45º COM PONTA E BOLSA, DN 50 | PÇ | 4 | 19.264 | 77.06
20368 | 10 |  | CURVA 22º30’ COM PONTA E BOLSA, DN 100 | PÇ | 2 | 48.64 | 97.28
20370 | 11 |  | CURVA 22º30’ COM PONTA E BOLSA, DN 75 | PÇ | 1 | 49.2032 | 49.2
20369 | 12 |  | CURVA 22º30’ COM PONTA E BOLSA, DN 50 | PÇ | 10 | 17.8688 | 178.69
20004 |  |  | CONEXÕES EM FERRO FUNDIDO DÚCTIL, COM BOLSAS, CONFORME NBR 7675, JUNTA ELÁSTICA CONFORME A NBR 7674 FORNECIDAS COM ANÉIS DE BORRACHA E LUBRIFICANTE PARA MONTAGEM. |  |  |  | #VALUE!
20086 | 13 |  | TÊ COM BOLSAS, JGS, DN 150 | PÇ | 1 | 492.5056 | 492.51
20340 |  |  | CONEXÕES EM PVC RÍGIDO PBA, JUNTA ELÁSTICA, CONFORME NBR 5647-1, FORNECIDAS COM ANÉIS DE BORRACHA. |  |  |  | #VALUE!
20394 | 14 |  | TÊ COM BOLSAS, DN 100 | PÇ | 3 | 191.5392 | 574.62
20399 | 15 |  | TÊ COM BOLSAS, DN 75 | PÇ | 5 | 36.6336 | 183.17
20398 | 16 |  | TÊ COM BOLSAS, DN 50 | PÇ | 15 | 14.6176 | 219.26
20395 | 17 |  | TÊ COM BOLSAS, DN 100 x DN 50 | PÇ | 1 | 61.44 | 61.44
20400 | 18 |  | TÊ COM BOLSAS, DN 75 x DN 50 | PÇ | 7 | 31.744 | 222.21
20391 | 19 |  | REDUÇÃO COM PONTA E BOLSA, DN 100 x DN 75 | PÇ | 4 | 43.52 | 174.08
20390 | 20 |  | REDUÇÃO COM PONTA E BOLSA, DN 100 x DN 50 | PÇ | 1 | 44.1344 | 44.13
20393 | 21 |  | REDUÇÃO COM PONTA E BOLSA, JGS, DN 75 x DN 50 | PÇ | 7 | 18.5344 | 129.74
20108 |  |  | CONEXÕES EM FERRO FUNDIDO DÚCTIL, COM FLANGES, CONFORME NBR 7675 - PN -10 |  |  |  | #VALUE!
20259 | 22 |  | REDUÇÃO COM PONTA E BOLSA COM ADAPTAÇÃO À PVC, JE, DN150 X DN100 | PÇ | 2 | 192 | 384
20978 |  |  | REGISTRO COM BOLSAS PARA TUBOS EM PVC, CABEÇOTE E CUNHA DE BORRACHA, PN-10, CONFORME ESPECIFICAÇÕES TÉCNICAS. |  |  | 0 | 0
20982 | 23 |  | DN 50 | PÇ | 6 | 854.8352 | 5129.01
20340 |  |  | CONEXÕES EM PVC RÍGIDO PBA, JUNTA ELÁSTICA, CONFORME NBR 5647-1, FORNECIDAS COM ANÉIS DE BORRACHA. |  |  |  | #VALUE!
20352 | 24 |  | CAP, DN 50 | PÇ | 8 | 4.9024 | 39.22
|  |  | TOTAL DO MATERIAL |  |  |  | #VALUE!
#VALUE!
|  |  | MONTAGEM DO MATERIAL HIDRÁULICO (20% DO MATERIAL) |  |  |  | #VALUE!
#VALUE!

## 9 LIGAÇÒES PARATECA (hidden)
| MUNICIPIO: |  | MALHADA
| LOCALIDADES: |  | SUBSISTEMA - 4 PARATECA,PAU D'ARCO E VILA NOVA |  |  | F 21,30/49
|  |  | LISTA DE MATERIAL DE LIGAÇÕES PARATECA |  |  | 42987.13
CÓDIGO | CÓDIGO | CÓDIGO | DESCRIÇÃO | UNID. | QUANT. | PREÇO (R$) | CUSTO
BANCO | DESENHO | SINAP |  |  |  |  | PARCIAL
21423 |  |  | LIGAÇÕES DOMICILIARES |  | 220 | 0 | 0
21424 |  |  | COLAR DE TOMADA DN 50 / 3/4" | PÇ | 182 | 28.352 | 5160.06 | 1638
21425 |  |  | COLAR DE TOMADA DN 75 / 3/4" | PÇ | 11 | 33.28 | 366.08 | 110
21439 |  |  | COLAR DE TOMADA DN 100 / 3/4" | PÇ | 27 | 46.08 | 1244.16 | 189
21426 |  |  | JOELHO SOLDÁVEL 25MM | PÇ | 220 | 0.6144 | 135.17 | 1937
21427 |  |  | ADAPTADOR PEAD DE COMPRESSÃO 20X3/4" | PÇ | 220 | 1.344 | 295.68
21428 |  |  | TUBO PEAD 20 MM | M | 1937 | 1.3696 | 2652.92
21429 |  |  | REGISTRO ESPECIAL 3/4" (TIPO REF..M2-34 - MAZZONI ) OU SIMILAR | PÇ | 220 | 28.16 | 6195.2
21430 |  |  | JOELHO DE 90 SOLDÁVEL COM ROSCA 25MMX3/4 | PÇ | 220 | 0.9984 | 219.65
21431 |  |  | LUVA SR 25MM X 3/4" | PÇ | 220 | 0.7424 | 163.33
21432 |  |  | JOELHO SOLDÁVEL 25MM | PÇ | 220 | 0.2304 | 50.69
21433 |  |  | CONEXÃO DO HIDRÔMETRO (CAPSULANO) | PÇ | 220 | 15.36 | 3379.2
21434 |  |  | HIDRÔMETRO 3/4"X3M3 | PÇ | 220 | 90.5728 | 19926.02
21435 |  |  | NIPLE ROSCÁVEL 3/4' - GALVANIZADO | PÇ | 220 | 3.8016 | 836.35
21436 |  |  | TUBO SOLDÁVEL 25 MM | M | 220 | 10.432 | 2295.04
21437 |  |  | ADAPTADOR SOLDÁVEL COM BOLSA E ROSCA 25 MMX3/4" | PÇ | 220 | 0.3072 | 67.58
|  |  | TOTAL DO MATERIAL |  |  |  | 42987.13
#VALUE!
|  |  | MONTAGEM DO MATERIAL HIDRÁULICO (20% DO MATERIAL) |  |  |  | 8597.426
#VALUE!

## 10 AAT 1 (hidden)
| MUNICIPIO: |  | MALHADA
| LOCALIDADES: |  | SUBSISTEMA - 4 PARATECA,PAU D'ARCO E VILA NOVA |  |  | F 17/37
|  |  | LISTA DE MATERIAL DA ADUTORA DE ÁGUA TRATADA 1 |  |  | #VALUE!
CÓDIGO | CÓDIGO | CÓDIGO | DESCRIÇÃO | UNID. | QUANT. | PREÇO (R$) | CUSTO
BANCO | DESENHO | SINAP |  |  |  |  | PARCIAL
21949 |  |  | TUBO EM PEAD PE 80 CONFORME DIN 8074 E ISO 4427 |  |  |  | #VALUE!
21954 | 1 |  | PN 10 DN 75 | M | 131 | 12.096 | 1584.58
22015 |  |  | CONEXÕES EM PEAD, CONFORME NBR 9798 |  |  |  | #VALUE!
22094 | 2 |  | CURVA 45 º, DN 75 | PÇ | 1 | 21.248 | 21.25
22126 | 3 |  | CURVA 90º, DN 75 | PÇ | 1 | 22.656 | 22.66
22169 | 4 |  | TÊ, DN 75 x DN 50 | PÇ | 1 | 26.7136 | 26.71
22047 | 5 |  | ADAPTADOR COM PONTA, PEAD x PVC/PBA, DN 50 | PÇ | 1 | 12.2112 | 12.21
20978 |  |  | REGISTRO COM BOLSAS PARA TUBOS EM PVC, CABEÇOTE E CUNHA DE BORRACHA, PN-10, CONFORME ESPECIFICAÇÕES TÉCNICAS. |  |  | 0 | 0
20982 | 6 |  | DN 50 | PÇ | 1 | 854.8352 | 854.84
|  |  | TOTAL DO MATERIAL |  |  |  | #VALUE!
#VALUE!
|  |  | MONTAGEM DO MATERIAL HIDRÁULICO (20% DO MATERIAL) |  |  |  | #VALUE!
#VALUE!

## 11 CR PARATECCA Relev 150m³ (hidden)
| MUNICIPIO: |  | MALHADA
| LOCALIDADES: |  | SUBSISTEMA - 4 PARATECA,PAU D'ARCO E VILA NOVA |  |  | F 18/37
|  |  | LISTA DE MATERIAL RESERVATÓRIO ELEVADO 150m³ CR PARATECA |  |  | #VALUE!
CÓDIGO | CÓDIGO | CÓDIGO | DESCRIÇÃO | UNID. | QUANT. | PREÇO (R$) | CUSTO
BANCO | DESENHO | SINAP |  |  |  |  | PARCIAL
22015 |  |  | CONEXÕES EM PEAD, CONFORME NBR 9798 |  |  |  | #VALUE!
22033 | 1 |  | ADAPTADOR COM PONTA, PEAD x FERRO FUNDIDO, DN 75 | PÇ | 1 | 34.56 | 34.56
20004 |  |  | CONEXÕES EM FERRO FUNDIDO DÚCTIL, COM BOLSAS, CONFORME NBR 7675, JUNTA ELÁSTICA CONFORME A NBR 7674 FORNECIDAS COM ANÉIS DE BORRACHA E LUBRIFICANTE PARA MONTAGEM. |  |  |  | #VALUE!
21119 | 2 |  | EXTREMIDADE BOLSA E FLANGE, PN-10, DN 80 | PÇ | 1 | 212.0704 | 212.07
20108 |  |  | CONEXÕES EM FERRO FUNDIDO DÚCTIL, COM FLANGES, CONFORME NBR 7675 - PN -10 |  |  |  | #VALUE!
20122 | 3 |  | CURVA 90º COM FLANGES, E PÉ PN - 10, DN 80 | PÇ | 1 | 344.32 | 344.32
20738 |  |  | TUBOS EM FERRO FUNDIDO DÚCTIL COM FLANGES PN-10, CONFORME NBR 7560 |  |  |  | #VALUE!
20836 | 4 |  | TUBO COM FLANGES, DN80, L = 5,80 M | PÇ | 3 | 1408 | 4224
20800 | 5 |  | TUBO COM FLANGE, PN - 10, DN 80, L = 0,50 M | PÇ | 1 | 830.208 | 830.21
20108 |  |  | CONEXÕES EM FERRO FUNDIDO DÚCTIL, COM FLANGES, CONFORME NBR 7675 - PN -10 |  |  |  | #VALUE!
20124 | 6 |  | CURVA 90º COM FLANGES, PN - 10, DN 80 | PÇ | 2 | 236.8 | 473.6
20153 | 7 |  | EXTREMIDADE FLANGE, PONTA E ABA DE VEDAÇÃO, DN 80 | PÇ | 2 | 486.4 | 972.8
20165 | 8 |  | FLANGE CEGA, DN80 | PÇ | 1 | 66.6624 | 66.66
20155 | 9 |  | EXTREMIDADE FLANGE, PONTA E ABA DE VEDAÇÃO, DN 150 | PÇ | 2 | 511.2704 | 1022.54
20004 |  |  | CONEXÕES EM FERRO FUNDIDO DÚCTIL, COM BOLSAS, CONFORME NBR 7675, JUNTA ELÁSTICA CONFORME A NBR 7674 FORNECIDAS COM ANÉIS DE BORRACHA E LUBRIFICANTE PARA MONTAGEM. |  |  |  | #VALUE!
21120 | 10 |  | EXTREMIDADE FLANGE E PONTA, DN 150 | PÇ | 2 | 664.32 | 1328.64
20108 |  |  | CONEXÕES EM FERRO FUNDIDO DÚCTIL, COM FLANGES, CONFORME NBR 7675 - PN -10 |  |  |  | #VALUE!
20260 | 11 |  | JUNTA GIBAULT, DN 150 | PÇ | 2 | 179.2 | 358.4
20738 |  |  | TUBOS EM FERRO FUNDIDO DÚCTIL COM FLANGES PN-10, CONFORME NBR 7560 |  |  |  | #VALUE!
20770 | 12 |  | TUBO COM FLANGE E PONTA, PN-10, DN-150, L=1,00 M | PÇ | 2 | 590.592 | 1181.18
21066 |  |  | REGISTRO COM FLANGES, VOLANTE E CUNHA DE BORRACHA CORPO CURTO, TIPO EURO 23 CONFORME ESPECIFICAÇÕES TÉCNICAS. |  |  |  | #VALUE!
21070 | 13 |  | DN 150 | PÇ | 4 | 2518.3744 | 10073.5
20738 |  |  | TUBOS EM FERRO FUNDIDO DÚCTIL COM FLANGES PN-10, CONFORME NBR 7560 |  |  |  | #VALUE!
20846 | 14 |  | TUBO COM FLANGES, DN150, L = 1,80 M | PÇ | 1 | 1408 | 1408
21765 | 15 |  | TUBO COM FLANGE, DN150, L = 2,00 M | PÇ | 1 | 1280 | 1280
20108 |  |  | CONEXÕES EM FERRO FUNDIDO DÚCTIL, COM FLANGES, CONFORME NBR 7675 - PN -10 |  |  |  | #VALUE!
20110 | 16 |  | CURVA 45º COM FLANGE, DN150 | PÇ | 1 | 294.1568 | 294.16
20738 |  |  | TUBOS EM FERRO FUNDIDO DÚCTIL COM FLANGES PN-10, CONFORME NBR 7560 |  |  |  | #VALUE!
20841 | 17 |  | TUBO COM FLANGES, DN150, L = 0,24 M | PÇ | 1 | 512 | 512
20108 |  |  | CONEXÕES EM FERRO FUNDIDO DÚCTIL, COM FLANGES, CONFORME NBR 7675 - PN -10 |  |  |  | #VALUE!
20258 | 18 |  | JUNÇÃO 45° COM FLANGE ,PN 10, DN150 | PÇ | 1 | 736 | 736
20738 |  |  | TUBOS EM FERRO FUNDIDO DÚCTIL COM FLANGES PN-10, CONFORME NBR 7560 |  |  |  | #VALUE!
21766 | 19 |  | TUBO COM FLANGE, DN150, L = 4,00 M | PÇ | 2 | 2560 | 5120
20108 |  |  | CONEXÕES EM FERRO FUNDIDO DÚCTIL, COM FLANGES, CONFORME NBR 7675 - PN -10 |  |  |  | #VALUE!
20120 | 20 |  | CURVA 90º COM FLANGES, E PÉ PN - 10, DN 150 | PÇ | 2 | 383.0784 | 766.16
20738 |  |  | TUBOS EM FERRO FUNDIDO DÚCTIL COM FLANGES PN-10, CONFORME NBR 7560 |  |  |  | #VALUE!
21778 | 21 |  | TUBO COM FLANGE, PN - 10, DN 150, L = 3,60 M | PÇ | 1 | 3213.3376 | 3213.34
20108 |  |  | CONEXÕES EM FERRO FUNDIDO DÚCTIL, COM FLANGES, CONFORME NBR 7675 - PN -10 |  |  |  | #VALUE!
20207 | 22 |  | TÊ COM FLANGE PN10, DN 150 | PÇ | 1 | 883.2 | 883.2
20238 | 23 |  | TOCO COM FLANGES, PN - 10, DN 150, L = 0,25 M | PÇ | 1 | 565.8112 | 565.81
20174 | 24 |  | JUNTA DE DESMONTAGEM TRAVADA AXIALMENTE COM TIRANTE ,PN 10, DN150 | PÇ | 1 | 2560 | 2560
20417 |  |  | CONEXÕES COM FLANGES EM AÇO, CONFORME A NORMA AWWA. |  |  | 0 | 0
20496 | 25 |  | REDUÇAO COM FLANGE, PN10 ,DN 150 x DN 65 | PÇ | 2 | 588.8 | 1177.6
20691 |  |  | TUBOS EM AÇO, CONFORME A NORMA AWWA. |  |  |  | #VALUE!
20734 | 26 |  | TUBO COM FLANGES, PN - 10, DN 65, L = 0,75 M | PÇ | 1 | 101.12 | 101.12
21309 |  |  | HIDROMETRO CONFORME ESPECIFICAÇÕES TÉCNICAS |  |  |  | #VALUE!
21320 | 27 |  | MULTIJATO, DN 2 1/2" | PÇ | 1 | 601.6 | 601.6
20691 |  |  | TUBOS EM AÇO, CONFORME A NORMA AWWA. |  |  |  | #VALUE!
20733 | 28 |  | TUBO COM FLANGES, PN - 10, DN 65, L = 1,00 M | PÇ | 1 | 124.16 | 124.16
20108 |  |  | CONEXÕES EM FERRO FUNDIDO DÚCTIL, COM FLANGES, CONFORME NBR 7675 - PN -10 |  |  |  | #VALUE!
20143 | 29 |  | EXTREMIDADE FLANGE E PONTA, DN 150 | PÇ | 1 | 664.32 | 664.32
20004 |  |  | CONEXÕES EM FERRO FUNDIDO DÚCTIL, COM BOLSAS, CONFORME NBR 7675, JUNTA ELÁSTICA CONFORME A NBR 7674 FORNECIDAS COM ANÉIS DE BORRACHA E LUBRIFICANTE PARA MONTAGEM. |  |  |  | #VALUE!
20076 | 30 |  | REDUÇAO COM PONTA E BOLSA, JGS, DN 80 x DN 75 | PÇ | 1 | 99.84 | 99.84
20015 | 31 |  | COLAR DE TOMADA, DN150 X DN1/2" | PÇ | 1 | 61.44 | 61.44
21808 |  |  | CONEXÕES EM FERRO GALVANIZADO, CONFORME NBR 6943 E NM-ISO 7-1 |  |  | 0 | 0
21833 | 32 |  | NIPLE DUPLO, DN1/2" | PÇ | 1 | 3.84 | 3.84
22194 |  |  | REGISTRO DE GAVETA SÉRIE 150 EM BRONZE, CONFORME ESPECIFICAÇÕES TÉCNICAS. |  |  | 0 | 0
22196 | 33 |  | DN 1/2" | PÇ | 1 | 29.44 | 29.44
21334 |  |  | VENTOSA DE DUPLA FUNÇAO COM ROSCA, CONFORME ESPECIFICAÇÕES TÉCNICAS |  |  | 0 | 0
21338 | 34 |  | DN 1/2" | PÇ | 1 | 320 | 320
21165 |  |  | ARRUELAS PARA FLANGES, EM BORRACHA(PN10) |  |  |  | #VALUE!
21172 | * |  | DN 80 | PÇ | 9 | 4.736 | 42.62
21215 |  |  | PARAFUSOS PARA FLANGES(PN 10) |  |  |  | #VALUE!
21226 | * |  | DN 80 (16 x 80) | PÇ | 36 | 7.04 | 253.44
21165 |  |  | ARRUELAS PARA FLANGES, EM BORRACHA(PN10) |  |  |  | #VALUE!
21167 | * |  | DN 150 | PÇ | 20 | 7.296 | 145.92
21215 |  |  | PARAFUSOS PARA FLANGES(PN 10) |  |  |  | #VALUE!
21219 | * |  | DN 150 (20 x 90) | PÇ | 80 | 11.904 | 952.32
21474 |  |  | VENTILAÇÃO |  |  | 0 | 0
21482 | 1 |  | TUBO DN 50, L = 0,80 | PÇ | 1 | 6.4 | 6.4
21475 | 2 |  | COTOVELO DN 50 | PÇ | 2 | 10.24 | 20.48
21480 | 3 |  | NIPE DUPLO DN, 50 | PÇ | 1 | 5.12 | 5.12
21478 | 4 |  | DISCO DE TELA MILIMETRADO DN 50 | PÇ | 1 | 44.8 | 44.8
|  |  | TOTAL DO MATERIAL |  |  |  | #VALUE!
#VALUE!
|  |  | MONTAGEM DO MATERIAL HIDRÁULICO (20% DO MATERIAL) |  |  |  | #VALUE!
#VALUE!

## 12 EAT 2 (hidden)
| MUNICIPIO: |  | MALHADA
| LOCALIDADES: |  | SUBSISTEMA - 4 PARATECA,PAU D'ARCO E VILA NOVA |  |  | F 20/37
|  |  | LISTA DE MATERIAL DA ELEVATÓRIA DE ÁGUA TRATADA 2 |  |  | #VALUE!
CÓDIGO | CÓDIGO | CÓDIGO | DESCRIÇÃO | UNID. | QUANT. | PREÇO (R$) | CUSTO
BANCO | DESENHO | SINAP |  |  |  |  | PARCIAL
20674 |  |  | TUBOS EM DEFº Fº CLASSE 1Mpa, |  |  |  | #VALUE!
20679 | M01 |  | TUBO PONTA E BOLSA, JE, DN 100 | M | 5.6 | 26.2656 | 147.09
20004 |  |  | CONEXÕES EM FERRO FUNDIDO DÚCTIL, COM BOLSAS, CONFORME NBR 7675, JUNTA ELÁSTICA CONFORME A NBR 7674 FORNECIDAS COM ANÉIS DE BORRACHA E LUBRIFICANTE PARA MONTAGEM. |  |  |  | #VALUE!
20085 | M02 |  | TÊ COM BOLSAS, JGS, DN 100 | PÇ | 1 | 264.96 | 264.96
20042 | M03 |  | CURVA DE 90º COM BOLSAS, JGS, DN 100 | PÇ | 1 | 215.04 | 215.04
20738 |  |  | TUBOS EM FERRO FUNDIDO DÚCTIL COM FLANGES PN-10, CONFORME NBR 7560 |  |  |  | #VALUE!
21950 | M04 |  | PN 10 DN 32 | M | 2 | 4.4416 | 8.88
20108 |  |  | CONEXÕES EM FERRO FUNDIDO DÚCTIL, COM FLANGES, CONFORME NBR 7675 - PN -10 |  |  |  | #VALUE!
20125 | M05 |  | CURVA 90º COM FLANGES, PN - 10, DN 100 | PÇ | 5 | 245.76 | 1228.8
20738 |  |  | TUBOS EM FERRO FUNDIDO DÚCTIL COM FLANGES PN-10, CONFORME NBR 7560 |  |  |  | #VALUE!
21751 | M06 |  | TUBO COM FLANGE, PN - 10, DN 100, L = 0,33 M | PÇ | 2 | 576 | 1152
21150 |  |  | REGISTRO COM FLANGE, VOLANTE E CUNHA DE BORRACHA, PN-10, CONFORME ESPECIFICAÇÕES TÉCNICAS. |  |  |  | #VALUE!
21151 | M07 |  | DN 100 | PÇ | 5 | 631.1168 | 3155.58
20417 |  |  | CONEXÕES COM FLANGES EM AÇO, CONFORME A NORMA AWWA. |  |  | 0 | 0
20500 | M08 |  | REDUÇÃO EXCÊNTRICA COM FLANGES, PN 10, DN SUCÇÃO DA BOMBA X DN 100, L = 0,20 M | PÇ | 2 | 486.4 | 972.8
20456 | M10 |  | REDUÇÃO COM FLANGES, PN10, DN RECALQUE X DN100, L = 0,20 M | PÇ | 2 | 486.4 | 972.8
21324 |  |  | VÁLVULA DE RETENÇÃO DE FECHAMENTO RAPIDO ENTRE FLANGES,PN10 |  |  | 0 | 0
21325 | M11 |  | DN 100 | PÇ | 2 | 2613.1712 | 5226.34
20108 |  |  | CONEXÕES EM FERRO FUNDIDO DÚCTIL, COM FLANGES, CONFORME NBR 7675 - PN -10 |  |  |  | #VALUE!
20235 | M12 |  | TOCO COM FLANGES, PN - 10, DN 100, L = 0,25 M | PÇ | 2 | 515.2 | 1030.4
20172 | M13 |  | JUNÇÃO COM FLANGES, DN100 | PÇ | 2 | 324.9536 | 649.91
20164 | M14 |  | FLANGE CEGA, DN100 | PÇ | 1 | 75.584 | 75.58
20738 |  |  | TUBOS EM FERRO FUNDIDO DÚCTIL COM FLANGES PN-10, CONFORME NBR 7560 |  |  |  | #VALUE!
20777 | M15 |  | TUBO COM FLANGE, PN - 10, DN 100, L = 0,56 M | PÇ | 1 | 1540.6336 | 1540.63
20821 | M16 |  | TUBO COM FLANGES, DN100, L = 0,70 M | PÇ | 1 | 1024 | 1024
20779 | M17 |  | TUBO COM FLANGE, PN - 10, DN 100, L = 1,23 M | PÇ | 1 | 1335.6544 | 1335.65
20108 |  |  | CONEXÕES EM FERRO FUNDIDO DÚCTIL, COM FLANGES, CONFORME NBR 7675 - PN -10 |  |  |  | #VALUE!
20119 | M18 |  | CURVA 90º COM FLANGES, E PÉ PN - 10, DN 100 | PÇ | 1 | 368.64 | 368.64
20738 |  |  | TUBOS EM FERRO FUNDIDO DÚCTIL COM FLANGES PN-10, CONFORME NBR 7560 |  |  |  | #VALUE!
21752 | M19 |  | TUBO COM FLANGE E PONTA, DN100, L = 0,50 M | PÇ | 1 | 1152 | 1152
20004 |  |  | CONEXÕES EM FERRO FUNDIDO DÚCTIL, COM BOLSAS, CONFORME NBR 7675, JUNTA ELÁSTICA CONFORME A NBR 7674 FORNECIDAS COM ANÉIS DE BORRACHA E LUBRIFICANTE PARA MONTAGEM. |  |  |  | #VALUE!
21122 | M20 |  | TÊ DE REDUÇÃO COM BOLSAS, JGS, DN100 X DN80 | PÇ | 1 | 181.2608 | 181.26
20340 |  |  | CONEXÕES EM PVC RÍGIDO PBA, JUNTA ELÁSTICA, CONFORME NBR 5647-1, FORNECIDAS COM ANÉIS DE BORRACHA. |  |  |  | #VALUE!
20345 | M21 |  | ADAPTADOR PBA A BOLSA DE FºFº DN 75 x DN 80 | PÇ | 1 | 58.9056 | 58.91
20660 |  |  | TUBOS EM PVC RÍGIDO PBA, JUNTA ELÁSTICA, CONFORME NBR 5647-3, CLASSE 15, FORNECIDOS COM ANÉIS DE BORRACHA. |  |  |  | #VALUE!
20663 | M22 |  | TUBO PONTA E BOLSA, JE, DN 75 | M | 3.1 | 17.152 | 53.17
21039 |  |  | REGISTRO COM BOLSAS, PARA TUBOS EM PVC, VOLANTE E CUNHA DE BORRACHA, PN-10, CONFORME ESPECIFICAÇÕES TÉCNICAS. |  |  |  | #VALUE!
21043 | M23 |  | DN 75 | PÇ | 1 | 1203.6864 | 1203.69
20738 |  |  | TUBOS EM FERRO FUNDIDO DÚCTIL COM FLANGES PN-10, CONFORME NBR 7560 |  |  |  | #VALUE!
21753 | M24 |  | TUBO COM FLANGE E PONTA, DN100, L = 1,35 M | PÇ | 1 | 1335.04 | 1335.04
20108 |  |  | CONEXÕES EM FERRO FUNDIDO DÚCTIL, COM FLANGES, CONFORME NBR 7675 - PN -10 |  |  |  | #VALUE!
20178 | M25 |  | JUNTA DE DESMONTAGEM TRAVADA AXIALMENTE COM TIRANTES, PN10, DN100 | PÇ | 1 | 1920 | 1920
20417 |  |  | CONEXÕES COM FLANGES EM AÇO, CONFORME A NORMA AWWA. |  |  | 0 | 0
20497 | M26 |  | REDUÇAO COM FLANGE, PN10 ,DN 100 x DN 65, L = 0,30 M | PÇ | 2 | 448 | 896
20691 |  |  | TUBOS EM AÇO, CONFORME A NORMA AWWA. |  |  |  | #VALUE!
20733 | M27 |  | TUBO COM FLANGES, PN - 10, DN 65, L = 1,00 M | PÇ | 2 | 124.16 | 248.32
21309 |  |  | HIDROMETRO CONFORME ESPECIFICAÇÕES TÉCNICAS |  |  |  | #VALUE!
21321 | M28 |  | MULTIJATO, DN65 | PÇ | 1 | 960 | 960
20004 |  |  | CONEXÕES EM FERRO FUNDIDO DÚCTIL, COM BOLSAS, CONFORME NBR 7675, JUNTA ELÁSTICA CONFORME A NBR 7674 FORNECIDAS COM ANÉIS DE BORRACHA E LUBRIFICANTE PARA MONTAGEM. |  |  |  | #VALUE!
21121 | M29 |  | EXTREMIDADE FLANGE E BOLSA, DN 100 | PÇ | 1 | 636.16 | 636.16
22015 |  |  | CONEXÕES EM PEAD, CONFORME NBR 9798 |  |  |  | #VALUE!
22031 | M30 |  | ADAPTADOR COM PONTA, PEAD x FERRO FUNDIDO, DN 100 | PÇ | 1 | 62.72 | 62.72
20004 |  |  | CONEXÕES EM FERRO FUNDIDO DÚCTIL, COM BOLSAS, CONFORME NBR 7675, JUNTA ELÁSTICA CONFORME A NBR 7674 FORNECIDAS COM ANÉIS DE BORRACHA E LUBRIFICANTE PARA MONTAGEM. |  |  |  | #VALUE!
20017 | M31 |  | COLAR DE TOMADA, DN80 X DN1/2" | PÇ | 1 | 38.4 | 38.4
21808 |  |  | CONEXÕES EM FERRO GALVANIZADO, CONFORME NBR 6943 E NM-ISO 7-1 |  |  | 0 | 0
21833 | M32 |  | NIPLE DUPLO, DN1/2" | PÇ | 1 | 3.84 | 3.84
22194 |  |  | REGISTRO DE GAVETA SÉRIE 150 EM BRONZE, CONFORME ESPECIFICAÇÕES TÉCNICAS. |  |  | 0 | 0
22196 | M33 |  | DN 1/2" | PÇ | 1 | 29.44 | 29.44
21334 |  |  | VENTOSA DE DUPLA FUNÇAO COM ROSCA, CONFORME ESPECIFICAÇÕES TÉCNICAS |  |  | 0 | 0
21338 | M34 |  | DN 1/2" | PÇ | 1 | 320 | 320
21165 |  |  | ARRUELAS PARA FLANGES, EM BORRACHA(PN10) |  |  |  | #VALUE!
21166 | * |  | DN 100 | PÇ | 25 | 5.376 | 134.4
21215 |  |  | PARAFUSOS PARA FLANGES(PN 10) |  |  |  | #VALUE!
21216 | * |  | DN 100 (16 x 80) | PÇ | 184 | 7.04 | 1295.36
|  |  | TOTAL DO MATERIAL |  |  |  | #VALUE!
#VALUE!
|  |  | MONTAGEM DO MATERIAL HIDRÁULICO (20% DO MATERIAL) |  |  |  | #VALUE!
#VALUE!

## 13 AAT 2 (hidden)
| MUNICIPIO: |  | MALHADA
| LOCALIDADES: |  | SUBSISTEMA - 4 PARATECA,PAU D'ARCO E VILA NOVA |  |  | F 22/37
|  |  | LISTA DE MATERIAL ADUTORA DE AGUA TRATADA 2 |  |  | #VALUE!
CÓDIGO | CÓDIGO | CÓDIGO | DESCRIÇÃO | UNID. | QUANT. | PREÇO (R$) | CUSTO
BANCO | DESENHO | SINAP |  |  |  |  | PARCIAL
21949 |  |  | TUBO EM PEAD PE 80 CONFORME DIN 8074 E ISO 4427 |  |  |  | #VALUE!
21952 | 1 |  | PN 10 DN 40 | M | 5045 | 4.4416 | 22407.87
21954 | 2 |  | PN 10 DN 75 | M | 153 | 12.096 | 1850.69
21956 | 3 |  | PN 10 DN100 | M | 2970 | 15.36 | 45619.2
22015 |  |  | CONEXÕES EM PEAD, CONFORME NBR 9798 |  |  |  | #VALUE!
22092 | 4 |  | CURVA 45 º, DN 40 | PÇ | 3 | 19.2 | 57.6
22124 | 5 |  | CURVA 90º, DN 40 | PÇ | 4 | 17.92 | 71.68
22090 | 6 |  | CURVA 45 º, DN 100 | PÇ | 2 | 24.576 | 49.15
22123 | 7 |  | CURVA 90º, DN 100 | PÇ | 2 | 24.576 | 49.15
22166 | 8 |  | TÊ, DN 40 | PÇ | 4 | 51.2 | 204.8
22164 | 9 |  | TÊ, DN 100 | PÇ | 1 | 62.5664 | 62.57
22145 | 10 |  | TÊ COM BOLSAS, DN 100 x DN 75 | PÇ | 1 | 37.888 | 37.89
22191 | 11 |  | REDUÇÃO DN 100 x DN 40 | PÇ | 1 | 8.96 | 8.96
22046 | 12 |  | ADAPTADOR COM PONTA, PEAD x PVC/PBA, DN 40 | PÇ | 4 | 29.44 | 117.76
22043 | 13 |  | ADAPTADOR COM PONTA, PEAD x PVC/PBA, DN 100 | PÇ | 1 | 51.2 | 51.2
20978 |  |  | REGISTRO COM BOLSAS PARA TUBOS EM PVC, CABEÇOTE E CUNHA DE BORRACHA, PN-10, CONFORME ESPECIFICAÇÕES TÉCNICAS. |  |  | 0 | 0
20981 | 14 |  | DN 40 | PÇ | 4 | 716.8 | 2867.2
20979 | 15 |  | DN 100 | PÇ | 1 | 1268.5824 | 1268.58
22015 |  |  | CONEXÕES EM PEAD, CONFORME NBR 9798 |  |  |  | #VALUE!
22063 | 16 |  | COLAR DE TOMADA, DN 40 x DN 3/4" | PÇ | 13 | 22.272 | 289.54
22061 | 17 |  | COLAR DE TOMADA, DN 100 x DN 3/4" | PÇ | 7 | 38.4 | 268.8
21808 |  |  | CONEXÕES EM FERRO GALVANIZADO, CONFORME NBR 6943 E NM-ISO 7-1 |  |  | 0 | 0
21834 | 18 |  | NIPLE DUPLO, DN3/4" | PÇ | 20 | 3.84 | 76.8
22194 |  |  | REGISTRO DE GAVETA SÉRIE 150 EM BRONZE, CONFORME ESPECIFICAÇÕES TÉCNICAS. |  |  | 0 | 0
22197 | 19 |  | PN 10 DN 3/4" | PÇ | 20 | 17.024 | 340.48
21334 |  |  | VENTOSA DE DUPLA FUNÇAO COM ROSCA, CONFORME ESPECIFICAÇÕES TÉCNICAS |  |  | 0 | 0
21337 | 20 |  | DN 3/4" | PÇ | 20 | 505.6 | 10112
22015 |  |  | CONEXÕES EM PEAD, CONFORME NBR 9798 |  |  |  | #VALUE!
22126 | 21 |  | CURVA 90º, DN 75 | PÇ | 1 | 22.656 | 22.66
|  |  | TOTAL DO MATERIAL |  |  |  | #VALUE!
#VALUE!
|  |  | MONTAGEM DO MATERIAL HIDRÁULICO (20% DO MATERIAL) |  |  |  | #VALUE!
#VALUE!

## 14 CR PAU DÁRCO Relev 150m³ (hidden)
| MUNICIPIO: |  | MALHADA
| LOCALIDADES: |  | SUBSISTEMA - 4 PARATECA,PAU D'ARCO E VILA NOVA |  |  | F 30/37
|  |  | LISTA DE MATERIAL RESERVATÓRIO ELEVADO 150m³ |  |  | #VALUE!
CÓDIGO | CÓDIGO | CÓDIGO | DESCRIÇÃO | UNID. | QUANT. | PREÇO (R$) | CUSTO
BANCO | DESENHO | SINAP |  |  |  |  | PARCIAL
20340 |  |  | CONEXÕES EM PVC RÍGIDO PBA, JUNTA ELÁSTICA, CONFORME NBR 5647-1, FORNECIDAS COM ANÉIS DE BORRACHA. |  |  |  | #VALUE!
20389 | 1 |  | REDUÇÃO COM BOLSAS, JGS, DN 75 x DN 50 | PÇ | 2 | 29.44 | 58.88
20317 |  |  | CONEXÕES EM PVC RÍGIDO PBA, JUNTA ELÁSTICA, CONFORME NBR 5648, FORNECIDAS COM ANÉIS DE BORRACHA. |  |  |  | #VALUE!
20339 | 2 |  | TUBO COM PONTA E BOLSA, DN50 | M | 0.6 | 19.2 | 11.52
20340 |  |  | CONEXÕES EM PVC RÍGIDO PBA, JUNTA ELÁSTICA, CONFORME NBR 5647-1, FORNECIDAS COM ANÉIS DE BORRACHA. |  |  |  | #VALUE!
20343 | 3 |  | ADAPTADOR PBA A BOLSA DE FºFº DN 50 | PÇ | 2 | 8.448 | 16.9
20004 |  |  | CONEXÕES EM FERRO FUNDIDO DÚCTIL, COM BOLSAS, CONFORME NBR 7675, JUNTA ELÁSTICA CONFORME A NBR 7674 FORNECIDAS COM ANÉIS DE BORRACHA E LUBRIFICANTE PARA MONTAGEM. |  |  |  | #VALUE!
20058 | 4 |  | LUVA COM BOLSAS, JGS, DN50 | PÇ | 2 | 61.5808 | 123.16
20417 |  |  | CONEXÕES COM FLANGES EM AÇO, CONFORME A NORMA AWWA. |  |  | 0 | 0
20427 | 5 |  | EXTREMIDADE FLANGE E PONTA COM ABA DE VEDAÇÃO, PN10, DN50 | PÇ | 1 | 29.44 | 29.44
21150 |  |  | REGISTRO COM FLANGE, VOLANTE E CUNHA DE BORRACHA, PN-10, CONFORME ESPECIFICAÇÕES TÉCNICAS. |  |  |  | #VALUE!
21156 | 6 |  | DN50 | PÇ | 1 | 254.016 | 254.02
20108 |  |  | CONEXÕES EM FERRO FUNDIDO DÚCTIL, COM FLANGES, CONFORME NBR 7675 - PN -10 |  |  |  | #VALUE!
20230 | 7 |  | TOCO COM FLANGES, DN 50, L = 0,25 M | PÇ | 1 | 451.328 | 451.33
21286 |  |  | VÁLVULA DE CONTROLE DE NIVEL, VAZÃO E PRESSÃO, PN-10, CONFORME ESPECIFICAÇÕES TÉCNICAS. |  |  |  | #VALUE!
21287 | 8 |  | DN 50 | PÇ | 1 | 320 | 320
20004 |  |  | CONEXÕES EM FERRO FUNDIDO DÚCTIL, COM BOLSAS, CONFORME NBR 7675, JUNTA ELÁSTICA CONFORME A NBR 7674 FORNECIDAS COM ANÉIS DE BORRACHA E LUBRIFICANTE PARA MONTAGEM. |  |  |  | #VALUE!
20106 | 9 |  | EXTREMIDADE FLANGE E PONTA, DN50 | PÇ | 1 | 179.2 | 179.2
20051 | 10 |  | JUNTA GIBAULT, DN50 | PÇ | 1 | 115.2 | 115.2
20691 |  |  | TUBOS EM AÇO, CONFORME A NORMA AWWA. |  |  |  | #VALUE!
20724 | 11 |  | TUBO COM PONTAS, PN - 10, DN 50, L = 0,50 M | PÇ | 1 | 96 | 96
20317 |  |  | CONEXÕES EM PVC RÍGIDO PBA, JUNTA ELÁSTICA, CONFORME NBR 5648, FORNECIDAS COM ANÉIS DE BORRACHA. |  |  |  | #VALUE!
20338 | 12 |  | TUBO COM PONTA E BOLSA, DN75 | M | 6.3 | 25.6 | 161.28
22015 |  |  | CONEXÕES EM PEAD, CONFORME NBR 9798 |  |  |  | #VALUE!
22048 | 13 |  | ADAPTADOR COM PONTA, PEAD x PVC/PBA, DN 75 | PÇ | 1 | 16.3456 | 16.35
20004 |  |  | CONEXÕES EM FERRO FUNDIDO DÚCTIL, COM BOLSAS, CONFORME NBR 7675, JUNTA ELÁSTICA CONFORME A NBR 7674 FORNECIDAS COM ANÉIS DE BORRACHA E LUBRIFICANTE PARA MONTAGEM. |  |  |  | #VALUE!
20076 | 14 |  | REDUÇAO COM PONTA E BOLSA, JGS, DN 80 x DN 75 | PÇ | 1 | 99.84 | 99.84
20004 |  |  | CONEXÕES EM FERRO FUNDIDO DÚCTIL, COM BOLSAS, CONFORME NBR 7675, JUNTA ELÁSTICA CONFORME A NBR 7674 FORNECIDAS COM ANÉIS DE BORRACHA E LUBRIFICANTE PARA MONTAGEM. |  |  |  | #VALUE!
21119 | 15 |  | EXTREMIDADE BOLSA E FLANGE, PN-10, DN 80 | PÇ | 1 | 212.0704 | 212.07
20108 |  |  | CONEXÕES EM FERRO FUNDIDO DÚCTIL, COM FLANGES, CONFORME NBR 7675 - PN -10 |  |  |  | #VALUE!
20122 | 16 |  | CURVA 90º COM FLANGES, E PÉ PN - 10, DN 80 | PÇ | 1 | 344.32 | 344.32
20738 |  |  | TUBOS EM FERRO FUNDIDO DÚCTIL COM FLANGES PN-10, CONFORME NBR 7560 |  |  |  | #VALUE!
20836 | 17 |  | TUBO COM FLANGES, DN80, L = 5,80 M | PÇ | 3 | 1408 | 4224
20800 | 18 |  | TUBO COM FLANGE, PN - 10, DN 80, L = 0,50 M | PÇ | 1 | 830.208 | 830.21
20108 |  |  | CONEXÕES EM FERRO FUNDIDO DÚCTIL, COM FLANGES, CONFORME NBR 7675 - PN -10 |  |  |  | #VALUE!
20123 | 19 |  | CURVA 90º COM FLANGES, JGS, DN 80 | PÇ | 2 | 145.9968 | 291.99
20153 | 20 |  | EXTREMIDADE FLANGE, PONTA E ABA DE VEDAÇÃO, DN 80 | PÇ | 1 | 486.4 | 486.4
20161 | 21 |  | FLANGE AVULSO, DN80 | PÇ | 1 | 112.64 | 112.64
20155 | 22 |  | EXTREMIDADE FLANGE, PONTA E ABA DE VEDAÇÃO, DN 150 | PÇ | 2 | 511.2704 | 1022.54
20004 |  |  | CONEXÕES EM FERRO FUNDIDO DÚCTIL, COM BOLSAS, CONFORME NBR 7675, JUNTA ELÁSTICA CONFORME A NBR 7674 FORNECIDAS COM ANÉIS DE BORRACHA E LUBRIFICANTE PARA MONTAGEM. |  |  |  | #VALUE!
21120 | 23 |  | EXTREMIDADE FLANGE E PONTA, DN 150 | PÇ | 2 | 664.32 | 1328.64
20108 |  |  | CONEXÕES EM FERRO FUNDIDO DÚCTIL, COM FLANGES, CONFORME NBR 7675 - PN -10 |  |  |  | #VALUE!
20260 | 24 |  | JUNTA GIBAULT, DN 150 | PÇ | 2 | 179.2 | 358.4
20738 |  |  | TUBOS EM FERRO FUNDIDO DÚCTIL COM FLANGES PN-10, CONFORME NBR 7560 |  |  |  | #VALUE!
20770 | 25 |  | TUBO COM FLANGE E PONTA, PN-10, DN-150, L=1,00 M | PÇ | 2 | 590.592 | 1181.18
21066 |  |  | REGISTRO COM FLANGES, VOLANTE E CUNHA DE BORRACHA CORPO CURTO, TIPO EURO 23 CONFORME ESPECIFICAÇÕES TÉCNICAS. |  |  |  | #VALUE!
21070 | 26 |  | DN 150 | PÇ | 4 | 2518.3744 | 10073.5
20738 |  |  | TUBOS EM FERRO FUNDIDO DÚCTIL COM FLANGES PN-10, CONFORME NBR 7560 |  |  |  | #VALUE!
20846 | 27 |  | TUBO COM FLANGES, DN150, L = 1,80 M | PÇ | 1 | 1408 | 1408
21765 | 28 |  | TUBO COM FLANGE, DN150, L = 2,00 M | PÇ | 1 | 1280 | 1280
20108 |  |  | CONEXÕES EM FERRO FUNDIDO DÚCTIL, COM FLANGES, CONFORME NBR 7675 - PN -10 |  |  |  | #VALUE!
20110 | 29 |  | CURVA 45º COM FLANGE, DN150 | PÇ | 1 | 294.1568 | 294.16
20738 |  |  | TUBOS EM FERRO FUNDIDO DÚCTIL COM FLANGES PN-10, CONFORME NBR 7560 |  |  |  | #VALUE!
20841 | 30 |  | TUBO COM FLANGES, DN150, L = 0,24 M | PÇ | 1 | 512 | 512
20108 |  |  | CONEXÕES EM FERRO FUNDIDO DÚCTIL, COM FLANGES, CONFORME NBR 7675 - PN -10 |  |  |  | #VALUE!
20258 | 31 |  | JUNÇÃO 45° COM FLANGE ,PN 10, DN150 | PÇ | 1 | 736 | 736
20738 |  |  | TUBOS EM FERRO FUNDIDO DÚCTIL COM FLANGES PN-10, CONFORME NBR 7560 |  |  |  | #VALUE!
21766 | 32 |  | TUBO COM FLANGE, DN150, L = 4,00 M | PÇ | 2 | 2560 | 5120
20108 |  |  | CONEXÕES EM FERRO FUNDIDO DÚCTIL, COM FLANGES, CONFORME NBR 7675 - PN -10 |  |  |  | #VALUE!
20120 | 33 |  | CURVA 90º COM FLANGES, E PÉ PN - 10, DN 150 | PÇ | 2 | 383.0784 | 766.16
20738 |  |  | TUBOS EM FERRO FUNDIDO DÚCTIL COM FLANGES PN-10, CONFORME NBR 7560 |  |  |  | #VALUE!
21778 | 34 |  | TUBO COM FLANGE, PN - 10, DN 150, L = 3,60 M | PÇ | 1 | 3213.3376 | 3213.34
20108 |  |  | CONEXÕES EM FERRO FUNDIDO DÚCTIL, COM FLANGES, CONFORME NBR 7675 - PN -10 |  |  |  | #VALUE!
20207 | 35 |  | TÊ COM FLANGE PN10, DN 150 | PÇ | 1 | 883.2 | 883.2
20238 | 36 |  | TOCO COM FLANGES, PN - 10, DN 150, L = 0,25 M | PÇ | 1 | 565.8112 | 565.81
20174 | 37 |  | JUNTA DE DESMONTAGEM TRAVADA AXIALMENTE COM TIRANTE ,PN 10, DN150 | PÇ | 1 | 2560 | 2560
20417 |  |  | CONEXÕES COM FLANGES EM AÇO, CONFORME A NORMA AWWA. |  |  | 0 | 0
20496 | 38 |  | REDUÇAO COM FLANGE, PN10 ,DN 150 x DN 65 | PÇ | 2 | 588.8 | 1177.6
20691 |  |  | TUBOS EM AÇO, CONFORME A NORMA AWWA. |  |  |  | #VALUE!
20734 | 39 |  | TUBO COM FLANGES, PN - 10, DN 65, L = 0,75 M | PÇ | 1 | 101.12 | 101.12
21309 |  |  | HIDROMETRO CONFORME ESPECIFICAÇÕES TÉCNICAS |  |  |  | #VALUE!
21320 | 40 |  | MULTIJATO, DN 2 1/2" | PÇ | 1 | 601.6 | 601.6
20691 |  |  | TUBOS EM AÇO, CONFORME A NORMA AWWA. |  |  |  | #VALUE!
20733 | 41 |  | TUBO COM FLANGES, PN - 10, DN 65, L = 1,00 M | PÇ | 1 | 124.16 | 124.16
20738 |  |  | TUBOS EM FERRO FUNDIDO DÚCTIL COM FLANGES PN-10, CONFORME NBR 7560 |  |  |  | #VALUE!
21777 | 42 |  | TUBO COM FLANGE E PONTA, PN-10, DN-150, L=0,50 M | PÇ | 1 | 768 | 768
20340 |  |  | CONEXÕES EM PVC RÍGIDO PBA, JUNTA ELÁSTICA, CONFORME NBR 5647-1, FORNECIDAS COM ANÉIS DE BORRACHA. |  |  |  | #VALUE!
20408 | 43 |  | COLAR DE TOMADA, DN150 X DN3/4" | PÇ | 1 | 51.2 | 51.2
21808 |  |  | CONEXÕES EM FERRO GALVANIZADO, CONFORME NBR 6943 E NM-ISO 7-1 |  |  | 0 | 0
21834 | 44 |  | NIPLE DUPLO, DN3/4" | PÇ | 1 | 3.84 | 3.84
22194 |  |  | REGISTRO DE GAVETA SÉRIE 150 EM BRONZE, CONFORME ESPECIFICAÇÕES TÉCNICAS. |  |  | 0 | 0
22197 | 45 |  | PN 10 DN 3/4" | PÇ | 1 | 17.024 | 17.02
21334 |  |  | VENTOSA DE DUPLA FUNÇAO COM ROSCA, CONFORME ESPECIFICAÇÕES TÉCNICAS |  |  | 0 | 0
21337 | 46 |  | DN 3/4" | PÇ | 1 | 505.6 | 505.6
21165 |  |  | ARRUELAS PARA FLANGES, EM BORRACHA(PN10) |  |  |  | #VALUE!
21171 | * |  | DN 50 | PÇ | 4 | 3.712 | 14.85
21215 |  |  | PARAFUSOS PARA FLANGES(PN 10) |  |  |  | #VALUE!
21225 | * |  | DN 50 (16 x 80) | PÇ | 16 | 5.76 | 92.16
21165 |  |  | ARRUELAS PARA FLANGES, EM BORRACHA(PN10) |  |  |  | #VALUE!
21172 | * |  | DN 80 | PÇ | 9 | 4.736 | 42.62
21215 |  |  | PARAFUSOS PARA FLANGES(PN 10) |  |  |  | #VALUE!
21226 | * |  | DN 80 (16 x 80) | PÇ | 36 | 7.04 | 253.44
21165 |  |  | ARRUELAS PARA FLANGES, EM BORRACHA(PN10) |  |  |  | #VALUE!
21167 | * |  | DN 150 | PÇ | 20 | 7.296 | 145.92
21215 |  |  | PARAFUSOS PARA FLANGES(PN 10) |  |  |  | #VALUE!
21219 | * |  | DN 150 (20 x 90) | PÇ | 80 | 11.904 | 952.32
21474 |  |  | VENTILAÇÃO |  |  | 0 | 0
21482 | 1 |  | TUBO DN 50, L = 0,80 | PÇ | 1 | 6.4 | 6.4
21475 | 2 |  | COTOVELO DN 50 | PÇ | 2 | 10.24 | 20.48
21480 | 3 |  | NIPE DUPLO DN, 50 | PÇ | 1 | 5.12 | 5.12
21478 | 4 |  | DISCO DE TELA MILIMETRADO DN 50 | PÇ | 1 | 44.8 | 44.8
|  |  | TOTAL DO MATERIAL |  |  |  | #VALUE!
#VALUE!
|  |  | MONTAGEM DO MATERIAL HIDRÁULICO (20% DO MATERIAL) |  |  |  | #VALUE!
#VALUE!

## 15 REDE PAU D'ARCO (hidden)
| MUNICIPIO: |  | MALHADA
| LOCALIDADES: |  | SUBSISTEMA - 4 PARATECA,PAU D'ARCO E VILA NOVA |  |  | F 33/37
|  |  | LISTA DE MATERIAL REDE DE DISTRIBUIÇÃO PAU D'ARCO |  |  | #VALUE!
CÓDIGO | CÓDIGO | CÓDIGO | DESCRIÇÃO | UNID. | QUANT. | PREÇO (R$) | CUSTO
BANCO | DESENHO | SINAP |  |  |  |  | PARCIAL
20660 |  |  | TUBOS EM PVC RÍGIDO PBA, JUNTA ELÁSTICA, CONFORME NBR 5647-3, CLASSE 15, FORNECIDOS COM ANÉIS DE BORRACHA. |  |  |  | #VALUE!
20662 | 1 |  | TUBO PONTA E BOLSA, JE, DN 50 | M | 3345 | 9.2672 | 30998.78
20663 | 2 |  | TUBO PONTA E BOLSA, JE, DN 75 | M | 1475 | 17.152 | 25299.2
20661 | 3 |  | TUBO PONTA E BOLSA, JE, DN 100 | M | 129 | 29.0432 | 3746.57
20674 |  |  | TUBOS EM DEFº Fº CLASSE 1Mpa, |  |  |  | #VALUE!
20680 | 4 |  | TUBO PONTA E BOLSA, JE, DN 150 | M | 40 | 40.96 | 1638.4
20340 |  |  | CONEXÕES EM PVC RÍGIDO PBA, JUNTA ELÁSTICA, CONFORME NBR 5647-1, FORNECIDAS COM ANÉIS DE BORRACHA. |  |  |  | #VALUE!
20379 | 5 |  | CURVA 90º COM PONTA E BOLSA, DN 75 | PÇ | 3 | 65.7664 | 197.3
20378 | 6 |  | CURVA 90º COM PONTA E BOLSA, DN 50 | PÇ | 10 | 57.6 | 576
20372 | 7 |  | CURVA 45º COM PONTA E BOLSA, DN 50 | PÇ | 4 | 19.264 | 77.06
20370 | 8 |  | CURVA 22º30’ COM PONTA E BOLSA, DN 75 | PÇ | 1 | 49.2032 | 49.2
20369 | 9 |  | CURVA 22º30’ COM PONTA E BOLSA, DN 50 | PÇ | 2 | 17.8688 | 35.74
20004 |  |  | CONEXÕES EM FERRO FUNDIDO DÚCTIL, COM BOLSAS, CONFORME NBR 7675, JUNTA ELÁSTICA CONFORME A NBR 7674 FORNECIDAS COM ANÉIS DE BORRACHA E LUBRIFICANTE PARA MONTAGEM. |  |  |  | #VALUE!
20086 | 10 |  | TÊ COM BOLSAS, JGS, DN 150 | PÇ | 1 | 492.5056 | 492.51
20340 |  |  | CONEXÕES EM PVC RÍGIDO PBA, JUNTA ELÁSTICA, CONFORME NBR 5647-1, FORNECIDAS COM ANÉIS DE BORRACHA. |  |  |  | #VALUE!
20394 | 11 |  | TÊ COM BOLSAS, DN 100 | PÇ | 1 | 191.5392 | 191.54
20398 | 12 |  | TÊ COM BOLSAS, DN 50 | PÇ | 8 | 14.6176 | 116.94
20396 | 13 |  | TÊ COM BOLSAS, DN 100 x DN 75 | PÇ | 1 | 181.2608 | 181.26
20400 | 14 |  | TÊ COM BOLSAS, DN 75 x DN 50 | PÇ | 9 | 31.744 | 285.7
20391 | 15 |  | REDUÇÃO COM PONTA E BOLSA, DN 100 x DN 75 | PÇ | 2 | 43.52 | 87.04
20393 | 16 |  | REDUÇÃO COM PONTA E BOLSA, JGS, DN 75 x DN 50 | PÇ | 4 | 18.5344 | 74.14
20108 |  |  | CONEXÕES EM FERRO FUNDIDO DÚCTIL, COM FLANGES, CONFORME NBR 7675 - PN -10 |  |  |  | #VALUE!
20259 | 17 |  | REDUÇÃO COM PONTA E BOLSA COM ADAPTAÇÃO À PVC, JE, DN150 X DN100 | PÇ | 1 | 192 | 192
20201 | 18 |  | REDUÇÃO COM PONTA E BOLSA COM ADAPTAÇÃO À PVC, JE, DN150 X DN75 | PÇ | 1 | 166.4 | 166.4
20340 |  |  | CONEXÕES EM PVC RÍGIDO PBA, JUNTA ELÁSTICA, CONFORME NBR 5647-1, FORNECIDAS COM ANÉIS DE BORRACHA. |  |  |  | #VALUE!
20352 | 19 |  | CAP, DN 50 | PÇ | 2 | 4.9024 | 9.8
20978 |  |  | REGISTRO COM BOLSAS PARA TUBOS EM PVC, CABEÇOTE E CUNHA DE BORRACHA, PN-10, CONFORME ESPECIFICAÇÕES TÉCNICAS. |  |  | 0 | 0
20982 | 20 |  | DN 50 | PÇ | 3 | 854.8352 | 2564.51
|  |  | TOTAL DO MATERIAL |  |  |  | #VALUE!
#VALUE!
|  |  | MONTAGEM DO MATERIAL HIDRÁULICO (20% DO MATERIAL) |  |  |  | #VALUE!
#VALUE!

## 16 LIGAÇÕES PAUL D 'ARCO (hidden)
| MUNICIPIO: |  | MALHADA
| LOCALIDADES: |  | SUBSISTEMA - 4 PARATECA,PAU D'ARCO E VILA NOVA |  |  | F 33/37
|  |  | LISTA DE MATERIAL DE LIGAÇÕES DOMICILIARES PAU D 'ARCO |  |  | 46305.71
CÓDIGO | CÓDIGO | CÓDIGO | DESCRIÇÃO | UNID. | QUANT. | PREÇO (R$) | CUSTO
BANCO | DESENHO | SINAP |  |  |  |  | PARCIAL
21423 |  |  | LIGAÇÕES DOMICILIARES |  | 236 | 0 | 0
21424 |  |  | COLAR DE TOMADA DN 50 / 3/4" | PÇ | 162 | 28.352 | 4593.02
21425 |  |  | COLAR DE TOMADA DN 75 / 3/4" | PÇ | 73 | 33.28 | 2429.44
21439 |  |  | COLAR DE TOMADA DN 100 / 3/4" | PÇ | 1 | 46.08 | 46.08
21426 |  |  | JOELHO SOLDÁVEL 25MM | PÇ | 236 | 0.6144 | 145
21427 |  |  | ADAPTADOR PEAD DE COMPRESSÃO 20X3/4" | PÇ | 236 | 1.344 | 317.18
21428 |  |  | TUBO PEAD 20 MM | M | 2360 | 1.3696 | 3232.26
21429 |  |  | REGISTRO ESPECIAL 3/4" (TIPO REF..M2-34 - MAZZONI ) OU SIMILAR | PÇ | 236 | 28.16 | 6645.76
21430 |  |  | JOELHO DE 90 SOLDÁVEL COM ROSCA 25MMX3/4 | PÇ | 236 | 0.9984 | 235.62
21431 |  |  | LUVA SR 25MM X 3/4" | PÇ | 236 | 0.7424 | 175.21
21432 |  |  | JOELHO SOLDÁVEL 25MM | PÇ | 236 | 0.2304 | 54.37
21433 |  |  | CONEXÃO DO HIDRÔMETRO (CAPSULANO) | PÇ | 236 | 15.36 | 3624.96
21434 |  |  | HIDRÔMETRO 3/4"X3M3 | PÇ | 236 | 90.5728 | 21375.18
21435 |  |  | NIPLE ROSCÁVEL 3/4' - GALVANIZADO | PÇ | 236 | 3.8016 | 897.18
21436 |  |  | TUBO SOLDÁVEL 25 MM | M | 236 | 10.432 | 2461.95
21437 |  |  | ADAPTADOR SOLDÁVEL COM BOLSA E ROSCA 25 MMX3/4" | PÇ | 236 | 0.3072 | 72.5
|  |  | TOTAL DO MATERIAL |  |  |  | 46305.71
#VALUE!
|  |  | MONTAGEM DO MATERIAL HIDRÁULICO (20% DO MATERIAL) |  |  |  | 9261.142
#VALUE!

## 17 REDE VILA NOVA (hidden)
| MUNICIPIO: |  | MALHADA
| LOCALIDADES: |  | SUBSISTEMA - 4 PARATECA,PAU D'ARCO E VILA NOVA |  |  | F 34/37
|  |  | LISTA DE MATERIAL REDE DE DISTRIBUIÇÃO VILA NOVA |  |  | #VALUE!
CÓDIGO | CÓDIGO | CÓDIGO | DESCRIÇÃO | UNID. | QUANT. | PREÇO (R$) | CUSTO
BANCO | DESENHO | SINAP |  |  |  |  | PARCIAL
20660 |  |  | TUBOS EM PVC RÍGIDO PBA, JUNTA ELÁSTICA, CONFORME NBR 5647-3, CLASSE 15, FORNECIDOS COM ANÉIS DE BORRACHA. |  |  |  | #VALUE!
20662 | 1 |  | TUBO PONTA E BOLSA, JE, DN 50 | M | 1733 | 9.2672 | 16060.06 | 747
20340 |  |  | CONEXÕES EM PVC RÍGIDO PBA, JUNTA ELÁSTICA, CONFORME NBR 5647-1, FORNECIDAS COM ANÉIS DE BORRACHA. |  |  |  | #VALUE!
20356 | 2 |  | COLAR DE TOMADA, DN 75 x DN 3/4 ” | PÇ | 1 | 14.1824 | 14.18
21808 |  |  | CONEXÕES EM FERRO GALVANIZADO, CONFORME NBR 6943 E NM-ISO 7-1 |  |  | 0 | 0
21834 | 3 |  | NIPLE DUPLO, DN3/4" | PÇ | 1 | 3.84 | 3.84
22194 |  |  | REGISTRO DE GAVETA SÉRIE 150 EM BRONZE, CONFORME ESPECIFICAÇÕES TÉCNICAS. |  |  | 0 | 0
22197 | 4 |  | PN 10 DN 3/4" | PÇ | 1 | 17.024 | 17.02
21334 |  |  | VENTOSA DE DUPLA FUNÇAO COM ROSCA, CONFORME ESPECIFICAÇÕES TÉCNICAS |  |  | 0 | 0
21337 | 5 |  | DN 3/4" | PÇ | 1 | 505.6 | 505.6
20340 |  |  | CONEXÕES EM PVC RÍGIDO PBA, JUNTA ELÁSTICA, CONFORME NBR 5647-1, FORNECIDAS COM ANÉIS DE BORRACHA. |  |  |  | #VALUE!
20378 | 6 |  | CURVA 90º COM PONTA E BOLSA, DN 50 | PÇ | 1 | 57.6 | 57.6
20372 | 7 |  | CURVA 45º COM PONTA E BOLSA, DN 50 | PÇ | 1 | 19.264 | 19.26
20369 | 8 |  | CURVA 22º30’ COM PONTA E BOLSA, DN 50 | PÇ | 1 | 17.8688 | 17.87
20398 | 9 |  | TÊ COM BOLSAS, DN 50 | PÇ | 2 | 14.6176 | 29.24
20978 |  |  | REGISTRO COM BOLSAS PARA TUBOS EM PVC, CABEÇOTE E CUNHA DE BORRACHA, PN-10, CONFORME ESPECIFICAÇÕES TÉCNICAS. |  |  | 0 | 0
20982 | 10 |  | DN 50 | PÇ | 1 | 854.8352 | 854.84
20340 |  |  | CONEXÕES EM PVC RÍGIDO PBA, JUNTA ELÁSTICA, CONFORME NBR 5647-1, FORNECIDAS COM ANÉIS DE BORRACHA. |  |  |  | #VALUE!
20352 | 11 |  | CAP, DN 50 | PÇ | 2 | 4.9024 | 9.8
20660 |  |  | TUBOS EM PVC RÍGIDO PBA, JUNTA ELÁSTICA, CONFORME NBR 5647-3, CLASSE 15, FORNECIDOS COM ANÉIS DE BORRACHA. |  |  |  | #VALUE!
20663 | 12 |  | TUBO PONTA E BOLSA, JE, DN 75 | M | 736 | 17.152 | 12623.87
20340 |  |  | CONEXÕES EM PVC RÍGIDO PBA, JUNTA ELÁSTICA, CONFORME NBR 5647-1, FORNECIDAS COM ANÉIS DE BORRACHA. |  |  |  | #VALUE!
20399 | 13 |  | TÊ COM BOLSAS, DN 75 | PÇ | 1 | 36.6336 | 36.63
20340 |  |  | CONEXÕES EM PVC RÍGIDO PBA, JUNTA ELÁSTICA, CONFORME NBR 5647-1, FORNECIDAS COM ANÉIS DE BORRACHA. |  |  |  | #VALUE!
20393 | 14 |  | REDUÇÃO COM PONTA E BOLSA, JGS, DN 75 x DN 50 | PÇ | 2 | 18.5344 | 37.07
|  |  | TOTAL DO MATERIAL |  |  |  | #VALUE!
#VALUE!
|  |  | MONTAGEM DO MATERIAL HIDRÁULICO (20% DO MATERIAL) |  |  |  | #VALUE!
#VALUE!

## 18 LIGAÇÕES VILA NOVA (hidden)
| MUNICIPIO: |  | MALHADA
| LOCALIDADES: |  | SUBSISTEMA - 4 PARATECA,PAU D'ARCO E VILA NOVA |  |  | F 34/37
|  |  | LISTA DE MATERIAL DE LIGAÇÕES DOMICILIARES DE VILA NOVA |  |  | 8678.58
CÓDIGO | CÓDIGO | CÓDIGO | DESCRIÇÃO | UNID. | QUANT. | PREÇO (R$) | CUSTO
BANCO | DESENHO | SINAP |  |  |  |  | PARCIAL
21423 |  |  | LIGAÇÕES DOMICILIARES |  | 41 | 0 | 0
21424 |  |  | COLAR DE TOMADA DN 50 / 3/4" | PÇ | 13 | 28.352 | 368.58
21425 |  |  | COLAR DE TOMADA DN 75 / 3/4" | PÇ | 28 | 33.28 | 931.84
21426 |  |  | JOELHO SOLDÁVEL 25MM | PÇ | 41 | 0.6144 | 25.19
21427 |  |  | ADAPTADOR PEAD DE COMPRESSÃO 20X3/4" | PÇ | 41 | 1.344 | 55.1
21428 |  |  | TUBO PEAD 20 MM | M | 820 | 1.3696 | 1123.07
21429 |  |  | REGISTRO ESPECIAL 3/4" (TIPO REF..M2-34 - MAZZONI ) OU SIMILAR | PÇ | 41 | 28.16 | 1154.56
21430 |  |  | JOELHO DE 90 SOLDÁVEL COM ROSCA 25MMX3/4 | PÇ | 41 | 0.9984 | 40.93
21431 |  |  | LUVA SR 25MM X 3/4" | PÇ | 41 | 0.7424 | 30.44
21432 |  |  | JOELHO SOLDÁVEL 25MM | PÇ | 41 | 0.2304 | 9.45
21433 |  |  | CONEXÃO DO HIDRÔMETRO (CAPSULANO) | PÇ | 41 | 15.36 | 629.76
21434 |  |  | HIDRÔMETRO 3/4"X3M3 | PÇ | 41 | 90.5728 | 3713.48
21435 |  |  | NIPLE ROSCÁVEL 3/4' - GALVANIZADO | PÇ | 41 | 3.8016 | 155.87
21436 |  |  | TUBO SOLDÁVEL 25 MM | M | 41 | 10.432 | 427.71
21437 |  |  | ADAPTADOR SOLDÁVEL COM BOLSA E ROSCA 25 MMX3/4" | PÇ | 41 | 0.3072 | 12.6
|  |  | TOTAL DO MATERIAL |  |  |  | 8678.58
#VALUE!
|  |  | MONTAGEM DO MATERIAL HIDRÁULICO (20% DO MATERIAL) |  |  |  | 1735.716
#VALUE!

## 19 Relev 20m³ (hidden)
| MUNICIPIO: |  | MALHADA
| LOCALIDADES: |  | SUBSISTEMA - 4 PARATECA,PAU D'ARCO E VILA NOVA |  |  | F 36/37
|  |  | LISTA DE MATERIAL RESERVATÓRIO ELEVADO 20m³ CR VILA NOVAS |  |  | #VALUE!
CÓDIGO | CÓDIGO | CÓDIGO | DESCRIÇÃO | UNID. | QUANT. | PREÇO (R$) | CUSTO
BANCO | DESENHO | SINAP |  |  |  |  | PARCIAL
22015 |  |  | CONEXÕES EM PEAD, CONFORME NBR 9798 |  |  |  | #VALUE!
22046 | 1 |  | ADAPTADOR COM PONTA, PEAD x PVC/PBA, DN 40 | PÇ | 1 | 29.44 | 29.44
20317 |  |  | CONEXÕES EM PVC RÍGIDO PBA, JUNTA ELÁSTICA, CONFORME NBR 5648, FORNECIDAS COM ANÉIS DE BORRACHA. |  |  |  | #VALUE!
20324 | 2 |  | LUVA DE REDUÇÃO SOLDÁVEL LONGA, DE60 X DE50 (DN50 X DN40) | PÇ | 1 | 1.28 | 1.28
20660 |  |  | TUBOS EM PVC RÍGIDO PBA, JUNTA ELÁSTICA, CONFORME NBR 5647-3, CLASSE 15, FORNECIDOS COM ANÉIS DE BORRACHA. |  |  |  | #VALUE!
20662 | 3 |  | TUBO PONTA E BOLSA, JE, DN 50 | M | 11.5 | 9.2672 | 106.57
20340 |  |  | CONEXÕES EM PVC RÍGIDO PBA, JUNTA ELÁSTICA, CONFORME NBR 5647-1, FORNECIDAS COM ANÉIS DE BORRACHA. |  |  |  | #VALUE!
20343 | 4 |  | ADAPTADOR PBA A BOLSA DE FºFº DN 50 | PÇ | 2 | 8.448 | 16.9
20004 |  |  | CONEXÕES EM FERRO FUNDIDO DÚCTIL, COM BOLSAS, CONFORME NBR 7675, JUNTA ELÁSTICA CONFORME A NBR 7674 FORNECIDAS COM ANÉIS DE BORRACHA E LUBRIFICANTE PARA MONTAGEM. |  |  |  | #VALUE!
20058 | 5 |  | LUVA COM BOLSAS, JGS, DN50 | PÇ | 2 | 61.5808 | 123.16
20417 |  |  | CONEXÕES COM FLANGES EM AÇO, CONFORME A NORMA AWWA. |  |  | 0 | 0
20427 | 6 |  | EXTREMIDADE FLANGE E PONTA COM ABA DE VEDAÇÃO, PN10, DN50 | PÇ | 1 | 29.44 | 29.44
21150 |  |  | REGISTRO COM FLANGE, VOLANTE E CUNHA DE BORRACHA, PN-10, CONFORME ESPECIFICAÇÕES TÉCNICAS. |  |  |  | #VALUE!
21156 | 7 |  | DN50 | PÇ | 1 | 254.016 | 254.02
20108 |  |  | CONEXÕES EM FERRO FUNDIDO DÚCTIL, COM FLANGES, CONFORME NBR 7675 - PN -10 |  |  |  | #VALUE!
20230 | 8 |  | TOCO COM FLANGES, DN 50, L = 0,25 M | PÇ | 1 | 451.328 | 451.33
21286 |  |  | VÁLVULA DE CONTROLE DE NIVEL, VAZÃO E PRESSÃO, PN-10, CONFORME ESPECIFICAÇÕES TÉCNICAS. |  |  |  | #VALUE!
21287 | 9 |  | DN 50 | PÇ | 1 | 320 | 320
20004 |  |  | CONEXÕES EM FERRO FUNDIDO DÚCTIL, COM BOLSAS, CONFORME NBR 7675, JUNTA ELÁSTICA CONFORME A NBR 7674 FORNECIDAS COM ANÉIS DE BORRACHA E LUBRIFICANTE PARA MONTAGEM. |  |  |  | #VALUE!
20106 | 10 |  | EXTREMIDADE FLANGE E PONTA, DN50 | PÇ | 1 | 179.2 | 179.2
20051 | 11 |  | JUNTA GIBAULT, DN50 | PÇ | 1 | 115.2 | 115.2
20691 |  |  | TUBOS EM AÇO, CONFORME A NORMA AWWA. |  |  |  | #VALUE!
20724 | 12 |  | TUBO COM PONTAS, PN - 10, DN 50, L = 0,50 M | PÇ | 1 | 96 | 96
21039 |  |  | REGISTRO COM BOLSAS, PARA TUBOS EM PVC, VOLANTE E CUNHA DE BORRACHA, PN-10, CONFORME ESPECIFICAÇÕES TÉCNICAS. |  |  |  | #VALUE!
21042 | 13 |  | DN 50 | PÇ | 2 | 918.528 | 1837.06
20340 |  |  | CONEXÕES EM PVC RÍGIDO PBA, JUNTA ELÁSTICA, CONFORME NBR 5647-1, FORNECIDAS COM ANÉIS DE BORRACHA. |  |  |  | #VALUE!
20375 | 14 |  | CURVA 90° COM BOLSAS, DN 50 | PÇ | 1 | 28.16 | 28.16
20381 | 15 |  | EXTREMIDADE BOLSA E FLANGE , DN 50 | PÇ | 1 | 65.4592 | 65.46
20108 |  |  | CONEXÕES EM FERRO FUNDIDO DÚCTIL, COM FLANGES, CONFORME NBR 7675 - PN -10 |  |  |  | #VALUE!
20118 | 16 |  | CURVA 90º COM FLANGES E PÉ PN - 10, DN 50 | PÇ | 2 | 264.96 | 529.92
20691 |  |  | TUBOS EM AÇO, CONFORME A NORMA AWWA. |  |  |  | #VALUE!
20703 | 17 |  | TUBO COM FLANGES, PN - 10, DN 50 L = 0,95 M | PÇ | 1 | 111.36 | 111.36
20108 |  |  | CONEXÕES EM FERRO FUNDIDO DÚCTIL, COM FLANGES, CONFORME NBR 7675 - PN -10 |  |  |  | #VALUE!
20116 | 18 |  | CURVA 90º COM FLANGES , PN - 10, DN 50 | PÇ | 3 | 198.4 | 595.2
20691 |  |  | TUBOS EM AÇO, CONFORME A NORMA AWWA. |  |  |  | #VALUE!
20698 | 19 |  | TUBO COM FLANGES, PN - 10, DN 50 L = 0,41 M | PÇ | 1 | 83.2 | 83.2
20707 | 20 |  | TUBO COM FLANGES, PN - 10, DN 50 L = 5,80 M | PÇ | 2 | 403.2 | 806.4
20728 | 21 |  | TUBO COM FLANGES, PN - 10, DN 50 L = 2,14 M | PÇ | 1 | 257.28 | 257.28
20004 |  |  | CONEXÕES EM FERRO FUNDIDO DÚCTIL, COM BOLSAS, CONFORME NBR 7675, JUNTA ELÁSTICA CONFORME A NBR 7674 FORNECIDAS COM ANÉIS DE BORRACHA E LUBRIFICANTE PARA MONTAGEM. |  |  |  | #VALUE!
20107 | 22 |  | COLAR DE TOMADA, DN50 X DN1" | PÇ | 1 | 81.92 | 81.92
20108 |  |  | CONEXÕES EM FERRO FUNDIDO DÚCTIL, COM FLANGES, CONFORME NBR 7675 - PN -10 |  |  |  | #VALUE!
20160 | 23 |  | FLANGE AVULSO, DN50 | PÇ | 1 | 74.24 | 74.24
20738 |  |  | TUBOS EM FERRO FUNDIDO DÚCTIL COM FLANGES PN-10, CONFORME NBR 7560 |  |  |  | #VALUE!
20836 | 24 |  | TUBO COM FLANGES, DN80, L = 5,80 M | PÇ | 2 | 1408 | 2816
20108 |  |  | CONEXÕES EM FERRO FUNDIDO DÚCTIL, COM FLANGES, CONFORME NBR 7675 - PN -10 |  |  |  | #VALUE!
20234 | 25 |  | TOCO COM FLANGES, DN80, L = 0,50 M | PÇ | 1 | 1125.12 | 1125.12
20122 | 26 |  | CURVA 90º COM FLANGES, E PÉ PN - 10, DN 80 | PÇ | 2 | 344.32 | 688.64
20738 |  |  | TUBOS EM FERRO FUNDIDO DÚCTIL COM FLANGES PN-10, CONFORME NBR 7560 |  |  |  | #VALUE!
20804 | 27 |  | TUBO COM FLANGE, PN - 10, DN 80, L = 1,30 M | PÇ | 1 | 1146.9568 | 1146.96
20108 |  |  | CONEXÕES EM FERRO FUNDIDO DÚCTIL, COM FLANGES, CONFORME NBR 7675 - PN -10 |  |  |  | #VALUE!
20123 | 28 |  | CURVA 90º COM FLANGES, JGS, DN 80 | PÇ | 1 | 145.9968 | 146
20738 |  |  | TUBOS EM FERRO FUNDIDO DÚCTIL COM FLANGES PN-10, CONFORME NBR 7560 |  |  |  | #VALUE!
20802 | 29 |  | TUBO COM FLANGE, PN - 10, DN 80, L = 0,95 M | PÇ | 1 | 988.5696 | 988.57
20004 |  |  | CONEXÕES EM FERRO FUNDIDO DÚCTIL, COM BOLSAS, CONFORME NBR 7675, JUNTA ELÁSTICA CONFORME A NBR 7674 FORNECIDAS COM ANÉIS DE BORRACHA E LUBRIFICANTE PARA MONTAGEM. |  |  |  | #VALUE!
21119 | 30 |  | EXTREMIDADE BOLSA E FLANGE, PN-10, DN 80 | PÇ | 1 | 212.0704 | 212.07
20340 |  |  | CONEXÕES EM PVC RÍGIDO PBA, JUNTA ELÁSTICA, CONFORME NBR 5647-1, FORNECIDAS COM ANÉIS DE BORRACHA. |  |  |  | #VALUE!
20345 | 31 |  | ADAPTADOR PBA A BOLSA DE FºFº DN 75 x DN 80 | PÇ | 1 | 58.9056 | 58.91
20660 |  |  | TUBOS EM PVC RÍGIDO PBA, JUNTA ELÁSTICA, CONFORME NBR 5647-3, CLASSE 15, FORNECIDOS COM ANÉIS DE BORRACHA. |  |  |  | #VALUE!
20663 | 32 |  | TUBO PONTA E BOLSA, JE, DN 75 | M | 5 | 17.152 | 85.76
20340 |  |  | CONEXÕES EM PVC RÍGIDO PBA, JUNTA ELÁSTICA, CONFORME NBR 5647-1, FORNECIDAS COM ANÉIS DE BORRACHA. |  |  |  | #VALUE!
20400 | 33 |  | TÊ COM BOLSAS, DN 75 x DN 50 | PÇ | 1 | 31.744 | 31.74
21039 |  |  | REGISTRO COM BOLSAS, PARA TUBOS EM PVC, VOLANTE E CUNHA DE BORRACHA, PN-10, CONFORME ESPECIFICAÇÕES TÉCNICAS. |  |  |  | #VALUE!
21043 | 34 |  | DN 75 | PÇ | 1 | 1203.6864 | 1203.69
20340 |  |  | CONEXÕES EM PVC RÍGIDO PBA, JUNTA ELÁSTICA, CONFORME NBR 5647-1, FORNECIDAS COM ANÉIS DE BORRACHA. |  |  |  | #VALUE!
20389 | 35 |  | REDUÇÃO COM BOLSAS, JGS, DN 75 x DN 50 | PÇ | 1 | 29.44 | 29.44
20348 | 36 |  | ADAPTADOR PVC PONTA E ROSCA PBA, DN 50 | PÇ | 1 | 12.2496 | 12.25
20508 |  |  | CONEXÕES EM PVC, CONFORME NBR 5626 E NBR NM ISO 7/1 |  |  |  | #VALUE!
20544 | 37 |  | LUVA ROSCÁVEL, DN 50 | PÇ | 1 | 2.9568 | 2.96
20524 | 38 |  | BUCHA DE REDUÇÃO, DN50 X DN1" | PÇ | 1 | 2.432 | 2.43
20574 | 39 |  | TUBO ROSCÁVEL, DN1" | M | 0.5 | 19.2 | 9.6
20584 | 40 |  | UNIÃO ROSCÁVEL, DN 1" | PÇ | 2 | 6.0672 | 12.13
21309 |  |  | HIDROMETRO CONFORME ESPECIFICAÇÕES TÉCNICAS |  |  |  | #VALUE!
21311 | 41 |  | MULTIJATO, DN 1" | PÇ | 1 | 576.8704 | 576.87
20340 |  |  | CONEXÕES EM PVC RÍGIDO PBA, JUNTA ELÁSTICA, CONFORME NBR 5647-1, FORNECIDAS COM ANÉIS DE BORRACHA. |  |  |  | #VALUE!
20356 | 42 |  | COLAR DE TOMADA, DN 75 x DN 3/4 ” | PÇ | 1 | 14.1824 | 14.18
21808 |  |  | CONEXÕES EM FERRO GALVANIZADO, CONFORME NBR 6943 E NM-ISO 7-1 |  |  | 0 | 0
21834 | 43 |  | NIPLE DUPLO, DN3/4" | PÇ | 2 | 3.84 | 7.68
22194 |  |  | REGISTRO DE GAVETA SÉRIE 150 EM BRONZE, CONFORME ESPECIFICAÇÕES TÉCNICAS. |  |  | 0 | 0
22197 | 44 |  | PN 10 DN 3/4" | PÇ | 2 | 17.024 | 34.05
21334 |  |  | VENTOSA DE DUPLA FUNÇAO COM ROSCA, CONFORME ESPECIFICAÇÕES TÉCNICAS |  |  | 0 | 0
21337 | 45 |  | DN 3/4" | PÇ | 2 | 505.6 | 1011.2
21165 |  |  | ARRUELAS PARA FLANGES, EM BORRACHA(PN10) |  |  |  | #VALUE!
21171 | * |  | DN 50 | PÇ | 16 | 3.712 | 59.39
21215 |  |  | PARAFUSOS PARA FLANGES(PN 10) |  |  |  | #VALUE!
21225 | * |  | DN 50 (16 x 80) | PÇ | 64 | 5.76 | 368.64
21165 |  |  | ARRUELAS PARA FLANGES, EM BORRACHA(PN10) |  |  |  | #VALUE!
21172 | * |  | DN 80 | PÇ | 9 | 4.736 | 42.62
21215 |  |  | PARAFUSOS PARA FLANGES(PN 10) |  |  |  | #VALUE!
21226 | * |  | DN 80 (16 x 80) | PÇ | 72 | 7.04 | 506.88
21474 |  |  | VENTILAÇÃO |  |  | 0 | 0
21482 | 1 |  | TUBO DN 50, L = 0,80 | PÇ | 1 | 6.4 | 6.4
21475 | 2 |  | COTOVELO DN 50 | PÇ | 2 | 10.24 | 20.48
21480 | 3 |  | NIPE DUPLO DN, 50 | PÇ | 1 | 5.12 | 5.12
21478 | 4 |  | DISCO DE TELA MILIMETRADO DN 50 | PÇ | 1 | 44.8 | 44.8
|  |  | TOTAL DO MATERIAL |  |  |  | #VALUE!
#VALUE!
|  |  | MONTAGEM DO MATERIAL HIDRÁULICO (20% DO MATERIAL) |  |  |  | #VALUE!
#VALUE!

## 20 HIDRAULICO CASA DE QUIMICA (hidden)
| MUNICIPIO: |  | MALHADA
| LOCALIDADES: |  | SUBSISTEMA - 4 PARATECA,PAU D'ARCO E VILA NOVA |  |  | PROJETO PADRAO
|  |  | LISTA DE MATERIAL HIDRO SANITARIO DA CASA DE QUIMICA |  |  | #VALUE!
CÓDIGO | CÓDIGO | CÓDIGO | DESCRIÇÃO | UNID. | QUANT. | PREÇO (R$) | CUSTO
BANCO | DESENHO | SINAP |  |  |  |  | PARCIAL
22301 |  |  | LISTA DE MATERIAL HIDRÁULICO |  | 0 |  | #VALUE! | 660.99
22302 | 1 | 1 | TUBO DE PVC SOLDÁVEL DN 32 MM | M | 30 | 2.56 | 76.8
22303 | 2 | 2 | CRUZETA SOLDÁVEL DN 32 MM | PC | 1 | 2.176 | 2.18
22304 | 3 | 3 | REDUÇÃO SOLDÁVEL DN 32 MM X DN 25 MM | PC | 3 | 3.456 | 10.37
22305 | 4 | 4 | JOELHO DE 90 , SOLDÁVEL DN 32 MM | PC | 7 | 3.456 | 24.19
22306 | 5 | 5 | ADAPTADOR SOLDÁVEL, CURTO COM BOLSA E ROSCAVEL PARA REGISTRO ,DN 32 MM | PC | 2 | 3.072 | 6.14
22307 | 6 | 6 | REGISTRO DE GAVETA DN 1 " | PC | 2 | 65.28 | 130.56
22308 | 7 | 7 | TÊ DE 90 , DE REDUÇÃO ,SOLDÁVEL DN 32 MMX DN 25MM | PC | 2 | 6.784 | 13.57
22309 | 8 | 8 | TÊ DE 90 ,SOLDÁVEL COM BUCHA DE LATÃO , DN 25MM X DN 1 / 2 " | PC | 12 | 6.912 | 82.94
22310 | 9 | 9 | TUBO SOLDÁVEL 25 MM | M | 4 | 0.64 | 2.56
22311 | 10 | 10 | JOELHO DE 90 , DE REDUÇÃO SOLDÁVEL, COM BUCHA DE LATÃO, DN 25, X 1 / 2 " | PC | 4 | 3.456 | 13.82
22312 | 11 | 11 | JOELHO DE 90 , SOLDÁVEL DN 25 MM | PC | 2 | 0.64 | 1.28
22313 | 12 | 12 | ADAPTADOR SOLDÁVEL, CURTO COM BOLSA E ROSCA PARA REGISTRO ,DN 25 MM X 3/4 " | PC | 1 | 2.56 | 2.56
22314 | 13 | 13 | REGISTRO DE GAVETA DN 3/4 " | PC | 1 | 16.64 | 16.64
22315 | 14 | 14 | REGISTRO DE PRESSÃO DN 3/4 " | PC | 1 | 37.12 | 37.12
22316 | 15 | 15 | LUVA , SOLDÁVEL E COM BUCHA DN 32 MM X 25 " MM | PC | 1 | 0.64 | 0.64
22317 | 16 | 16 | TÊ DE 90 ,SOLDÁVEL , DN 25MM | PC | 3 | 0.64 | 1.92
22318 | 17 | 17 | TÊ DE REDUÇÃO ,SOLDÁVEL DN 32 MMX DN 25MM | PC | 1 | 6.912 | 6.91
22319 | 18 | 18 | REDUÇÃO SOLDÁVEL DN 32 MM X DN 1/2 " | PC | 1 | 4.736 | 4.74
22320 | 19 | 19 | TUBO DE DESCARGA DN 32 MM | PC | 1 | 2.56 | 2.56
22321 | 20 | 20 | BOLSA DE DESCARGA DE DN 1 1/2', DOM 40 | PC | 1 | 3.84 | 3.84
22322 | 21 | 21 | TUBO DE LIGAÇÃO DN 40 MM | PC | 1 | 1.536 | 1.54
22323 | 22 | 22 | BOLSA DE LIGAÇÃO DE DN 1 1/2', DOM 40 | PC | 1 | 3.84 | 3.84
22324 | 23 | 23 | NIPE PVC ROSCAVEL,DN 1 1/2 " | PC | 1 | 0.64 | 0.64
22325 | 24 | 24 | JOELHO DE 90 , SOLDÁVEL DN 1 1/2 " | PC | 1 | 9.856 | 9.86
22326 | 25 | 25 | BUCHA DE REDUÇÃO SOLDÁVEL CURTA DN 32 MM X DN 25MM | PC | 1 | 0.384 | 0.38
22327 | 26 | 26 | FITA VEDA ROSCA | PC | 1 | 10.112 | 10.11
22328 | 27 | 27 | TORNEIRA PARA LAVATÓRIO | PC | 1 | 38.4 | 38.4
22329 | 28 | 28 | TORNEIRA PARA PIA | PC | 1 | 60.16 | 60.16
22330 | 29 | 29 | CHUVEIRO COMPLETO | PC | 1 | 94.72 | 94.72
22337 |  |  | LISTA DE MATERIAL DE ESGOTO |  | 0 | 0 | 0 | #VALUE!
22339 | 1 | 1 | TUBO PVC SOLDÁVEL DE DM 40MM | M | 6 | 4.864 | 29.18
22340 | 2 | 2 | TUBO PVC SOLDÁVEL DE DM 50MM | M | 6 | 7.04 | 42.24
22341 | 3 | 3 | TUBO PVC SOLDÁVEL DE DM 100MM | PC | 18 | 8.32 | 149.76
22342 | 4 | 4 | CAIXA SINFONADA REDONDA ,C/ 07 ENTRADAS,COM GRELHA DM150X150X50 | PC | 1 | 19.2 | 19.2
22343 | 5 | 5 | VÁLVULA PARA PIA | PC | 1 | 16.384 | 16.38
22344 | 6 | 6 | VÁLVULA PARA LAVATÓRIO | PC | 1 | 19.072 | 19.07
22345 | 7 | 7 | SIFÃO!AO COM SOLDA 50MM PARA PIA | PC | 1 | 8.832 | 8.83
22346 | 8 | 8 | SIFÃO!AO COM SOLDA 40MM PARA LAVATÓRIO E TANQUE ,MICTÓRIO | PC | 1 | 6.144 | 6.14
22347 | 9 | 9 | JOELHO DE 90 ,PVC SANITÁRIO SOLDÁVEL COM BOLSA E ANEL DE BORRACHA ,DM 50MM | PC | 1 | 5.248 | 5.25
22348 | 10 | 10 | JOELHO DE 90 ,PVC SANITÁRIO SOLDÁVEL COM BOLSA E ANEL DE BORRACHA ,DM 40MM | PC | 1 | 3.968 | 3.97
22349 | 11 | 11 | JOELHO DE 90 ,DM 50MM | PC | 1 | 3.584 | 3.58
22350 | 12 | 12 | JOELHO DE 90 ,DM 40MM | PC | 1 | 3.2 | 3.2
22351 | 13 | 13 | JOELHO DE 45 ,DM 50MM | PC | 1 | 3.584 | 3.58
22352 | 14 | 14 | JOELHO DE 45 ,DM 40MM | PC | 2 | 3.2 | 6.4
22353 | 15 | 15 | TERMINAL DE VENTILAÇÃO,DN 50 MM | PC | 1 | 2.56 | 2.56
22354 | 16 | 16 | CURVA 90 CURTA , DN 100 MM | PC | 1 | 5.76 | 5.76
22355 | 17 | 17 | LIGAÇÃO PARA SAÍDA DE VASO,DN 100 | PC | 1 | 3.712 | 3.71
22356 | 18 | 18 | TE DN 100MM | PC | 2 | 9.6 | 19.2
22357 | 19 | 19 | CAP. DN 100 MM | PC | 1 | 2.56 | 2.56
22358 | 20 | 20 | VASO SANITÁRIO | PC | 1 | 435.2 | 435.2
22359 | 21 | 21 | PIA DE BANHEIRO | PC | 1 | 192 | 192
22360 | 22 | 22 | PIA DE COZINHA | PC | 1 | 203.52 | 203.52
|  |  | TOTAL DO MATERIAL |  |  |  | #VALUE!
#VALUE!
|  |  | MONTAGEM DO MATERIAL HIDRÁULICO (20% DO MATERIAL) |  |  |  | #VALUE!
#VALUE!

## Resumo Material Hidraulico (hidden)
| MUNICIPIO: |  | MALHADA
| LOCALIDADES: |  | SUBSISTEMA - 4 PARATECA,PAU D'ARCO E VILA NOVA
|  |  | RESUMO DA LISTA DE MATERIAIS HIDRAULICO |  |  | #VALUE! |  | #VALUE! | #VALUE!
CÓDIGO | CÓDIGO | CÓDIGO | DESCRIÇÃO | UNID. | QUANT. | PREÇO (R$) | CUSTO
BANCO | DESENHO | SINAP |  |  |  |  | PARCIAL
20004 |  |  | CONEXÕES EM FERRO FUNDIDO DÚCTIL, COM BOLSAS, CONFORME NBR 7675, JUNTA ELÁSTICA CONFORME A NBR 7674 FORNECIDAS COM ANÉIS DE BORRACHA E LUBRIFICANTE PARA MONTAGEM. |  |  |  | #VALUE!
20005 | E28 |  | COLAR DE TOMADA, DN 80 x DN 3/4' | PÇ | 1 | 33.28 | 33.28
20015 | 31 |  | COLAR DE TOMADA, DN150 X DN1/2" | PÇ | 1 | 61.44 | 61.44
20017 | M31 |  | COLAR DE TOMADA, DN80 X DN1/2" | PÇ | 1 | 38.4 | 38.4
20038 | 5 |  | CURVA DE 45º COM BOLSAS, JGS, DN 100 | PÇ | 2 | 169.6896 | 339.38
20042 | M03 |  | CURVA DE 90º COM BOLSAS, JGS, DN 100 | PÇ | 1 | 215.04 | 215.04
20050 | R01 |  | JUNTA GIBAULT, DN100 | PÇ | 2 | 151.04 | 302.08
20051 | 10 |  | JUNTA GIBAULT, DN50 | PÇ | 2 | 115.2 | 230.4
20053 | 2 |  | LUVA COM BOLSAS, JGS, DN 100 | PÇ | 5 | 305.4464 | 1527.23
20054 | R08 |  | LUVA COM BOLSAS, JGS, DN 150 | PÇ | 1 | 304.1664 | 304.17
20058 | 4 |  | LUVA COM BOLSAS, JGS, DN50 | PÇ | 4 | 61.5808 | 246.32
20072 | E03 |  | REDUÇAO COM PONTA E BOLSA, JE, DN 150 x DN 100 | PÇ | 1 | 123.1488 | 123.15
20076 | 30 |  | REDUÇAO COM PONTA E BOLSA, JGS, DN 80 x DN 75 | PÇ | 2 | 99.84 | 199.68
20085 | M02 |  | TÊ COM BOLSAS, JGS, DN 100 | PÇ | 1 | 264.96 | 264.96
20086 | 13 |  | TÊ COM BOLSAS, JGS, DN 150 | PÇ | 2 | 492.5056 | 985.01
20087 | E02 |  | TÊ COM BOLSAS, JGS, DN 150 X DN 80 | PÇ | 2 | 357.6832 | 715.37
20106 | 9 |  | EXTREMIDADE FLANGE E PONTA, DN50 | PÇ | 2 | 179.2 | 358.4
20107 | 22 |  | COLAR DE TOMADA, DN50 X DN1" | PÇ | 1 | 81.92 | 81.92
20108 |  |  | CONEXÕES EM FERRO FUNDIDO DÚCTIL, COM FLANGES, CONFORME NBR 7675 - PN -10 |  |  |  | #VALUE!
20110 | 16 |  | CURVA 45º COM FLANGE, DN150 | PÇ | 2 | 294.1568 | 588.31
20116 | 18 |  | CURVA 90º COM FLANGES , PN - 10, DN 50 | PÇ | 3 | 198.4 | 595.2
20118 | 16 |  | CURVA 90º COM FLANGES E PÉ PN - 10, DN 50 | PÇ | 2 | 264.96 | 529.92
20119 | M18 |  | CURVA 90º COM FLANGES, E PÉ PN - 10, DN 100 | PÇ | 1 | 368.64 | 368.64 | 5 | 2082.07
20120 | 20 |  | CURVA 90º COM FLANGES, E PÉ PN - 10, DN 150 | PÇ | 4 | 383.0784 | 1532.31
20122 | E18 |  | CURVA 90º COM FLANGES, E PÉ PN - 10, DN 80 | PÇ | 5 | 344.32 | 1721.6
20123 | R07 |  | CURVA 90º COM FLANGES, JGS, DN 80 | PÇ | 9 | 145.9968 | 1313.97
20124 | 6 |  | CURVA 90º COM FLANGES, PN - 10, DN 80 | PÇ | 2 | 236.8 | 473.6
20125 | B03 |  | CURVA 90º COM FLANGES, PN - 10, DN 100 | PÇ | 11 | 245.76 | 2703.36
20142 | B06 |  | EXTREMIDADE FLANGE E PONTA, DN 100 | PÇ | 2 | 636.16 | 1272.32
20143 | 29 |  | EXTREMIDADE FLANGE E PONTA, DN 150 | PÇ | 1 | 664.32 | 664.32
20153 | 7 |  | EXTREMIDADE FLANGE, PONTA E ABA DE VEDAÇÃO, DN 80 | PÇ | 3 | 486.4 | 1459.2
20154 | 3 |  | EXTREMIDADE FLANGE, PONTA E ABA DE VEDAÇÃO, DN 100 | PÇ | 3 | 509.44 | 1528.32
20155 | 9 |  | EXTREMIDADE FLANGE, PONTA E ABA DE VEDAÇÃO, DN 150 | PÇ | 4 | 511.2704 | 2045.08
20159 | R05 |  | FLANGE AVULSO, DN100 | PÇ | 1 | 138.88 | 138.88
20160 | 23 |  | FLANGE AVULSO, DN50 | PÇ | 1 | 74.24 | 74.24
20161 | 21 |  | FLANGE AVULSO, DN80 | PÇ | 1 | 112.64 | 112.64
20164 | M14 |  | FLANGE CEGA, DN100 | PÇ | 1 | 75.584 | 75.58
20165 | E14 |  | FLANGE CEGA, DN80 | PÇ | 2 | 66.6624 | 133.32
20172 | M13 |  | JUNÇÃO COM FLANGES, DN100 | PÇ | 2 | 324.9536 | 649.91
20173 | E13 |  | JUNÇÃO COM FLANGES, DN80 | PÇ | 2 | 608 | 1216
20174 | 24 |  | JUNTA DE DESMONTAGEM TRAVADA AXIALMENTE COM TIRANTE ,PN 10, DN150 | PÇ | 2 | 2560 | 5120
20178 | 6 |  | JUNTA DE DESMONTAGEM TRAVADA AXIALMENTE COM TIRANTES, PN10, DN100 | PÇ | 2 | 1920 | 3840
20178 | M25 |  | JUNTA DE DESMONTAGEM TRAVADA AXIALMENTE COM TIRANTES, PN10, DN100 | PÇ | 1 | 1920 | 1920
20185 | 10 |  | REDUÇAO COM FLANGE, DN 100 x DN 80 | PÇ | 1 | 253.44 | 253.44
20201 | 18 |  | REDUÇÃO COM PONTA E BOLSA COM ADAPTAÇÃO À PVC, JE, DN150 X DN75 | PÇ | 1 | 166.4 | 166.4
20207 | 22 |  | TÊ COM FLANGE PN10, DN 150 | PÇ | 2 | 883.2 | 1766.4
20213 | 8 |  | TÊ COM FLANGES, DN100 | PÇ | 2 | 467.2 | 934.4
20230 | 7 |  | TOCO COM FLANGES, DN 50, L = 0,25 M | PÇ | 2 | 451.328 | 902.66
20231 | E12 |  | TOCO COM FLANGES, DN 80, L = 0,25 M | PÇ | 2 | 800.8704 | 1601.74
20234 | 25 |  | TOCO COM FLANGES, DN80, L = 0,50 M | PÇ | 1 | 1125.12 | 1125.12
20235 | 5 |  | TOCO COM FLANGES, PN - 10, DN 100, L = 0,25 M | PÇ | 6 | 515.2 | 3091.2
20238 | 23 |  | TOCO COM FLANGES, PN - 10, DN 150, L = 0,25 M | PÇ | 2 | 565.8112 | 1131.62
20258 | 18 |  | JUNÇÃO 45° COM FLANGE ,PN 10, DN150 | PÇ | 2 | 736 | 1472
20259 | 22 |  | REDUÇÃO COM PONTA E BOLSA COM ADAPTAÇÃO À PVC, JE, DN150 X DN100 | PÇ | 3 | 192 | 576
20260 | 11 |  | JUNTA GIBAULT, DN 150 | PÇ | 4 | 179.2 | 716.8
20317 |  |  | CONEXÕES EM PVC RÍGIDO PBA, JUNTA ELÁSTICA, CONFORME NBR 5648, FORNECIDAS COM ANÉIS DE BORRACHA. |  |  |  | #VALUE!
20324 | 2 |  | LUVA DE REDUÇÃO SOLDÁVEL LONGA, DE60 X DE50 (DN50 X DN40) | PÇ | 1 | 1.28 | 1.28
20338 | 12 |  | TUBO COM PONTA E BOLSA, DN75 | M | 6.3 | 25.6 | 161.28
20339 | 2 |  | TUBO COM PONTA E BOLSA, DN50 | M | 0.6 | 19.2 | 11.52
20340 |  |  | CONEXÕES EM PVC RÍGIDO PBA, JUNTA ELÁSTICA, CONFORME NBR 5647-1, FORNECIDAS COM ANÉIS DE BORRACHA. |  |  |  | #VALUE!
20343 | 4 |  | ADAPTADOR PBA A BOLSA DE FºFº DN 50 | PÇ | 4 | 8.448 | 33.79
20345 | E20 |  | ADAPTADOR PBA A BOLSA DE FºFº DN 75 x DN 80 | PÇ | 3 | 58.9056 | 176.72
20348 | 36 |  | ADAPTADOR PVC PONTA E ROSCA PBA, DN 50 | PÇ | 1 | 12.2496 | 12.25
20352 | 24 |  | CAP, DN 50 | PÇ | 12 | 4.9024 | 58.83
20356 | 2 |  | COLAR DE TOMADA, DN 75 x DN 3/4 ” | PÇ | 2 | 14.1824 | 28.36
20368 | 10 |  | CURVA 22º30’ COM PONTA E BOLSA, DN 100 | PÇ | 2 | 48.64 | 97.28
20369 | 12 |  | CURVA 22º30’ COM PONTA E BOLSA, DN 50 | PÇ | 13 | 17.8688 | 232.29
20370 | 11 |  | CURVA 22º30’ COM PONTA E BOLSA, DN 75 | PÇ | 2 | 49.2032 | 98.41
20371 | 7 |  | CURVA 45º COM PONTA E BOLSA, DN 100 | PÇ | 2 | 73.984 | 147.97
20372 | 9 |  | CURVA 45º COM PONTA E BOLSA, DN 50 | PÇ | 9 | 19.264 | 173.38
20373 | 8 |  | CURVA 45º COM PONTA E BOLSA, DN 75 | PÇ | 2 | 55.6416 | 111.28
20375 | 14 |  | CURVA 90° COM BOLSAS, DN 50 | PÇ | 1 | 28.16 | 28.16
20377 | 5 |  | CURVA 90º COM PONTA E BOLSA, DN 100 | PÇ | 1 | 91.3664 | 91.37
20378 | 6 |  | CURVA 90º COM PONTA E BOLSA, DN 50 | PÇ | 21 | 57.6 | 1209.6
20379 | 5 |  | CURVA 90º COM PONTA E BOLSA, DN 75 | PÇ | 3 | 65.7664 | 197.3
20381 | 15 |  | EXTREMIDADE BOLSA E FLANGE , DN 50 | PÇ | 1 | 65.4592 | 65.46
20389 | 1 |  | REDUÇÃO COM BOLSAS, JGS, DN 75 x DN 50 | PÇ | 3 | 29.44 | 88.32
20390 | 20 |  | REDUÇÃO COM PONTA E BOLSA, DN 100 x DN 50 | PÇ | 1 | 44.1344 | 44.13
20391 | 19 |  | REDUÇÃO COM PONTA E BOLSA, DN 100 x DN 75 | PÇ | 6 | 43.52 | 261.12
20393 | 21 |  | REDUÇÃO COM PONTA E BOLSA, JGS, DN 75 x DN 50 | PÇ | 13 | 18.5344 | 240.95
20394 | 14 |  | TÊ COM BOLSAS, DN 100 | PÇ | 4 | 191.5392 | 766.16
20395 | 17 |  | TÊ COM BOLSAS, DN 100 x DN 50 | PÇ | 1 | 61.44 | 61.44 | 8 | 3942.98
20396 | 13 |  | TÊ COM BOLSAS, DN 100 x DN 75 | PÇ | 1 | 181.2608 | 181.26
20398 | 16 |  | TÊ COM BOLSAS, DN 50 | PÇ | 25 | 14.6176 | 365.44
20399 | 15 |  | TÊ COM BOLSAS, DN 75 | PÇ | 6 | 36.6336 | 219.8
20400 | E22 |  | TÊ COM BOLSAS, DN 75 x DN 50 | PÇ | 18 | 31.744 | 571.39
20408 | 43 |  | COLAR DE TOMADA, DN150 X DN3/4" | PÇ | 1 | 51.2 | 51.2
20417 |  |  | CONEXÕES COM FLANGES EM AÇO, CONFORME A NORMA AWWA. |  |  | 0 | 0
20425 | 13 |  | EXTREMIDADE COM PONTA E ABA DE VEDAÇÃO, PN10, DN100, L = 0,70 M | PÇ | 2 | 486.4 | 972.8
20427 | 5 |  | EXTREMIDADE FLANGE E PONTA COM ABA DE VEDAÇÃO, PN10, DN50 | PÇ | 2 | 29.44 | 58.88
20446 | B05 |  | REDUÇÃO COM FLANGE, PN-10, DN 100 x DN RECALQUE DA BOMBA | PÇ | 2 | 614.4 | 1228.8
20456 | M10 |  | REDUÇÃO COM FLANGES, PN10, DN RECALQUE X DN100, L = 0,20 M | PÇ | 2 | 486.4 | 972.8 | 10 | 3233.28
20472 | B04 |  | REDUÇÃO EXCÊNTRICA COM FLANGES, PN 10, DN 100 X SUCÇÃO DA BOMBA | PÇ | 2 | 486.4 | 972.8
20481 | E08 |  | REDUÇÃO EXCÊNTRICA COM FLANGES, PN10, DN SUCÇÃO DA BOMBA X DN80, L = 0,20 M | PÇ | 2 | 483.84 | 967.68
20495 | E10 |  | REDUÇÃO COM FLANGE, PN-10, DN RECALQUE X DN 80, L = 0,20 M | PÇ | 2 | 486.4 | 972.8
20496 | 25 |  | REDUÇAO COM FLANGE, PN10 ,DN 150 x DN 65 | PÇ | 4 | 588.8 | 2355.2
20497 | M26 |  | REDUÇAO COM FLANGE, PN10 ,DN 100 x DN 65, L = 0,30 M | PÇ | 2 | 448 | 896
20500 | M08 |  | REDUÇÃO EXCÊNTRICA COM FLANGES, PN 10, DN SUCÇÃO DA BOMBA X DN 100, L = 0,20 M | PÇ | 2 | 486.4 | 972.8
20508 |  |  | CONEXÕES EM PVC, CONFORME NBR 5626 E NBR NM ISO 7/1 |  |  |  | #VALUE!
20524 | 38 |  | BUCHA DE REDUÇÃO, DN50 X DN1" | PÇ | 1 | 2.432 | 2.43
20544 | 37 |  | LUVA ROSCÁVEL, DN 50 | PÇ | 1 | 2.9568 | 2.96
20574 | 39 |  | TUBO ROSCÁVEL, DN1" | M | 0.5 | 19.2 | 9.6
20584 | 40 |  | UNIÃO ROSCÁVEL, DN 1" | PÇ | 2 | 6.0672 | 12.13
20660 |  |  | TUBOS EM PVC RÍGIDO PBA, JUNTA ELÁSTICA, CONFORME NBR 5647-3, CLASSE 15, FORNECIDOS COM ANÉIS DE BORRACHA. |  |  |  | #VALUE!
20661 | 3 |  | TUBO PONTA E BOLSA, JE, DN 100 | M | 428 | 29.0432 | 12430.49 | 428
20662 | E23 |  | TUBO PONTA E BOLSA, JE, DN 50 | M | 8060 | 9.2672 | 74693.63 | 3051.6
20663 | E21 |  | TUBO PONTA E BOLSA, JE, DN 75 | M | 3051.6 | 17.152 | 52341.04
20674 |  |  | TUBOS EM DEFº Fº CLASSE 1Mpa, |  |  |  | #VALUE!
20675 | 6 |  | TUBO COM PONTAS, JGS, DN100 | M | 1.2 | 38.4 | 46.08
20679 | 15 |  | TUBO PONTA E BOLSA, JE, DN 100 | M | 9.6 | 26.2656 | 252.15
20680 | E01 |  | TUBO PONTA E BOLSA, JE, DN 150 | M | 69.5 | 40.96 | 2846.72 | 69.5
20691 |  |  | TUBOS EM AÇO, CONFORME A NORMA AWWA. |  |  |  | #VALUE!
20698 | 19 |  | TUBO COM FLANGES, PN - 10, DN 50 L = 0,41 M | PÇ | 1 | 83.2 | 83.2
20703 | 17 |  | TUBO COM FLANGES, PN - 10, DN 50 L = 0,95 M | PÇ | 1 | 111.36 | 111.36
20707 | 20 |  | TUBO COM FLANGES, PN - 10, DN 50 L = 5,80 M | PÇ | 2 | 403.2 | 806.4
20724 | 11 |  | TUBO COM PONTAS, PN - 10, DN 50, L = 0,50 M | PÇ | 2 | 96 | 192
20728 | 21 |  | TUBO COM FLANGES, PN - 10, DN 50 L = 2,14 M | PÇ | 1 | 257.28 | 257.28
20733 | 28 |  | TUBO COM FLANGES, PN - 10, DN 65, L = 1,00 M | PÇ | 4 | 124.16 | 496.64
20734 | 26 |  | TUBO COM FLANGES, PN - 10, DN 65, L = 0,75 M | PÇ | 2 | 101.12 | 202.24
20738 |  |  | TUBOS EM FERRO FUNDIDO DÚCTIL COM FLANGES PN-10, CONFORME NBR 7560 |  |  |  | #VALUE!
20758 | 12 |  | TUBO COM FLANGE E PONTA, DN80, L = 1,95 | PÇ | 1 | 1304.32 | 1304.32
20770 | 12 |  | TUBO COM FLANGE E PONTA, PN-10, DN-150, L=1,00 M | PÇ | 4 | 590.592 | 2362.37
20777 | M15 |  | TUBO COM FLANGE, PN - 10, DN 100, L = 0,56 M | PÇ | 1 | 1540.6336 | 1540.63
20778 | 9 |  | TUBO COM FLANGE, PN - 10, DN 100, L = 0,67 M | PÇ | 1 | 1161.088 | 1161.09
20779 | M17 |  | TUBO COM FLANGE, PN - 10, DN 100, L = 1,23 M | PÇ | 1 | 1335.6544 | 1335.65
20800 | 5 |  | TUBO COM FLANGE, PN - 10, DN 80, L = 0,50 M | PÇ | 2 | 830.208 | 1660.42
20802 | 29 |  | TUBO COM FLANGE, PN - 10, DN 80, L = 0,95 M | PÇ | 1 | 988.5696 | 988.57
20804 | 27 |  | TUBO COM FLANGE, PN - 10, DN 80, L = 1,30 M | PÇ | 1 | 1146.9568 | 1146.96
20817 | E17 |  | TUBO COM FLANGES, DN 80, L = 1,20 M | PÇ | 1 | 960 | 960
20821 | M16 |  | TUBO COM FLANGES, DN100, L = 0,70 M | PÇ | 1 | 1024 | 1024
20826 | B02 |  | TUBO COM FLANGES, DN100, L = 1,13 M | PÇ | 2 | 985.6 | 1971.2
20836 | 4 |  | TUBO COM FLANGES, DN80, L = 5,80 M | PÇ | 8 | 1408 | 11264
20841 | 17 |  | TUBO COM FLANGES, DN150, L = 0,24 M | PÇ | 2 | 512 | 1024
20846 | 14 |  | TUBO COM FLANGES, DN150, L = 1,80 M | PÇ | 2 | 1408 | 2816
20876 | E15 |  | TUBO COM FLANGES, DN80, L = 0,60 M | PÇ | 1 | 1024 | 1024
20877 | E16 |  | TUBO COM FLANGES, DN80, L = 0,70 M | PÇ | 1 | 111.36 | 111.36
20978 |  |  | REGISTRO COM BOLSAS PARA TUBOS EM PVC, CABEÇOTE E CUNHA DE BORRACHA, PN-10, CONFORME ESPECIFICAÇÕES TÉCNICAS. |  |  | 0 | 0
20979 | 5 |  | DN 100 | PÇ | 4 | 1268.5824 | 5074.33
20981 | 14 |  | DN 40 | PÇ | 4 | 716.8 | 2867.2
20982 | 23 |  | DN 50 | PÇ | 11 | 854.8352 | 9403.19
20995 |  |  | REGISTRO COM FLANGE, CABEÇOTE E CUNHA DE BORRACHA, PN-10, CONFORME ESPECIFICAÇÕES TÉCNICAS. |  |  | 0 | 0
20997 | 7 |  | DN 100 | PÇ | 2 | 572.3776 | 1144.76
21003 | 11 |  | DN 80 | PÇ | 1 | 1147.648 | 1147.65
21039 |  |  | REGISTRO COM BOLSAS, PARA TUBOS EM PVC, VOLANTE E CUNHA DE BORRACHA, PN-10, CONFORME ESPECIFICAÇÕES TÉCNICAS. |  |  |  | #VALUE!
21042 | E24 |  | DN 50 | PÇ | 3 | 918.528 | 2755.58 | 12 | #VALUE!
21043 | M23 |  | DN 75 | PÇ | 2 | 1203.6864 | 2407.37
21066 |  |  | REGISTRO COM FLANGES, VOLANTE E CUNHA DE BORRACHA CORPO CURTO, TIPO EURO 23 CONFORME ESPECIFICAÇÕES TÉCNICAS. |  |  |  | #VALUE!
21070 | 13 |  | DN 150 | PÇ | 8 | 2518.3744 | 20147
21118 | 7 |  | EXTREMIDADE FLANGE E PONTA, DN 100 | PÇ | 2 | 636.16 | 1272.32
21119 | E19 |  | EXTREMIDADE BOLSA E FLANGE, PN-10, DN 80 | PÇ | 4 | 212.0704 | 848.28
21120 | 10 |  | EXTREMIDADE FLANGE E PONTA, DN 150 | PÇ | 4 | 664.32 | 2657.28
21121 | M29 |  | EXTREMIDADE FLANGE E BOLSA, DN 100 | PÇ | 1 | 636.16 | 636.16
21122 | M20 |  | TÊ DE REDUÇÃO COM BOLSAS, JGS, DN100 X DN80 | PÇ | 1 | 181.2608 | 181.26
21150 |  |  | REGISTRO COM FLANGE, VOLANTE E CUNHA DE BORRACHA, PN-10, CONFORME ESPECIFICAÇÕES TÉCNICAS. |  |  |  | #VALUE!
21151 | M07 |  | DN 100 | PÇ | 5 | 631.1168 | 3155.58
21156 | 6 |  | DN50 | PÇ | 2 | 254.016 | 508.03
21157 | R06 |  | DN80 | PÇ | 6 | 501.6064 | 3009.64
21165 |  |  | ARRUELAS PARA FLANGES, EM BORRACHA(PN10) |  |  |  | #VALUE!
21166 | * |  | DN 100 | PÇ | 52 | 5.376 | 279.55
21167 | * |  | DN 150 | PÇ | 40 | 7.296 | 291.84 | 53
21171 | * |  | DN 50 | PÇ | 20 | 3.712 | 74.24
21172 | * |  | DN 80 | PÇ | 53 | 4.736 | 251.01
21215 |  |  | PARAFUSOS PARA FLANGES(PN 10) |  |  |  | #VALUE! | 368
21216 | * |  | DN 100 (16 x 80) | PÇ | 368 | 7.04 | 2590.72
21219 | * |  | DN 150 (20 x 90) | PÇ | 80 | 11.904 | 952.32
21219 | * |  | DN 150 (20 x 90) | PÇ | 80 | 11.904 | 952.32
21225 | * |  | DN 50 (16 x 80) | PÇ | 80 | 5.76 | 460.8 | 80
21226 | * |  | DN 80 (16 x 80) | PÇ | 352 | 7.04 | 2478.08 | 352
21286 |  |  | VÁLVULA DE CONTROLE DE NIVEL, VAZÃO E PRESSÃO, PN-10, CONFORME ESPECIFICAÇÕES TÉCNICAS. |  |  |  | #VALUE!
21287 | 8 |  | DN 50 | PÇ | 2 | 320 | 640
21309 |  |  | HIDROMETRO CONFORME ESPECIFICAÇÕES TÉCNICAS |  |  |  | #VALUE!
21311 | 41 |  | MULTIJATO, DN 1" | PÇ | 1 | 576.8704 | 576.87
21320 | 27 |  | MULTIJATO, DN 2 1/2" | PÇ | 2 | 601.6 | 1203.2
21321 | M28 |  | MULTIJATO, DN65 | PÇ | 1 | 960 | 960
21324 |  |  | VÁLVULA DE RETENÇÃO DE FECHAMENTO RAPIDO ENTRE FLANGES,PN10 |  |  | 0 | 0
21325 | 4 |  | DN 100 | PÇ | 4 | 2613.1712 | 10452.68
21329 | E11 |  | DN 80 | PÇ | 2 | 1938.7904 | 3877.58
21334 |  |  | VENTOSA DE DUPLA FUNÇAO COM ROSCA, CONFORME ESPECIFICAÇÕES TÉCNICAS |  |  | 0 | 0
21337 | 9 |  | DN 3/4" | PÇ | 50 | 505.6 | 25280 | 50
21338 | 34 |  | DN 1/2" | PÇ | 2 | 320 | 640
21349 |  |  | MANGOTE, CONFORME ESPECIFICAÇÕES TÉCNICAS |  |  | 0 | 0
21351 | B07 |  | DN100 | M | 15 | 57.6 | 864
21393 | B01 |  | DN100 | PÇ | 2 | 1331.0208 | 2662.04
21424 |  |  | COLAR DE TOMADA DN 50 / 3/4" | PÇ | 357 | 28.352 | 10121.66 | 357
21425 |  |  | COLAR DE TOMADA DN 75 / 3/4" | PÇ | 112 | 33.28 | 3727.36
21426 |  |  | JOELHO SOLDÁVEL 25MM | PÇ | 497 | 0.6144 | 305.36 | 14 | #VALUE!
21427 |  |  | ADAPTADOR PEAD DE COMPRESSÃO 20X3/4" | PÇ | 497 | 1.344 | 667.97 | 497
21428 |  |  | TUBO PEAD 20 MM | M | 5117 | 1.3696 | 7008.24 | 497
21429 |  |  | REGISTRO ESPECIAL 3/4" (TIPO REF..M2-34 - MAZZONI ) OU SIMILAR | PÇ | 497 | 28.16 | 13995.52
21430 |  |  | JOELHO DE 90 SOLDÁVEL COM ROSCA 25MMX3/4 | PÇ | 497 | 0.9984 | 496.2
21431 |  |  | LUVA SR 25MM X 3/4" | PÇ | 497 | 0.7424 | 368.97
21432 |  |  | JOELHO SOLDÁVEL 25MM | PÇ | 497 | 0.2304 | 114.51 | 497
21433 |  |  | CONEXÃO DO HIDRÔMETRO (CAPSULANO) | PÇ | 497 | 15.36 | 7633.92
21434 |  |  | HIDRÔMETRO 3/4"X3M3 | PÇ | 497 | 90.5728 | 45014.68
21435 |  |  | NIPLE ROSCÁVEL 3/4' - GALVANIZADO | PÇ | 497 | 3.8016 | 1889.4
21436 |  |  | TUBO SOLDÁVEL 25 MM | M | 497 | 10.432 | 5184.7
21437 |  |  | ADAPTADOR SOLDÁVEL COM BOLSA E ROSCA 25 MMX3/4" | PÇ | 497 | 0.3072 | 152.68
21439 |  |  | COLAR DE TOMADA DN 100 / 3/4" | PÇ | 28 | 46.08 | 1290.24
21475 | 2 |  | COTOVELO DN 50 | PÇ | 8 | 10.24 | 81.92
21478 | 4 |  | DISCO DE TELA MILIMETRADO DN 50 | PÇ | 4 | 44.8 | 179.2
21480 | 3 |  | NIPE DUPLO DN, 50 | PÇ | 4 | 5.12 | 20.48
21482 | 1 |  | TUBO DN 50, L = 0,80 | PÇ | 4 | 6.4 | 25.6
21751 | M06 |  | TUBO COM FLANGE, PN - 10, DN 100, L = 0,33 M | PÇ | 2 | 576 | 1152
21752 | M19 |  | TUBO COM FLANGE E PONTA, DN100, L = 0,50 M | PÇ | 1 | 1152 | 1152
21753 | M24 |  | TUBO COM FLANGE E PONTA, DN100, L = 1,35 M | PÇ | 1 | 1335.04 | 1335.04
21765 | 15 |  | TUBO COM FLANGE, DN150, L = 2,00 M | PÇ | 2 | 1280 | 2560
21766 | 19 |  | TUBO COM FLANGE, DN150, L = 4,00 M | PÇ | 4 | 2560 | 10240
21774 | R02 |  | TUBO COM FLANGE E PONTA, DN100, L = 4,90 M | PÇ | 2 | 2176 | 4352
21775 | E06 |  | TUBO COM FLANGE, PN - 10, DN 80, L = 0,38 M | PÇ | 2 | 640 | 1280
21776 | E04 |  | TUBO COM FLANGE E PONTA, PN - 10, DN 80, L = 0,60 M | PÇ | 2 | 684.3392 | 1368.68
21777 | 42 |  | TUBO COM FLANGE E PONTA, PN-10, DN-150, L=0,50 M | PÇ | 1 | 768 | 768
21778 | 21 |  | TUBO COM FLANGE, PN - 10, DN 150, L = 3,60 M | PÇ | 2 | 3213.3376 | 6426.68 | 17 | 30859.68
21808 |  |  | CONEXÕES EM FERRO GALVANIZADO, CONFORME NBR 6943 E NM-ISO 7-1 |  |  | 0 | 0
21814 | R09 |  | BUJÃO, DN3/4" | PÇ | 2 | 1.28 | 2.56 | 52
21833 | 32 |  | NIPLE DUPLO, DN1/2" | PÇ | 2 | 3.84 | 7.68
21834 | 7 |  | NIPLE DUPLO, DN3/4" | PÇ | 52 | 3.84 | 199.68 | 52
21949 |  |  | TUBO EM PEAD PE 80 CONFORME DIN 8074 E ISO 4427 |  |  |  | #VALUE!
21950 | M04 |  | PN 10 DN 32 | M | 2 | 4.4416 | 8.88
21952 | 1 |  | PN 10 DN 40 | M | 5045 | 4.4416 | 22407.87
21954 | E26 |  | PN 10 DN 75 | M | 142 | 12.096 | 1717.63
21954 | 2 |  | PN 10 DN 75 | M | 153 | 12.096 | 1850.69
21956 | 3 |  | PN 10 DN100 | M | 2970 | 15.36 | 45619.2
21980 | 1 |  | PN 10 DN125 | M | 9092 | 32 | 290944
22015 |  |  | CONEXÕES EM PEAD, CONFORME NBR 9798 |  |  |  | #VALUE!
22031 | 1 |  | ADAPTADOR COM PONTA, PEAD x FERRO FUNDIDO, DN 100 | PÇ | 3 | 62.72 | 188.16
22033 | 1 |  | ADAPTADOR COM PONTA, PEAD x FERRO FUNDIDO, DN 75 | PÇ | 1 | 34.56 | 34.56
22043 | 10 |  | ADAPTADOR COM PONTA, PEAD x PVC/PBA, DN 100 | PÇ | 4 | 51.2 | 204.8
22046 | 12 |  | ADAPTADOR COM PONTA, PEAD x PVC/PBA, DN 40 | PÇ | 5 | 29.44 | 147.2
22047 | 5 |  | ADAPTADOR COM PONTA, PEAD x PVC/PBA, DN 50 | PÇ | 1 | 12.2112 | 12.21
22048 | E25 |  | ADAPTADOR COM PONTA, PEAD x PVC/PBA, DN 75 | PÇ | 2 | 16.3456 | 32.69
22061 | 1 |  | COLAR DE TOMADA, DN 100 x DN 3/4" | PÇ | 8 | 38.4 | 307.2
22063 | 16 |  | COLAR DE TOMADA, DN 40 x DN 3/4" | PÇ | 13 | 22.272 | 289.54
22065 | 1 |  | COLAR DE TOMADA, DN 75 x DN 3/4" | PÇ | 1 | 33.28 | 33.28
22090 | 6 |  | CURVA 45 º, DN 100 | PÇ | 2 | 24.576 | 49.15
22092 | 4 |  | CURVA 45 º, DN 40 | PÇ | 3 | 19.2 | 57.6
22094 | 2 |  | CURVA 45 º, DN 75 | PÇ | 1 | 21.248 | 21.25
22123 | 7 |  | CURVA 90º, DN 100 | PÇ | 2 | 24.576 | 49.15
22124 | 5 |  | CURVA 90º, DN 40 | PÇ | 4 | 17.92 | 71.68
22126 | E27 |  | CURVA 90º, DN 75 | PÇ | 3 | 22.656 | 67.97
22145 | 10 |  | TÊ COM BOLSAS, DN 100 x DN 75 | PÇ | 1 | 37.888 | 37.89
22164 | 9 |  | TÊ, DN 100 | PÇ | 1 | 62.5664 | 62.57
22166 | 8 |  | TÊ, DN 40 | PÇ | 4 | 51.2 | 204.8
22169 | 4 |  | TÊ, DN 75 x DN 50 | PÇ | 1 | 26.7136 | 26.71
22187 | 4 |  | CURVA 90º, DN 125 | PÇ | 7 | 32 | 224
22188 | 6 |  | COLAR DE TOMADA, DN 125 x DN 3/4" | PÇ | 25 | 38.4 | 960
22189 | 3 |  | CURVA 45 º, DN 125 | PÇ | 8 | 37.12 | 296.96
22191 | 11 |  | REDUÇÃO DN 100 x DN 40 | PÇ | 1 | 8.96 | 8.96
22192 | 2 |  | TÊ, PN10, DN125 X DN100 | PÇ | 3 | 153.6 | 460.8
22193 | 14 |  | REDUÇÃO COM PONTA E BOLSA, DN125 X DN100 | PÇ | 2 | 16.512 | 33.02
22194 |  |  | REGISTRO DE GAVETA SÉRIE 150 EM BRONZE, CONFORME ESPECIFICAÇÕES TÉCNICAS. |  |  | 0 | 0
22196 | 33 |  | DN 1/2" | PÇ | 2 | 29.44 | 58.88
22197 | 8 |  | PN 10 DN 3/4" | PÇ | 52 | 17.024 | 885.25 | 52
22302 | 1 |  | TUBO DE PVC SOLDÁVEL DN 32 MM | M | 30 | 2.56 | 76.8
22303 | 2 |  | CRUZETA SOLDÁVEL DN 32 MM | PC | 1 | 2.176 | 2.18
22304 | 3 |  | REDUÇÃO SOLDÁVEL DN 32 MM X DN 25 MM | PC | 3 | 3.456 | 10.37 | 19
22305 | 4 |  | JOELHO DE 90 , SOLDÁVEL DN 32 MM | PC | 7 | 3.456 | 24.19
22306 | 5 |  | ADAPTADOR SOLDÁVEL, CURTO COM BOLSA E ROSCAVEL PARA REGISTRO ,DN 32 MM | PC | 2 | 3.072 | 6.14
22307 | 6 |  | REGISTRO DE GAVETA DN 1 " | PC | 2 | 65.28 | 130.56
22308 | 7 |  | TÊ DE 90 , DE REDUÇÃO ,SOLDÁVEL DN 32 MMX DN 25MM | PC | 2 | 6.784 | 13.57
22309 | 8 |  | TÊ DE 90 ,SOLDÁVEL COM BUCHA DE LATÃO , DN 25MM X DN 1 / 2 " | PC | 12 | 6.912 | 82.94
22310 | 9 |  | TUBO SOLDÁVEL 25 MM | M | 4 | 0.64 | 2.56
22311 | 10 |  | JOELHO DE 90 , DE REDUÇÃO SOLDÁVEL, COM BUCHA DE LATÃO, DN 25, X 1 / 2 " | PC | 4 | 3.456 | 13.82
22312 | 11 |  | JOELHO DE 90 , SOLDÁVEL DN 25 MM | PC | 2 | 0.64 | 1.28
22313 | 12 |  | ADAPTADOR SOLDÁVEL, CURTO COM BOLSA E ROSCA PARA REGISTRO ,DN 25 MM X 3/4 " | PC | 1 | 2.56 | 2.56
22314 | 13 |  | REGISTRO DE GAVETA DN 3/4 " | PC | 1 | 16.64 | 16.64
22315 | 14 |  | REGISTRO DE PRESSÃO DN 3/4 " | PC | 1 | 37.12 | 37.12
22316 | 15 |  | LUVA , SOLDÁVEL E COM BUCHA DN 32 MM X 25 " MM | PC | 1 | 0.64 | 0.64
22317 | 16 |  | TÊ DE 90 ,SOLDÁVEL , DN 25MM | PC | 3 | 0.64 | 1.92
22318 | 17 |  | TÊ DE REDUÇÃO ,SOLDÁVEL DN 32 MMX DN 25MM | PC | 1 | 6.912 | 6.91
22319 | 18 |  | REDUÇÃO SOLDÁVEL DN 32 MM X DN 1/2 " | PC | 1 | 4.736 | 4.74
22320 | 19 |  | TUBO DE DESCARGA DN 32 MM | PC | 1 | 2.56 | 2.56
22321 | 20 |  | BOLSA DE DESCARGA DE DN 1 1/2', DOM 40 | PC | 1 | 3.84 | 3.84
22322 | 21 |  | TUBO DE LIGAÇÃO DN 40 MM | PC | 1 | 1.536 | 1.54
22323 | 22 |  | BOLSA DE LIGAÇÃO DE DN 1 1/2', DOM 40 | PC | 1 | 3.84 | 3.84
22324 | 23 |  | NIPE PVC ROSCAVEL,DN 1 1/2 " | PC | 1 | 0.64 | 0.64
22325 | 24 |  | JOELHO DE 90 , SOLDÁVEL DN 1 1/2 " | PC | 1 | 9.856 | 9.86
22326 | 25 |  | BUCHA DE REDUÇÃO SOLDÁVEL CURTA DN 32 MM X DN 25MM | PC | 1 | 0.384 | 0.38
22327 | 26 |  | FITA VEDA ROSCA | PC | 1 | 10.112 | 10.11
22328 | 27 |  | TORNEIRA PARA LAVATÓRIO | PC | 1 | 38.4 | 38.4
22329 | 28 |  | TORNEIRA PARA PIA | PC | 1 | 60.16 | 60.16
22330 | 29 |  | CHUVEIRO COMPLETO | PC | 1 | 94.72 | 94.72
22339 | 1 |  | TUBO PVC SOLDÁVEL DE DM 40MM | M | 6 | 4.864 | 29.18
22340 | 2 |  | TUBO PVC SOLDÁVEL DE DM 50MM | M | 6 | 7.04 | 42.24
22341 | 3 |  | TUBO PVC SOLDÁVEL DE DM 100MM | PC | 18 | 8.32 | 149.76
22342 | 4 |  | CAIXA SINFONADA REDONDA ,C/ 07 ENTRADAS,COM GRELHA DM150X150X50 | PC | 1 | 19.2 | 19.2
22343 | 5 |  | VÁLVULA PARA PIA | PC | 1 | 16.384 | 16.38
22344 | 6 |  | VÁLVULA PARA LAVATÓRIO | PC | 1 | 19.072 | 19.07
22345 | 7 |  | SIFÃO!AO COM SOLDA 50MM PARA PIA | PC | 1 | 8.832 | 8.83
22346 | 8 |  | SIFÃO!AO COM SOLDA 40MM PARA LAVATÓRIO E TANQUE ,MICTÓRIO | PC | 1 | 6.144 | 6.14
22347 | 9 |  | JOELHO DE 90 ,PVC SANITÁRIO SOLDÁVEL COM BOLSA E ANEL DE BORRACHA ,DM 50MM | PC | 1 | 5.248 | 5.25
22348 | 10 |  | JOELHO DE 90 ,PVC SANITÁRIO SOLDÁVEL COM BOLSA E ANEL DE BORRACHA ,DM 40MM | PC | 1 | 3.968 | 3.97
22349 | 11 |  | JOELHO DE 90 ,DM 50MM | PC | 1 | 3.584 | 3.58
22350 | 12 |  | JOELHO DE 90 ,DM 40MM | PC | 1 | 3.2 | 3.2
22351 | 13 |  | JOELHO DE 45 ,DM 50MM | PC | 1 | 3.584 | 3.58
22352 | 14 |  | JOELHO DE 45 ,DM 40MM | PC | 2 | 3.2 | 6.4
22353 | 15 |  | TERMINAL DE VENTILAÇÃO,DN 50 MM | PC | 1 | 2.56 | 2.56
22354 | 16 |  | CURVA 90 CURTA , DN 100 MM | PC | 1 | 5.76 | 5.76
22355 | 17 |  | LIGAÇÃO PARA SAÍDA DE VASO,DN 100 | PC | 1 | 3.712 | 3.71
22356 | 18 |  | TE DN 100MM | PC | 2 | 9.6 | 19.2
22357 | 19 |  | CAP. DN 100 MM | PC | 1 | 2.56 | 2.56
22358 | 20 |  | VASO SANITÁRIO | PC | 1 | 435.2 | 435.2
22359 | 21 |  | PIA DE BANHEIRO | PC | 1 | 192 | 192
22360 | 22 |  | PIA DE COZINHA | PC | 1 | 203.52 | 203.52
|  |  | TOTAL DO MATERIAL |  |  |  | #VALUE!
#VALUE!
|  |  | MONTAGEM DO MATERIAL HIDRÁULICO (20% DO MATERIAL) |  |  |  | #VALUE!
#VALUE!

## 1 E ELETRICO CASA DE QUIMICA (hidden)
| MUNICIPIO: |  | MALHADA
| LOCALIDADES: |  | SUBSISTEMA - 4 PARATECA,PAU D'ARCO E VILA NOVA |  |  | PROJETO PADRAO
|  |  | LISTA DE MATERIAL ELETRICO DA CASA DE QUIMICA |  |  | 2463.87
CÓDIGO | CÓDIGO | CÓDIGO | DESCRIÇÃO | UNID. | QUANT. | PREÇO (R$) | CUSTO
BANCO | DESENHO | SINAP |  |  |  |  | PARCIAL
2627 |  | 0 | CASA DE QUIMICA
2628 |  | 0 | LUMINÁRIA P/ 2 LÂMPADAS FLUORESCENTES DE 32 W, CORPO REFLETOR EM CHAP DE AÇO, ACABADA COM PINTURA ELETROSTÁTICA EM PÓ QUÍMICO EPOXI NA COR BRANCA, EQUIPADA COM SOQUETES TIPO PEDESTAL FIXADAS AO CORPO. | PÇ | 5 | 85.888 | 429.44
2629 |  | 0 | PERFILADO PERFURADO METÁLICO, EM CHAPA DE AÇO GALVANIZADO #14USG, MEDINDO 38X38MM, FORNECIDA EM BARRA DE 6,00M | PÇ | 5 | 39.936 | 199.68
2630 |  | 0 | CAIXA COM SAÍDA LATERAL DN3/4". | PÇ | 8 | 1.728 | 13.82
2631 |  | 0 | SUSPENSÃO PARA LUMINÁRIA EM CHAPA DE AÇO GALVANIZADO #14USG, MEDINDO 10 CM DE COMPRIMENTO. | PÇ | 10 | 2.176 | 21.76
2632 |  | 0 | PORCA LOSANGULAR C/ PINO DE AÇO GALVANIZADO, DN5/16" ROSCA "WW". | PÇ | 30 | 0.896 | 26.88
2633 |  | 0 | PORCA SEXTAVADA METÁLICA, DE AÇO GALVANIZADO, DN5/16" ROSCA "WW". | PÇ | 40 | 0.704 | 28.16
2634 |  | 0 | PARAFUSO CABEÇA SEXTAVADA DE AÇO GALVANIZADO, DN 5/16" ROSCA "WW" COM 1" DE COMPRIMENTO. | PÇ | 30 | 1.472 | 44.16
2635 |  | 0 | ARRUELA DE PRESSÃO METÁLICA DE AÇO GALVANIZADO, DN INTERNO 3/8". | PÇ | 10 | 0.1024 | 1.02
2636 |  | 0 | CONDUTOR SÓLIDO # 2.5MM2, DE COBRE TÊMPERA MOLE, C/ ISOLAMENTO A BASE PVC RESISTENTE A CHAMAS, TEMPERATURA MÁXIMA DE SERVIÇO CONTÍNUO 70ºC | M | 500 | 0.576 | 288
2637 |  | 0 | CONDUTOR SOLIDO # 4MM2, DE COBRE TÊMPERA MOLE, C/ ISOLAMENTO A BASE PVC RESISTENTE A CHAMAS, TEMPERATURA MÁXIMA DE SERVIÇO CONTÍNUO 70ºC. | M | 50 | 1.024 | 51.2
2638 |  | 0 | ELETRODUTO RÍGIDO TIPO PESADO, METÁLICO GALVANIZADO, SEM COSTURA, EXTREMIDADES C/ ROSCA GAS DN 3/4”E 1 LUVA, FORNECIDO EM BARRA DE 3.00M. | PÇ | 10 | 25.856 | 258.56
2639 |  | 0 | CURVA 90º P/ ELETRODUTO RÍGIDO TIPO PESADO, METÁLICA GALVANIZADA SEM COSTURA, EXTREMIDADES COM ROSCA GAS, DN 3/4” | PÇ | 10 | 3.648 | 36.48
2640 |  | 0 | BUCHA DE LATÃO, PARA FIXAÇÃO DO ELETRODUTO NA CAIXA, COM ROSCA GAS, DN 3/4”. | PÇ | 40 | 0.32 | 12.8
2641 |  | 0 | SAPATA QUADRADA PARA PERFILADO REF.MG 2194 MEGA | PÇ | 6 | 3.136 | 18.82
2642 |  | 0 | CAIXA COM TOMADA MONOFÁSICA (2P) + TERRA. | PÇ | 5 | 8.576 | 42.88
2643 |  | 0 | ARRUELA DE PRESSÃO, METÁLICA DE AÇO GALVANIZADO, DN INTERNO 3/8”. | PÇ | 30 | 0.192 | 5.76
2644 |  | 0 | 1 INTERRUPTOR SIMPLES, MONTADO EM CONDULETE TIPO “E” ENTRADA DN 3/4”, (10A-250V). | PÇ | 6 | 5.248 | 31.49
2645 |  | 0 | 1 TOMADA MONOFÁSICA (2P) UNIVERSAL QUADRADA, MONTADOS EM CONDULETE TIPO “E” ENTRADA DN 3/4”, (10A-250V). | PÇ | 2 | 9.792 | 19.58
2646 |  | 0 | CAIXA DE ALUMÍNIO TIPO CONDULETE “LL”, ENTRADAS DN 3/4” ROSCA GAS | PÇ | 3 | 8.192 | 24.58
2647 |  | 0 | BRAÇADEIRA TIPO “D” DE AÇO GALVANIZADO P/ ELETRODUTO DN 3/4”. | PÇ | 10 | 0.64 | 6.4
2648 |  | 0 | TOMADA TRIPOLAR 3P + T MONTADO EM CONDULETE TIPO “E” – 10 D 250 V | PÇ | 5 | 14.784 | 73.92
2649 |  | 0 | TOMADA MONOFÁSICA 2P + T MONTADA EM CONDULETE TIPO “C” | PÇ | 3 | 14.208 | 42.62
2650 |  | 0 | TOMADAS MONOFÁSICA 2P + T MONTADOS EM CONDULETE TIPO “E” – 10 D 250 V | PÇ | 3 | 13.888 | 41.66
2651 |  | 0 | TOMADAS MONOFÁSICA 2P + T MONTADOS EM CONDULETE TIPO “C” – 10 D 250 V | PÇ | 2 | 14.208 | 28.42
2652 |  | 0 | JUNTA INTERNA “T” PARA PERFILADO DE 38 X 38 EM METÁLICA | PÇ | 5 | 2.304 | 11.52
2653 |  | 0 | ARRUELA DE LATÃO, PARA FIXAÇÃO DO ELETRODUTO NA CAIXA, COM ROSCA GAS, DN 3/4”. | PÇ | 40 | 0.192 | 7.68
2654 |  | 0 | BRAÇADEIRA TIPO “D” DE AÇO GALVANIZADO P/ ELETRODUTO DN 3/4”. | PÇ | 20 | 0.64 | 12.8
2655 |  | 0 | (QDL) PAINEL DE DISTRIBUIÇÃO COM OS SEGUINTES REQUISITOS MÍNIMOS:  INVÓLUCRO, INSTALAÇÃO ABRIGADA, MONTAGEM APARENTE CONSTRUÍDO EM CHAPA DE AÇO, COM PORTA FRONTAL, TRINCO E FECHADURA, PINTADO INTERNO E EXTERNAMENTE COM TINTA ANTIOXIDANTE E PINTURA FINAL | PÇ | 1 | 546.688 | 546.69
2656 |  | 0 | JUNTA INTERNA RETA, METÁLICA DE AÇO GALVANIZADO, PARA CANALETA | PÇ | 5 | 2.304 | 11.52
2657 |  | 0 | LUMINÁRIA TIPO TARTARUGA (BLINDAD) PARA 1 LÂMPADA ATÉ 100 W | PÇ | 2 | 61.504 | 123.01
2658 |  | 0 | BUCHA DE EXPANSÃO TIPO “S6” COM PARAFUSO | PÇ | 50 | 0.0512 | 2.56
|  |  | TOTAL DO MATERIAL |  |  |  | 2463.87
#VALUE!
|  |  | MONTAGEM DO MATERIAL HIDRÁULICO (20% DO MATERIAL) |  |  |  | 492.774
#VALUE!

## 2E Centro de Reserv.int.exter (hidden)
| MUNICIPIO: |  | MALHADA
| LOCALIDADES: |  | SUBSISTEMA - 4 PARATECA,PAU D'ARCO E VILA NOVA |  |  | PROJETO
|  |  | CENTRO DE RESERVAÇÃO INSTA. ELETRICAS EXTERNAS |  |  | #VALUE!
CÓDIGO | CÓDIGO | CÓDIGO | DESCRIÇÃO | UNID. | QUANT. | PREÇO (R$) | CUSTO
BANCO | DESENHO | SINAP |  |  |  |  | PARCIAL
2004 | 1 |  | ELETRODUTO FERRO GALVANIZADO, ENTRADAS ROSQUEADAS, EM BARRAS DE 3000 MM, COM LUVA EM UMA DAS EXTREMIDADES, BLINDA OU SIMILARES, NOS SEGUINTES DIÂMETROS: |  | 0 |  | #VALUE!
2005 |  | 55858 | . 25 MM | BR | 8 | 31.6288 | 253.03
2011 | 2 |  | ELETRODUTO PVC RÍGIDO, ENTRADAS ROSQUEADAS, EM BARRAS DE 3000 MM, COM LUVA EM UMA DAS EXTREMIDADES, NOS SEGUINTES DIÂMETROS: |  | 0 | 0 | 0
2017 |  |  | . 20 MM | BR | 9 | 11.52 | 103.68
2012 |  | 10299/001 | . 25 MM | BR | 6 | 11.7504 | 70.5
2015 |  |  | . 32 MM | BR | 1 | 15.5136 | 15.51
2013 |  | 55865 | . 40 MM | BR | 6 | 23.0528 | 138.32
2014 |  |  | . 50 MM | BR | 6 | 24.512 | 147.07
2016 |  |  | . 60 MM ,75 MM | BR | 0 | 28.3136 | 0
2025 | 3 |  | CURVA 90° EM AÇO CARBONO GALVANIZADO, ENTRADAS ROSQUEADAS, NOS DIÂMETROS: |  | 0 | 0 | 0
2030 |  |  | . 32 mm | UN | 2 | 6.4 | 12.8
2032 | 4 |  | CURVA 90º , ENTRADAS ROSQUEADAS, NOS SEGUINTES DIÂMETROS : |  |  | 0 | 0
2039 |  |  | . 20 MM – PVC | UN | 8 | 4.3776 | 35.02
2033 |  | 1884 | . 25 MM – PVC | UN | 8 | 4.3776 | 35.02
2038 |  | 1940 | . 32 MM - PVC | UN | 2 | 9.1264 | 18.25
2034 |  | 1875 | . 40 MM – PVC | UN | 4 | 6.7712 | 27.08
2035 |  | 1942 | . 50 MM – PVC | UN | 2 | 10.6752 | 21.35
2046 | 5 |  | CABEÇOTE PARA ENTRADA DE LINHA DE ALIMENTAÇÃO COM BUCHA DE MATERIAL ISOLANTE E CORPO DE ALUMÍNIO FUNDIDO, NOS SEGUINTES DIÂMETROS: |  | 0 | 0 | 0
2047 |  |  | . 25 M | UN | 10 | 3.8272 | 38.27
2060 | 6 |  | CABO DE COBRE (TEMPERA MOLE), ISOLAÇÃO EM PVC (70OC), COMPOSTO TERMOPLÁSTICO POLIVINILA, CAPA INTERNA EM PVC E COBERTURA EM PVC TIPO STI, COR PRETA, COM CARACTERÍSTICAS ESPECIAIS A NÃO PROPAGAÇÃO E AUTOEXTINÇÃO DO FOGO, 0.6 - 1 KV, REF. SINTENAX OU SIMILA |  | 0 | 0 | 0
2061 |  | 63485/001 | . # 2,5 MM2 , CABO COM 1 CONDUTOR | M | 600 | 3.328 | 1996.8
2066 |  | 1021 | . # 4,0 MM2, CABO COM 1 CONDUTOR | M | 50 | 4.672 | 233.6
2063 |  | 24210/001 | . # 10,0 MM2 , CABO COM 1 CONDUTOR | M | 60 | 5.5168 | 331.01
2062 |  | 994 | . # 6,0 MM2 , CABO COM 1 CONDUTOR | M | 30 | 5.7984 | 173.95
2070 |  |  | . # 16,0 MM2, CABO COM 1 CONDUTOR | M | 30 | 11.072 | 332.16
2071 |  |  | . # 25,0 MM2, CABO COM 1 CONDUTOR | M | 30 | 23.872 | 716.16
2065 |  |  | . # 1,5 MM2, CABO COM 3 CONDUTORES | M | 80 | 24.192 | 1935.36
2087 | 7 | 72280 | REFLETOR REDONDO HERMÉTICO EM ALUMÍNIO, REF. TECNOWATT OU SIMILAR, COM ARTICULAÇÃO HORIZONTAL E VERTICAL, TENSÃO 220 V, BASE E-27. | UN | 20 | 122.88 | 2457.6
2089 | 8 | 2510 | RELÉ FOTOELÉTRICO MAGNÉTICO, PARA 220 V, REF. TECNOWATT OU SIMILAR, SENSIBILIDADE LIGA 5 A 12 LUX E DESLIGA 10 A 50 LUX, 1000 W. | UN | 10 | 33.0624 | 330.62
2091 | 9 | 1082 | REATOR COM ALTO FATOR DE POTÊNCIA, USO EXTERNO, 220 V, PARA LÂMPADA VAPOR DE SÓDIO, REF. PHILIPS OU SIMILAR, NAS SEGUINTES POTÊNCIAS: |  | 0 | 0 | 0
2092 |  | 72235 | . 70 W | UN | 20 | 125.8624 | 2517.25
2098 | 10 |  | LÂMPADA VAPOR DE SÓDIO PARA 220 V, REF. PHILIPS OU SIMILAR, 60 HZ NAS SEGUINTES POTÊNCIAS: |  | 0 | 0 | 0
2099 |  |  | . 70 W | UN | 20 | 133.2864 | 2665.73
2800 | 11 | 342 | ARAME EM AÇO GALVANIZADO DE 12 BWG | KG | 10 | 9.024 | 90.24
2103 | 12 |  | POSTE DE CONCRETO, REF. CAWAM OU SIMILAR: |  | 0 | 0 | 0
2105 |  | 12369 | DT 9 / 150 M / KGF, REF. CAVAM OU SIMILAR, | UN | 10 | 474.56 | 4745.6
2263 | 13 |  | CHAVE DE NÍVEL, TIPO BÓIA, NÍVEL INFERIOR, PARA 250V, CORRENTE NOMINAL 15 A, COM 5 METROS DE CABO, E 1 CONTATO NA, REF ABS OU SIMILAR. | UN | 4 | 28.16 | 112.64
2265 | 14 |  | CHAVE DE NÍVEL, TIPO BÓIA, NÍVEL SUPERIOR, PARA 250V, CORRENTE NOMINAL 15 A, COM 5 METROS DE CABO, E 1 CONTATO NF, REF ABS OU SIMILAR. | UN | 4 | 28.16 | 112.64
3183 | 15 |  | SUBESTAÇÃO ABAIXADORA 30KVA, COM PAINEL DE MEDIÇÃO TRIFÁSICO, COMPLETA CONFORME PROJETO. | CJ. | 1 | 7680 | 7680
3188 | 16 |  | PAINEL DE MEDIÇÃO MONOFÁSICO IN=30A, CONFORME PROJETO. | CJ. | 2 | 200 | 400
3190 | 17 |  | PAINEL DE MEDIÇÃO TRIFÁSICO IN=50A, CONFORME PROJETO. | CJ. | 1 | 250 | 250
2292 | 18 |  | CAIXA DE PASSAGEM EM ALVENARIA COM TAMPA CONCRETO 30X30X30 CM | UN | 6 | 61.5168 | 369.1
2019 | 19 |  | ELETRODUTO FLEXÍVEL A PROVA DE TEMPO, FABRICADO EM TUBO METÁLICO FLEXÍVEL, REVESTIDO DE POLIVINIL CLORÍDRICO, EXTREMIDADES EM LATÃO MONTADOS, ROSCA GAS, COM CONECTOR MACHO-FÊMEA, REF. BLINDA OU SIMILAR, NOS SEGUINTES DIÂMETROS: |  | 0 | 0 | 0
2022 |  |  | . 25 MM, COMPRIMENTO DE 1,5 M. | UN | 2 | 15.5776 | 31.16
2030 |  |  | . 32 mm | UN | 4 | 6.4 | 25.6
2020 |  | 2502 | . 40 MM, COMPRIMENTO DE 1,5 M. | UN | 80 | 23.4496 | 1875.97
2295 | 20 |  | CAIXA DE DERIVAÇÃO UNIVERSAL, DE ALUMÍNIO INJETADO, ISENTO DE COBRE, REF. BLINDA OU SIMILAR, NOS SEGUINTES DIÂMETROS E TIPOS: |  | 0 | 0 | 0
2296 |  |  | . 25 MM , TIPO LL | UN | 4 | 7.68 | 30.72
2297 |  |  | . 25 MM , TIPO T | UN | 2 | 7.68 | 15.36
2298 |  |  | . 25 MM , TIPO LB | UN | 4 | 7.68 | 30.72
2299 |  |  | . 25 MM , TIPO E, COM INTERRUPTOR UMA SEÇÃO SIMPLES. | UN | 2 | 7.68 | 15.36
2307 | 21 |  | LUMINÁRIA ESPECIAL PARA LÂMPADA INCANDESCENTE A PROVA DE GASES , VAPORES, TEMPO, POEIRAS, CORPO E REDE DE PROTEÇÃO EM ALUMÍNIO FUNDIDO, SOQUETE E-27, REF. TIPO TARTARUGA DA TECNOWATT OU SIMILAR. | UN | 2 | 60.16 | 120.32
2309 | 22 |  | ABRAÇADEIRA EM AÇO GALVANIZADO TIPO D, PARA FIXAÇÃO DE ELETRODUTO, REF. BLINDA OU SIMILAR, NOS SEGUINTES DIÂMETROS: |  | 0 | 0 | 0
2310 |  |  | . 25 MM | UN | 15 | 0.896 | 13.44
2311 |  |  | . 32 MM | UN | 15 | 1.024 | 15.36
2246 | 23 |  | (QG) Painel de distribuição com os seguintes requisitos mínimos: Invólucro, instalação abrigada, montagem aparente construído em chapa de aço, com porta frontal, trinco e fechadura, pintado interno e externamente com tinta antioxida | CJ | 1 | 576 | 576
2247 |  |  | 40A - 3 polos | UN | 1 | 0 | 0
2248 |  |  | 30A - 3 polos | UN | 3 | 0 | 0
2257 |  |  | 10A - 3 polo | UN | 2 | 0 | 0
2254 |  |  | 15A - 1 polo | UN | 4 | 0 | 0
2251 |  |  | 10A - 1 polo | UN | 1 | 0 | 0
2294 | 24 |  | CAIXA DE PASSAGEM EM ALVENARIA COM TAMPA CONCRETO 50X50X70 CM | UN | 17 | 87.1168 | 1480.99
3186 | 25 |  | PAINEL DE MEDIÇÃO DEMOMINADO QDL CONFORME PROJETO. | CJ. | 1 | 400 | 400
2103 | 26 |  | POSTE DE CONCRETO, REF. CAWAM OU SIMILAR: |  | 0 | 0 | 0
2106 |  |  | T ,11/150 13,8 Kv E ASSESSORIOS | UN | 152 | 501.44 | 76218.88
3194 | 27 |  | CABO EM ALUMÍNIO COM ALMA DE AÇO, PARA REDE AÉREA DE MÉDIA TENSÃO | M | 700 | 20.1088 | 14076.16
|  |  | TOTAL DO MATERIAL |  |  |  | #VALUE!
#VALUE!
|  |  | MONTAGEM DO MATERIAL ELETRICO (20% DO MATERIAL) |  |  |  | #VALUE!
#VALUE!

## 3E Luz Piloto e P.Raio (hidden)
| MUNICIPIO: |  | MALHADA
| LOCALIDADES: |  | SUBSISTEMA - 4 PARATECA,PAU D'ARCO E VILA NOVA |  |  | PROJETO
|  |  | CENTRO DE RESERVAÇÃO INSTA. LUZ PILOTO E PARA RAIO |  |  | 22395.89
CÓDIGO | CÓDIGO | CÓDIGO | DESCRIÇÃO | UNID. | QUANT. | PREÇO (R$) | CUSTO
BANCO | DESENHO | SINAP |  |  |  |  | PARCIAL
2676 | 1 |  | PÁRA-RAIOS TIPO FRANKLIN, FABRICADO EM BRONZE CROMADO, FORNECIDO COM NIPLE DE DN 25 MM, E CONECTOR DE UMA DESCIDA PARA CABO # 25 MM2, REF. GAMATEC OU SIMILAR. | UN | 3 | 325.12 | 975.36
2695 | 2 | 10956 | BASE P/ MASTRO DE PARA-RAIOS - 2 | UN | 3 | 45.6576 | 136.97
2708 |  |  | POSTE DE ACO CONICO CONTINUO CURVO DUPLO, FLANGEADO, COM JANELA DE INS PECAO H=3M - FORNECIMENTO E INSTALACAO | UN | 3 | 629.376 | 1888.13
2699 | 3 | 3384 | SUPORTE SIMPLES C/ROLDANA P/ CHUMBAR GT-P1 GAMATEC OU SIMILAR | CJ | 9 | 6.848 | 61.63
2710 | 4 |  | ESTICADOR PARA CABO DE COBRE | BR | 11 | 5.568 | 61.25
2707 | 5 |  | POSTE DE ACO CONICO CONTINUO CURVO DUPLO, FLANGEADO, COM JANELA DE INS PECAO H=15M - FORNECIMENTO E INSTALACAO | UN | 3 | 1140.096 | 3420.29
2053 | 6 |  | CABO DE COBRE NU, COM AS SEGUINTES SEÇÕES: |  | 0 | 0 | 0
2055 |  | 868 | . # 25 MM2 | M | 160 | 10.9056 | 1744.9
2292 | 7 |  | CAIXA DE PASSAGEM EM ALVENARIA COM TAMPA CONCRETO 30X30X30 CM | UN | 8 | 61.5168 | 492.13
2077 | 8 |  | HASTE DE ATERRAMENTO, COM NÚCLEO DE AÇO DE ALTA RESISTÊNCIA MECÂNICA, REVESTIDA DE COBRE ELETROLÍTICO, TIPO COPPERWELD, COM CONECTOR, NOS SEGUINTES DIÂMETROS E COMPRIMENTOS : |  |  | 0 | 0
2079 |  |  | DN 25 X 3000 MM | UN | 21 | 58.624 | 1231.1
2682 | 9 |  | ISOLADOR DE PORCELANA TIPO REFORÇADO COM CHUMBADOR, DEVERÁ SER SOLDADO DE ACORDO COM O PROJETO. | UN | 4 | 5.12 | 20.48
2684 | 10 |  | ISOLADOR DE PORCELANA TIPO REFORÇADO COM ABRAÇADEIRA DE AÇO DE DN 50 mm | UN | 3 | 7.68 | 23.04
2800 | 11 | 342 | ARAME EM AÇO GALVANIZADO DE 12 BWG | KG | 2 | 9.024 | 18.05
2309 | 12 |  | ABRAÇADEIRA EM AÇO GALVANIZADO TIPO D, PARA FIXAÇÃO DE ELETRODUTO, REF. BLINDA OU SIMILAR, NOS SEGUINTES DIÂMETROS: |  | 0 | 0 | 0
2692 |  |  | APARELHO SINALIZADOR DE OBSTÁCULOS, CAMPÂNULA DE MACROM VERMELHO, COM LÂMPADA INCANDESCENTE DE 60 W. | UN | 3 | 252.16 | 756.48
2273 | 13 |  | KIT SOLDA EXOTÉRMICA DOS SEGUINTES TIPOS OU MOLDES: |  | 0 | 0 | 0
2277 | 13 |  | . GT, HASTE DN 25, # 25,0 MM2 | UN | 23 | 321.28 | 7389.44
2278 | 13 |  | . GY, HASTE DN 25, # 25,0 MM2 | UN | 13 | 321.28 | 4176.64
|  |  | TOTAL DO MATERIAL |  |  |  | 22395.89
#VALUE!
|  |  | MONTAGEM DO MATERIAL ELETRICO (20% DO MATERIAL) |  |  |  | 4479.178
#VALUE!

## 4E QCM CAPTACÃO (hidden)
| MUNICIPIO: |  | MALHADA
| LOCALIDADES: |  | SUBSISTEMA - 4 PARATECA,PAU D'ARCO E VILA NOVA |  |  | PROJETO
|  |  | CENTRO DE RESERVAÇÃO QCM CAPTAÇÃO |  |  | 8930.95
CÓDIGO | CÓDIGO | CÓDIGO | DESCRIÇÃO | UNID. | QUANT. | PREÇO (R$) | CUSTO
BANCO | DESENHO | SINAP |  |  |  |  | PARCIAL
2171 | 1 |  | CHAVE DE PARTIDA TIRISTORIZADA PARA MOTORES, 11 KW – 22 A, 380 VCA, 60 HZ, 55ºC, REF.SOFTS START DA SIEMENS OU SIMILAR. | UN | 2 | 2894.08 | 5788.16
2177 | 2 |  | DISJUNTOR TRIPOLAR PARA MOTORES, COM PROTEÇÃO CONTRA CURTO CIRCUITO FIXO, E CONTRA SOBRECARGA AJUSTÁVEL, REF. 3VU DA SIEMENS OU SIMILAR. |  |  | 0 | 0
2178 |  |  | . 25 A, RSC (10 – 16) | UN | 2 | 240.6272 | 481.25
2186 | 3 |  | CONVERSOR 220 VCA PARA 24 VCC, 1 A . | UN | 1 | 445.44 | 445.44
2117 | 4 |  | FUSÍVEL DIAZED, CONJUNTO COMPLETO (BASE + FUSÍVEL), TENSÃO NOMINAL 500 V, REF.SIEMENS OU SIMILAR, COM AS SEGUINTES CORRENTES NOMINAIS: |  |  | 0 | 0
2119 |  | 12344 | . 2 A | UN | 2 | 12.4672 | 24.93
2124 | 5 |  | CHAVE SELETORA DE COMANDO, INSTALAÇÃO FRONTAL AO QUADRO, MONTAGEM PELO TOPO TENSÃO NOMINAL 440 V, 16 A, REF. ACE OU SIMILAR, COM 3 POSIÇÕES. | UN | 2 | 108.6464 | 217.29
2126 | 6 |  | BOTOEIRA DE COMANDO PULSADOR SERIE 20, DN 30 MM, GUARDA TOTAL BAIXA, COMPOSTO DE ARRUELA TRAVANTE, REF. SIEMENS OU SIMILAR, COM TECLA RAIADA NA COR INDICADA ABAIXO E OS SEGUINTES NÚMERO E TIPOS DE CONTATOS. |  |  | 0 | 0
2127 |  |  | .COR VERDE, 1 NA | UN | 1 | 162.1248 | 162.12
2128 |  |  | .COR VERMELHA, 1 NF | UN | 1 | 162.1248 | 162.12
2130 | 7 |  | CONJUNTO SINALEIRO SERIE 20, DN 30.5 MM, COM LENTE OVAL NA COR INDICADA, COM LÂMPADA INCANDESCENTE 3 W, 220 V, REF. SIEMENS OU SIMILAR, SOQUETE TIPO E 14. |  |  | 0 | 0
2131 |  |  | .COR VERDE | UN | 2 | 71.8336 | 143.67
2132 |  |  | .COR VERMELHO | UN | 2 | 71.8336 | 143.67
2480 | 8 | 12359 | RELE TERMICO SIEMENS 3UA52 | UN | 1 | 80.6528 | 80.65
2134 | 9 |  | CONECTOR UNIPOLAR SAK, COM OS RESPECTIVOS ACESSÓRIOS PARA IDENTIFICAÇÃO E FIXAÇÃO, REF. SIEMENS OU SIMILAR, NOS SEGUINTES TIPOS: |  | 0 | 0 | 0
2135 |  |  | .SAK 2.5 KRG | UN | 16 | 4.4672 | 71.48
2138 |  |  | .SAK 25 KRG | UN | 8 | 17.2672 | 138.14
2515 | 10 | 4272 | PÁRA-RAIOS PARA BAIXA TENSÃO, 1500 V, ATUAÇÃO PÔR CENTELHADORES, REF. ALTRONIC OU SIMILAR | UN | 3 | 72.0896 | 216.27
2140 | 11 |  | VOLTÍMETRO DE 72 X 72 MM, FERRO MÓVEL, COM AMORTECIMENTO MAGNÉTICO, TENSÃO DE ISOLAMENTO 2 KV, PARA INSTALAÇÃO EM PORTA DE PAINEL, REF. ENGRO OU SIMILAR, NA ESCALA 0-500 V E PRECISÃO DE 1.5 %. | UN | 1 | 142.4256 | 142.43
2142 | 12 |  | ARMÁRIO CONFECCIONADO EM CHAPA DE AÇO, IP 54. ACABAMENTO A BASE DE EPOXI COM ACESSÓRIOS INTERNOS BICROMATIZADOS, CONSTRUÍDO E INSTALADO DE ACORDO COM O PROJETO E COM AS DIMENSÕES ABAIXO : |  | 1 | 0 | 0
2148 | 13 |  | DISJUNTOR TERMOMAGNÉTICO, COM CAPACIDADE DE RUPTURA EM 220/380 v, PARA UNIPOLARES 3 Kva, E PARA OS TRIPOLARES 4.5 Kva. REF.SIEMENS OU SIMILAR, NOS TIPOS: |  | 0 | 0 | 0
2151 |  |  | .BIPOLAR 2X220 V, 6 A | UN | 1 | 142.5408 | 142.54
2152 |  | 2380 | .TRIPOLAR 380 V, 70 A, 63A | UN | 1 | 143.36 | 143.36
2157 | 14 | 1084 | REATOR COM AFP, REF. PHOLIPS OU SIMILAR, PARA LÂMPADA FLUORESCENTE DE 15 W. | UN | 1 | 33.344 | 33.34
2159 | 15 | 3753 | LÂMPADA FLUORESCENTE, 220 V, 60 HZ, REF. PHILPS OU SIMILAR, 15 W. | UN | 1 | 16.192 | 16.19
2161 | 16 |  | CHAVE COMUTADORA PARA VOLTÍMETRO, COM AS POSIÇÕES ( 0-RS-TS-RT ), FRONTAL QUADRADO PARA MONTAGEM PELO TOPO, REF. SIEMENS OU SIMILAR, CORRENTE NOMINAL 16 A, 440 VCA. | UN | 1 | 79.7056 | 79.71
2163 | 17 |  | HORIMETRO DE 72 X 72 MM, TOTALIZADOR DE HORAS E MINUTOS, ACIONADOS A MICRO-MOTOR SÍNCRONO DE 0 A 10000 HORAS, REF. COEL OU SIMILAR, 220 VCA, 60 HZ. | UN | 1 | 298.1888 | 298.19
0
|  |  | TOTAL DO MATERIAL |  |  |  | 8930.95
#VALUE!
|  |  | MONTAGEM DO MATERIAL HIDRÁULICO (20% DO MATERIAL) |  |  |  | 1786.19
#VALUE!

## 5E QCM AAT1 (hidden)
| MUNICIPIO: |  | MALHADA
| LOCALIDADES: |  | SUBSISTEMA - 4 PARATECA,PAU D'ARCO E VILA NOVA |  |  | PROJETO
|  |  | CENTRO DE RESERVAÇÃO QCM EAT 1 |  |  | 6459.93
CÓDIGO | CÓDIGO | CÓDIGO | DESCRIÇÃO | UNID. | QUANT. | PREÇO (R$) | CUSTO
BANCO | DESENHO | SINAP |  |  |  |  | PARCIAL
2112 | 1 |  | CONTADOR TRIPOLAR ACIONAMENTO EM 220 vca, 60 Hz, REF. SIEMENS OU SIMILAR COM AS SEGUINTES CORRENTES MÁXIMAS DE SERVIÇO E CONTATOS AUXILIARES: |  | 0 | 0
2114 |  |  | .25 A, (2 NA + 2 NF), Tensão nominal 660 V. | UN | 2 | 222.656 | 445.31
2108 | 2 |  | CONTATOR AUXILIAR,REF. SIEMENS OU SIMILAR, BOBINA PARA 220 VCA, CORRENTE NOMINAL |  | 0 | 0 | 0
2111 |  |  | 25 A, 60 HZ, 2 NA + 2 NF. | UN | 2 | 111.4112 | 222.82
2122 | 3 |  | RELE TÉRMICO BIMETÁLICO COM COMPENSAÇÃO P/ VARIAÇÃO DE TEMPERATURA AMBIENTE, COM (1 NA + 1 NF), TENSÃO DE ISOLAMENTO 600 V, REF. SIEMENS OU SIMILAR, NA SEGUINTE FAIXA DE AJUSTE: |  | 0 | 0 | 0
2123 |  |  | . (3,7 - 2,5) A | UN | 2 | 119.6032 | 239.21
2117 | 4 |  | FUSÍVEL DIAZED, CONJUNTO COMPLETO (BASE + FUSÍVEL), TENSÃO NOMINAL 500 V, REF.SIEMENS OU SIMILAR, COM AS SEGUINTES CORRENTES NOMINAIS: |  | 0 | 0 | 0
2119 |  | 12344 | . 2 A | UN | 3 | 12.4672 | 37.4
2120 |  | 12343 | . 4 A | UN | 1 | 14.0416 | 14.04
2118 |  |  | . 6 A | UN | 6 | 16.4352 | 98.61
2124 | 5 |  | CHAVE SELETORA DE COMANDO, INSTALAÇÃO FRONTAL AO QUADRO, MONTAGEM PELO TOPO TENSÃO NOMINAL 440 V, 16 A, REF. ACE OU SIMILAR, COM 3 POSIÇÕES. | UN | 2 | 108.6464 | 217.29
2126 | 6 |  | BOTOEIRA DE COMANDO PULSADOR SERIE 20, DN 30 MM, GUARDA TOTAL BAIXA, COMPOSTO DE ARRUELA TRAVANTE, REF. SIEMENS OU SIMILAR, COM TECLA RAIADA NA COR INDICADA ABAIXO E OS SEGUINTES NÚMERO E TIPOS DE CONTATOS. |  | 0 | 0 | 0
2127 |  |  | .COR VERDE, 1 NA | UN | 1 | 162.1248 | 162.12
2128 |  |  | .COR VERMELHA, 1 NF | UN | 1 | 162.1248 | 162.12
2130 | 7 |  | CONJUNTO SINALEIRO SERIE 20, DN 30.5 MM, COM LENTE OVAL NA COR INDICADA, COM LÂMPADA INCANDESCENTE 3 W, 220 V, REF. SIEMENS OU SIMILAR, SOQUETE TIPO E 14. |  | 0 | 0 | 0
2131 |  |  | .COR VERDE | UN | 2 | 71.8336 | 143.67
2132 |  |  | .COR VERMELHO | UN | 2 | 71.8336 | 143.67
2506 | 8 |  | SUPERVISOR TRIFÁSICO DE TENSÃO, PARA 380 V. REF. ALTRONIC OU SIMILAR. | UN | 1 | 467.2 | 467.2
2134 | 9 |  | CONECTOR UNIPOLAR SAK, COM OS RESPECTIVOS ACESSÓRIOS PARA IDENTIFICAÇÃO E FIXAÇÃO, REF. SIEMENS OU SIMILAR, NOS SEGUINTES TIPOS: |  | 0 | 0 | 0
2135 |  |  | .SAK 2.5 KRG | UN | 30 | 4.4672 | 134.02
2184 | 10 |  | PROTETOR CONTRA SURTO DE TENSÃO MONOFÁSICO, DOIS ESTÁGIOS, TENSÃO DE TRABALHO 220 VCA, CORRENTE MÁXIMA 5 KA, TEMPO DE REPOSTA < 1 NS, REF. MAINS PLUGTRAB OU SIMILAR. | UN | 3 | 552.96 | 1658.88
2140 | 11 |  | VOLTÍMETRO DE 72 X 72 MM, FERRO MÓVEL, COM AMORTECIMENTO MAGNÉTICO, TENSÃO DE ISOLAMENTO 2 KV, PARA INSTALAÇÃO EM PORTA DE PAINEL, REF. ENGRO OU SIMILAR, NA ESCALA 0-500 V E PRECISÃO DE 1.5 %. | UN | 1 | 142.4256 | 142.43
2142 | 12 |  | ARMÁRIO CONFECCIONADO EM CHAPA DE AÇO, IP 54. ACABAMENTO A BASE DE EPOXI COM ACESSÓRIOS INTERNOS BICROMATIZADOS, CONSTRUÍDO E INSTALADO DE ACORDO COM O PROJETO E COM AS DIMENSÕES ABAIXO : |  | 0 | 0 | 0
2144 |  |  | .DIMENSÕES DE (630 X 540 X 360 MM) (A X L X P) | UN | 1 | 365.3632 | 365.36
2148 | 13 |  | DISJUNTOR TERMOMAGNÉTICO, COM CAPACIDADE DE RUPTURA EM 220/380 v, PARA UNIPOLARES 3 Kva, E PARA OS TRIPOLARES 4.5 Kva. REF.SIEMENS OU SIMILAR, NOS TIPOS: |  | 0 | 0 | 0
2156 |  | 2369 | .UNIPOLAR 220 V, 15 A | UN | 2 | 10.3168 | 20.63
2151 |  |  | .BIPOLAR 2X220 V, 6 A | UN | 1 | 142.5408 | 142.54
2155 |  | 2387 | .TRIPOLAR 380 V, 16 A | UN | 2 | 68.096 | 136.19
2157 | 14 | 1084 | REATOR COM AFP, REF. PHOLIPS OU SIMILAR, PARA LÂMPADA FLUORESCENTE DE 15 W. | UN | 1 | 33.344 | 33.34
2159 | 15 | 3753 | LÂMPADA FLUORESCENTE, 220 V, 60 HZ, REF. PHILPS OU SIMILAR, 15 W. | UN | 1 | 16.192 | 16.19
2161 | 16 |  | CHAVE COMUTADORA PARA VOLTÍMETRO, COM AS POSIÇÕES ( 0-RS-TS-RT ), FRONTAL QUADRADO PARA MONTAGEM PELO TOPO, REF. SIEMENS OU SIMILAR, CORRENTE NOMINAL 16 A, 440 VCA. | UN | 1 | 79.7056 | 79.71
2163 | 17 |  | HORIMETRO DE 72 X 72 MM, TOTALIZADOR DE HORAS E MINUTOS, ACIONADOS A MICRO-MOTOR SÍNCRONO DE 0 A 10000 HORAS, REF. COEL OU SIMILAR, 220 VCA, 60 HZ. | UN | 2 | 298.1888 | 596.38
2542 | 18 |  | CONJUNTO RESISTÊNCIA DE AQUECIMENTO COM TERMOSTATO P/ QCM, 220VOLTS. | UN | 1 | 227.84 | 227.84
2184 | 19 |  | PROTETOR CONTRA SURTO DE TENSÃO MONOFÁSICO, DOIS ESTÁGIOS, TENSÃO DE TRABALHO 220 VCA, CORRENTE MÁXIMA 5 KA, TEMPO DE REPOSTA < 1 NS, REF. MAINS PLUGTRAB OU SIMILAR. | UN | 1 | 552.96 | 552.96
|  |  | TOTAL DO MATERIAL |  |  |  | 6459.93
#VALUE!
|  |  | MONTAGEM DO MATERIAL ELETRICO (20% DO MATERIAL) |  |  |  | 1291.986
#VALUE!

## 6E QCM AAT2 (hidden)
| MUNICIPIO: |  | MALHADA
| LOCALIDADES: |  | SUBSISTEMA - 4 PARATECA,PAU D'ARCO E VILA NOVA |  |  | PROJETO
|  |  | CENTRO DE RESERVAÇÃO QCM EAT 2 |  |  | 6459.93
CÓDIGO | CÓDIGO | CÓDIGO | DESCRIÇÃO | UNID. | QUANT. | PREÇO (R$) | CUSTO
BANCO | DESENHO | SINAP |  |  |  |  | PARCIAL
2112 | 1 |  | CONTADOR TRIPOLAR ACIONAMENTO EM 220 vca, 60 Hz, REF. SIEMENS OU SIMILAR COM AS SEGUINTES CORRENTES MÁXIMAS DE SERVIÇO E CONTATOS AUXILIARES: |  | 0 | 0
2114 |  |  | .25 A, (2 NA + 2 NF), Tensão nominal 660 V. | UN | 2 | 222.656 | 445.31
2108 | 2 |  | CONTATOR AUXILIAR,REF. SIEMENS OU SIMILAR, BOBINA PARA 220 VCA, CORRENTE NOMINAL |  | 0 | 0 | 0
2111 |  |  | 25 A, 60 HZ, 2 NA + 2 NF. | UN | 2 | 111.4112 | 222.82
2122 | 3 |  | RELE TÉRMICO BIMETÁLICO COM COMPENSAÇÃO P/ VARIAÇÃO DE TEMPERATURA AMBIENTE, COM (1 NA + 1 NF), TENSÃO DE ISOLAMENTO 600 V, REF. SIEMENS OU SIMILAR, NA SEGUINTE FAIXA DE AJUSTE: |  | 0 | 0 | 0
2123 |  |  | . (3,7 - 2,5) A | UN | 2 | 119.6032 | 239.21
2117 | 4 |  | FUSÍVEL DIAZED, CONJUNTO COMPLETO (BASE + FUSÍVEL), TENSÃO NOMINAL 500 V, REF.SIEMENS OU SIMILAR, COM AS SEGUINTES CORRENTES NOMINAIS: |  | 0 | 0 | 0
2119 |  | 12344 | . 2 A | UN | 3 | 12.4672 | 37.4
2120 |  | 12343 | . 4 A | UN | 1 | 14.0416 | 14.04
2118 |  |  | . 6 A | UN | 6 | 16.4352 | 98.61
2124 | 5 |  | CHAVE SELETORA DE COMANDO, INSTALAÇÃO FRONTAL AO QUADRO, MONTAGEM PELO TOPO TENSÃO NOMINAL 440 V, 16 A, REF. ACE OU SIMILAR, COM 3 POSIÇÕES. | UN | 2 | 108.6464 | 217.29
2126 | 6 |  | BOTOEIRA DE COMANDO PULSADOR SERIE 20, DN 30 MM, GUARDA TOTAL BAIXA, COMPOSTO DE ARRUELA TRAVANTE, REF. SIEMENS OU SIMILAR, COM TECLA RAIADA NA COR INDICADA ABAIXO E OS SEGUINTES NÚMERO E TIPOS DE CONTATOS. |  | 0 | 0 | 0
2127 |  |  | .COR VERDE, 1 NA | UN | 1 | 162.1248 | 162.12
2128 |  |  | .COR VERMELHA, 1 NF | UN | 1 | 162.1248 | 162.12
2130 | 7 |  | CONJUNTO SINALEIRO SERIE 20, DN 30.5 MM, COM LENTE OVAL NA COR INDICADA, COM LÂMPADA INCANDESCENTE 3 W, 220 V, REF. SIEMENS OU SIMILAR, SOQUETE TIPO E 14. |  | 0 | 0 | 0
2131 |  |  | .COR VERDE | UN | 2 | 71.8336 | 143.67
2132 |  |  | .COR VERMELHO | UN | 2 | 71.8336 | 143.67
2506 | 8 |  | SUPERVISOR TRIFÁSICO DE TENSÃO, PARA 380 V. REF. ALTRONIC OU SIMILAR. | UN | 1 | 467.2 | 467.2
2134 | 9 |  | CONECTOR UNIPOLAR SAK, COM OS RESPECTIVOS ACESSÓRIOS PARA IDENTIFICAÇÃO E FIXAÇÃO, REF. SIEMENS OU SIMILAR, NOS SEGUINTES TIPOS: |  | 0 | 0 | 0
2135 |  |  | .SAK 2.5 KRG | UN | 30 | 4.4672 | 134.02
2184 | 10 |  | PROTETOR CONTRA SURTO DE TENSÃO MONOFÁSICO, DOIS ESTÁGIOS, TENSÃO DE TRABALHO 220 VCA, CORRENTE MÁXIMA 5 KA, TEMPO DE REPOSTA < 1 NS, REF. MAINS PLUGTRAB OU SIMILAR. | UN | 3 | 552.96 | 1658.88
2140 | 11 |  | VOLTÍMETRO DE 72 X 72 MM, FERRO MÓVEL, COM AMORTECIMENTO MAGNÉTICO, TENSÃO DE ISOLAMENTO 2 KV, PARA INSTALAÇÃO EM PORTA DE PAINEL, REF. ENGRO OU SIMILAR, NA ESCALA 0-500 V E PRECISÃO DE 1.5 %. | UN | 1 | 142.4256 | 142.43
2142 | 12 |  | ARMÁRIO CONFECCIONADO EM CHAPA DE AÇO, IP 54. ACABAMENTO A BASE DE EPOXI COM ACESSÓRIOS INTERNOS BICROMATIZADOS, CONSTRUÍDO E INSTALADO DE ACORDO COM O PROJETO E COM AS DIMENSÕES ABAIXO : |  | 0 | 0 | 0
2144 |  |  | .DIMENSÕES DE (630 X 540 X 360 MM) (A X L X P) | UN | 1 | 365.3632 | 365.36
2148 | 13 |  | DISJUNTOR TERMOMAGNÉTICO, COM CAPACIDADE DE RUPTURA EM 220/380 v, PARA UNIPOLARES 3 Kva, E PARA OS TRIPOLARES 4.5 Kva. REF.SIEMENS OU SIMILAR, NOS TIPOS: |  | 0 | 0 | 0
2156 |  | 2369 | .UNIPOLAR 220 V, 15 A | UN | 2 | 10.3168 | 20.63
2151 |  |  | .BIPOLAR 2X220 V, 6 A | UN | 1 | 142.5408 | 142.54
2155 |  | 2387 | .TRIPOLAR 380 V, 16 A | UN | 2 | 68.096 | 136.19
2157 | 14 | 1084 | REATOR COM AFP, REF. PHOLIPS OU SIMILAR, PARA LÂMPADA FLUORESCENTE DE 15 W. | UN | 1 | 33.344 | 33.34
2159 | 15 | 3753 | LÂMPADA FLUORESCENTE, 220 V, 60 HZ, REF. PHILPS OU SIMILAR, 15 W. | UN | 1 | 16.192 | 16.19
2161 | 16 |  | CHAVE COMUTADORA PARA VOLTÍMETRO, COM AS POSIÇÕES ( 0-RS-TS-RT ), FRONTAL QUADRADO PARA MONTAGEM PELO TOPO, REF. SIEMENS OU SIMILAR, CORRENTE NOMINAL 16 A, 440 VCA. | UN | 1 | 79.7056 | 79.71
2163 | 17 |  | HORIMETRO DE 72 X 72 MM, TOTALIZADOR DE HORAS E MINUTOS, ACIONADOS A MICRO-MOTOR SÍNCRONO DE 0 A 10000 HORAS, REF. COEL OU SIMILAR, 220 VCA, 60 HZ. | UN | 2 | 298.1888 | 596.38
2542 | 18 |  | CONJUNTO RESISTÊNCIA DE AQUECIMENTO COM TERMOSTATO P/ QCM, 220VOLTS. | UN | 1 | 227.84 | 227.84
2184 | 19 |  | PROTETOR CONTRA SURTO DE TENSÃO MONOFÁSICO, DOIS ESTÁGIOS, TENSÃO DE TRABALHO 220 VCA, CORRENTE MÁXIMA 5 KA, TEMPO DE REPOSTA < 1 NS, REF. MAINS PLUGTRAB OU SIMILAR. | UN | 1 | 552.96 | 552.96
|  |  | TOTAL DO MATERIAL |  |  |  | 6459.93
#VALUE!
|  |  | MONTAGEM DO MATERIAL ELETRICO (20% DO MATERIAL) |  |  |  | 1291.986
#VALUE!

## Resumo Material Eletrico (hidden)
| MUNICIPIO: |  | MALHADA
| LOCALIDADES: |  | SUBSISTEMA - 4 PARATECA,PAU D'ARCO E VILA NOVA |  |  | PROJETO
|  |  | RESUMO DA LISTA DE MATERIAIS ELETRICOS |  |  | #VALUE! |  | #VALUE! | #VALUE!
CÓDIGO | CÓDIGO | CÓDIGO | DESCRIÇÃO | UNID. | QUANT. | PREÇO (R$) | CUSTO
BANCO | DESENHO | SINAP |  |  |  |  | PARCIAL
2004 | 1 |  | ELETRODUTO FERRO GALVANIZADO, ENTRADAS ROSQUEADAS, EM BARRAS DE 3000 MM, COM LUVA EM UMA DAS EXTREMIDADES, BLINDA OU SIMILARES, NOS SEGUINTES DIÂMETROS: |  | 0 |  | #VALUE!
2005 |  | 55858 | . 25 MM | BR | 8 | 31.6288 | 253.03
2011 | 2 |  | ELETRODUTO PVC RÍGIDO, ENTRADAS ROSQUEADAS, EM BARRAS DE 3000 MM, COM LUVA EM UMA DAS EXTREMIDADES, NOS SEGUINTES DIÂMETROS: |  | 0 | 0 | 0
2012 |  | 10299/001 | . 25 MM | BR | 6 | 11.7504 | 70.5
2013 |  | 55865 | . 40 MM | BR | 6 | 23.0528 | 138.32
2014 |  |  | . 50 MM | BR | 6 | 24.512 | 147.07
2015 |  |  | . 32 MM | BR | 1 | 15.5136 | 15.51
2016 |  |  | . 60 MM ,75 MM | BR | 0 | 28.3136 | 0
2017 |  |  | . 20 MM | BR | 9 | 11.52 | 103.68
2019 | 19 |  | ELETRODUTO FLEXÍVEL A PROVA DE TEMPO, FABRICADO EM TUBO METÁLICO FLEXÍVEL, REVESTIDO DE POLIVINIL CLORÍDRICO, EXTREMIDADES EM LATÃO MONTADOS, ROSCA GAS, COM CONECTOR MACHO-FÊMEA, REF. BLINDA OU SIMILAR, NOS SEGUINTES DIÂMETROS: |  | 0 | 0 | 0
2020 |  | 2502 | . 40 MM, COMPRIMENTO DE 1,5 M. | UN | 80 | 23.4496 | 1875.97
2022 |  |  | . 25 MM, COMPRIMENTO DE 1,5 M. | UN | 2 | 15.5776 | 31.16
2025 | 3 |  | CURVA 90° EM AÇO CARBONO GALVANIZADO, ENTRADAS ROSQUEADAS, NOS DIÂMETROS: |  | 0 | 0 | 0
2030 |  |  | . 32 mm | UN | 6 | 6.4 | 38.4
2032 | 4 |  | CURVA 90º , ENTRADAS ROSQUEADAS, NOS SEGUINTES DIÂMETROS : |  |  | 0 | 0
2033 |  | 1884 | . 25 MM – PVC | UN | 8 | 4.3776 | 35.02
2034 |  | 1875 | . 40 MM – PVC | UN | 4 | 6.7712 | 27.08
2035 |  | 1942 | . 50 MM – PVC | UN | 2 | 10.6752 | 21.35
2038 |  | 1940 | . 32 MM - PVC | UN | 2 | 9.1264 | 18.25
2039 |  |  | . 20 MM – PVC | UN | 8 | 4.3776 | 35.02
2046 | 5 |  | CABEÇOTE PARA ENTRADA DE LINHA DE ALIMENTAÇÃO COM BUCHA DE MATERIAL ISOLANTE E CORPO DE ALUMÍNIO FUNDIDO, NOS SEGUINTES DIÂMETROS: |  | 0 | 0 | 0
2047 |  |  | . 25 M | UN | 10 | 3.8272 | 38.27
2053 | 6 |  | CABO DE COBRE NU, COM AS SEGUINTES SEÇÕES: |  | 0 | 0 | 0
2055 |  | 868 | . # 25 MM2 | M | 160 | 10.9056 | 1744.9
2060 | 6 |  | CABO DE COBRE (TEMPERA MOLE), ISOLAÇÃO EM PVC (70OC), COMPOSTO TERMOPLÁSTICO POLIVINILA, CAPA INTERNA EM PVC E COBERTURA EM PVC TIPO STI, COR PRETA, COM CARACTERÍSTICAS ESPECIAIS A NÃO PROPAGAÇÃO E AUTOEXTINÇÃO DO FOGO, 0.6 - 1 KV, REF. SINTENAX OU SIMILA |  | 0 | 0 | 0
2061 |  | 63485/001 | . # 2,5 MM2 , CABO COM 1 CONDUTOR | M | 600 | 3.328 | 1996.8
2062 |  | 994 | . # 6,0 MM2 , CABO COM 1 CONDUTOR | M | 30 | 5.7984 | 173.95
2063 |  | 24210/001 | . # 10,0 MM2 , CABO COM 1 CONDUTOR | M | 60 | 5.5168 | 331.01
2065 |  |  | . # 1,5 MM2, CABO COM 3 CONDUTORES | M | 80 | 24.192 | 1935.36
2066 |  | 1021 | . # 4,0 MM2, CABO COM 1 CONDUTOR | M | 50 | 4.672 | 233.6
2070 |  |  | . # 16,0 MM2, CABO COM 1 CONDUTOR | M | 30 | 11.072 | 332.16 | #VALUE! | 1
2071 |  |  | . # 25,0 MM2, CABO COM 1 CONDUTOR | M | 30 | 23.872 | 716.16
2077 | 8 |  | HASTE DE ATERRAMENTO, COM NÚCLEO DE AÇO DE ALTA RESISTÊNCIA MECÂNICA, REVESTIDA DE COBRE ELETROLÍTICO, TIPO COPPERWELD, COM CONECTOR, NOS SEGUINTES DIÂMETROS E COMPRIMENTOS : |  |  | 0 | 0
2079 |  |  | DN 25 X 3000 MM | UN | 21 | 58.624 | 1231.1
2087 | 7 | 72280 | REFLETOR REDONDO HERMÉTICO EM ALUMÍNIO, REF. TECNOWATT OU SIMILAR, COM ARTICULAÇÃO HORIZONTAL E VERTICAL, TENSÃO 220 V, BASE E-27. | UN | 20 | 122.88 | 2457.6
2089 | 8 | 2510 | RELÉ FOTOELÉTRICO MAGNÉTICO, PARA 220 V, REF. TECNOWATT OU SIMILAR, SENSIBILIDADE LIGA 5 A 12 LUX E DESLIGA 10 A 50 LUX, 1000 W. | UN | 10 | 33.0624 | 330.62
2091 | 9 | 1082 | REATOR COM ALTO FATOR DE POTÊNCIA, USO EXTERNO, 220 V, PARA LÂMPADA VAPOR DE SÓDIO, REF. PHILIPS OU SIMILAR, NAS SEGUINTES POTÊNCIAS: |  | 0 | 0 | 0
2092 |  | 72235 | . 70 W | UN | 20 | 125.8624 | 2517.25
2098 | 10 |  | LÂMPADA VAPOR DE SÓDIO PARA 220 V, REF. PHILIPS OU SIMILAR, 60 HZ NAS SEGUINTES POTÊNCIAS: |  | 0 | 0 | 0
2099 |  |  | . 70 W | UN | 20 | 133.2864 | 2665.73
2103 | 26 |  | POSTE DE CONCRETO, REF. CAWAM OU SIMILAR: |  | 0 | 0 | 0
2105 |  | 12369 | DT 9 / 150 M / KGF, REF. CAVAM OU SIMILAR, | UN | 10 | 474.56 | 4745.6
2106 |  |  | T ,11/150 13,8 Kv E ASSESSORIOS | UN | 152 | 501.44 | 76218.88
2108 | 2 |  | CONTATOR AUXILIAR,REF. SIEMENS OU SIMILAR, BOBINA PARA 220 VCA, CORRENTE NOMINAL |  | 0 | 0 | 0
2111 |  |  | 25 A, 60 HZ, 2 NA + 2 NF. | UN | 4 | 111.4112 | 445.64
2112 | 1 |  | CONTADOR TRIPOLAR ACIONAMENTO EM 220 vca, 60 Hz, REF. SIEMENS OU SIMILAR COM AS SEGUINTES CORRENTES MÁXIMAS DE SERVIÇO E CONTATOS AUXILIARES: |  | 0 | 0
2114 |  |  | .25 A, (2 NA + 2 NF), Tensão nominal 660 V. | UN | 4 | 222.656 | 890.62
2117 | 4 |  | FUSÍVEL DIAZED, CONJUNTO COMPLETO (BASE + FUSÍVEL), TENSÃO NOMINAL 500 V, REF.SIEMENS OU SIMILAR, COM AS SEGUINTES CORRENTES NOMINAIS: |  |  | 0 | 0
2118 |  |  | . 6 A | UN | 12 | 16.4352 | 197.22
2119 |  | 12344 | . 2 A | UN | 8 | 12.4672 | 99.74
2120 |  | 12343 | . 4 A | UN | 2 | 14.0416 | 28.08
2122 | 3 |  | RELE TÉRMICO BIMETÁLICO COM COMPENSAÇÃO P/ VARIAÇÃO DE TEMPERATURA AMBIENTE, COM (1 NA + 1 NF), TENSÃO DE ISOLAMENTO 600 V, REF. SIEMENS OU SIMILAR, NA SEGUINTE FAIXA DE AJUSTE: |  | 0 | 0 | 0
2123 |  |  | . (3,7 - 2,5) A | UN | 4 | 119.6032 | 478.41
2124 | 5 |  | CHAVE SELETORA DE COMANDO, INSTALAÇÃO FRONTAL AO QUADRO, MONTAGEM PELO TOPO TENSÃO NOMINAL 440 V, 16 A, REF. ACE OU SIMILAR, COM 3 POSIÇÕES. | UN | 6 | 108.6464 | 651.88
2126 | 6 |  | BOTOEIRA DE COMANDO PULSADOR SERIE 20, DN 30 MM, GUARDA TOTAL BAIXA, COMPOSTO DE ARRUELA TRAVANTE, REF. SIEMENS OU SIMILAR, COM TECLA RAIADA NA COR INDICADA ABAIXO E OS SEGUINTES NÚMERO E TIPOS DE CONTATOS. |  |  | 0 | 0
2127 |  |  | .COR VERDE, 1 NA | UN | 3 | 162.1248 | 486.37
2128 |  |  | .COR VERMELHA, 1 NF | UN | 3 | 162.1248 | 486.37
2130 | 7 |  | CONJUNTO SINALEIRO SERIE 20, DN 30.5 MM, COM LENTE OVAL NA COR INDICADA, COM LÂMPADA INCANDESCENTE 3 W, 220 V, REF. SIEMENS OU SIMILAR, SOQUETE TIPO E 14. |  |  | 0 | 0
2131 |  |  | .COR VERDE | UN | 6 | 71.8336 | 431
2132 |  |  | .COR VERMELHO | UN | 6 | 71.8336 | 431
2134 | 9 |  | CONECTOR UNIPOLAR SAK, COM OS RESPECTIVOS ACESSÓRIOS PARA IDENTIFICAÇÃO E FIXAÇÃO, REF. SIEMENS OU SIMILAR, NOS SEGUINTES TIPOS: |  | 0 | 0 | 0
2135 |  |  | .SAK 2.5 KRG | UN | 76 | 4.4672 | 339.51
2138 |  |  | .SAK 25 KRG | UN | 8 | 17.2672 | 138.14
2140 | 11 |  | VOLTÍMETRO DE 72 X 72 MM, FERRO MÓVEL, COM AMORTECIMENTO MAGNÉTICO, TENSÃO DE ISOLAMENTO 2 KV, PARA INSTALAÇÃO EM PORTA DE PAINEL, REF. ENGRO OU SIMILAR, NA ESCALA 0-500 V E PRECISÃO DE 1.5 %. | UN | 3 | 142.4256 | 427.28
2142 | 12 |  | ARMÁRIO CONFECCIONADO EM CHAPA DE AÇO, IP 54. ACABAMENTO A BASE DE EPOXI COM ACESSÓRIOS INTERNOS BICROMATIZADOS, CONSTRUÍDO E INSTALADO DE ACORDO COM O PROJETO E COM AS DIMENSÕES ABAIXO : |  |  | 0 | 0 | 95698.04 | 2
2144 |  |  | .DIMENSÕES DE (630 X 540 X 360 MM) (A X L X P) | UN | 2 | 365.3632 | 730.73
2144 |  |  | .DIMENSÕES DE (630 X 540 X 360 MM) (A X L X P) | UN |  | 365.3632 | 0
2148 | 13 |  | DISJUNTOR TERMOMAGNÉTICO, COM CAPACIDADE DE RUPTURA EM 220/380 v, PARA UNIPOLARES 3 Kva, E PARA OS TRIPOLARES 4.5 Kva. REF.SIEMENS OU SIMILAR, NOS TIPOS: |  | 0 | 0 | 0
2151 |  |  | .BIPOLAR 2X220 V, 6 A | UN | 4 | 142.5408 | 570.16
2155 |  | 2387 | .TRIPOLAR 380 V, 16 A | UN | 4 | 68.096 | 272.38
2156 |  | 2369 | .UNIPOLAR 220 V, 15 A | UN | 4 | 10.3168 | 41.27
2157 | 14 | 1084 | REATOR COM AFP, REF. PHOLIPS OU SIMILAR, PARA LÂMPADA FLUORESCENTE DE 15 W. | UN | 3 | 33.344 | 100.03
2159 | 15 | 3753 | LÂMPADA FLUORESCENTE, 220 V, 60 HZ, REF. PHILPS OU SIMILAR, 15 W. | UN | 3 | 16.192 | 48.58
2161 | 16 |  | CHAVE COMUTADORA PARA VOLTÍMETRO, COM AS POSIÇÕES ( 0-RS-TS-RT ), FRONTAL QUADRADO PARA MONTAGEM PELO TOPO, REF. SIEMENS OU SIMILAR, CORRENTE NOMINAL 16 A, 440 VCA. | UN | 3 | 79.7056 | 239.12
2163 | 17 |  | HORIMETRO DE 72 X 72 MM, TOTALIZADOR DE HORAS E MINUTOS, ACIONADOS A MICRO-MOTOR SÍNCRONO DE 0 A 10000 HORAS, REF. COEL OU SIMILAR, 220 VCA, 60 HZ. | UN | 3 | 298.1888 | 894.57
2163 | 17 |  | HORIMETRO DE 72 X 72 MM, TOTALIZADOR DE HORAS E MINUTOS, ACIONADOS A MICRO-MOTOR SÍNCRONO DE 0 A 10000 HORAS, REF. COEL OU SIMILAR, 220 VCA, 60 HZ. | UN | 2 | 298.1888 | 596.38
2171 | 1 |  | CHAVE DE PARTIDA TIRISTORIZADA PARA MOTORES, 11 KW – 22 A, 380 VCA, 60 HZ, 55ºC, REF.SOFTS START DA SIEMENS OU SIMILAR. | UN | 2 | 2894.08 | 5788.16
2177 | 2 |  | DISJUNTOR TRIPOLAR PARA MOTORES, COM PROTEÇÃO CONTRA CURTO CIRCUITO FIXO, E CONTRA SOBRECARGA AJUSTÁVEL, REF. 3VU DA SIEMENS OU SIMILAR. |  |  | 0 | 0
2178 |  |  | . 25 A, RSC (10 – 16) | UN | 2 | 240.6272 | 481.25
2184 | 10 |  | PROTETOR CONTRA SURTO DE TENSÃO MONOFÁSICO, DOIS ESTÁGIOS, TENSÃO DE TRABALHO 220 VCA, CORRENTE MÁXIMA 5 KA, TEMPO DE REPOSTA < 1 NS, REF. MAINS PLUGTRAB OU SIMILAR. | UN | 3 | 552.96 | 1658.88
2184 | 19 |  | PROTETOR CONTRA SURTO DE TENSÃO MONOFÁSICO, DOIS ESTÁGIOS, TENSÃO DE TRABALHO 220 VCA, CORRENTE MÁXIMA 5 KA, TEMPO DE REPOSTA < 1 NS, REF. MAINS PLUGTRAB OU SIMILAR. | UN | 5 | 552.96 | 2764.8
2186 | 3 |  | CONVERSOR 220 VCA PARA 24 VCC, 1 A . | UN | 1 | 445.44 | 445.44
2246 | 23 |  | (QG) Painel de distribuição com os seguintes requisitos mínimos: Invólucro, instalação abrigada, montagem aparente construído em chapa de aço, com porta frontal, trinco e fechadura, pintado interno e externamente com tinta antioxida | CJ | 1 | 576 | 576
2247 |  |  | 40A - 3 polos | UN | 1 | 0 | 0
2248 |  |  | 30A - 3 polos | UN | 3 | 0 | 0
2251 |  |  | 10A - 1 polo | UN | 1 | 0 | 0
2254 |  |  | 15A - 1 polo | UN | 4 | 0 | 0
2257 |  |  | 10A - 3 polo | UN | 2 | 0 | 0
2263 | 13 |  | CHAVE DE NÍVEL, TIPO BÓIA, NÍVEL INFERIOR, PARA 250V, CORRENTE NOMINAL 15 A, COM 5 METROS DE CABO, E 1 CONTATO NA, REF ABS OU SIMILAR. | UN | 4 | 28.16 | 112.64
2265 | 14 |  | CHAVE DE NÍVEL, TIPO BÓIA, NÍVEL SUPERIOR, PARA 250V, CORRENTE NOMINAL 15 A, COM 5 METROS DE CABO, E 1 CONTATO NF, REF ABS OU SIMILAR. | UN | 4 | 28.16 | 112.64
2273 | 13 |  | KIT SOLDA EXOTÉRMICA DOS SEGUINTES TIPOS OU MOLDES: |  | 0 | 0 | 0
2277 | 13 |  | . GT, HASTE DN 25, # 25,0 MM2 | UN | 23 | 321.28 | 7389.44
2278 | 13 |  | . GY, HASTE DN 25, # 25,0 MM2 | UN | 13 | 321.28 | 4176.64
2292 | 18 |  | CAIXA DE PASSAGEM EM ALVENARIA COM TAMPA CONCRETO 30X30X30 CM | UN | 14 | 61.5168 | 861.24
2294 | 24 |  | CAIXA DE PASSAGEM EM ALVENARIA COM TAMPA CONCRETO 50X50X70 CM | UN | 17 | 87.1168 | 1480.99
2295 | 20 |  | CAIXA DE DERIVAÇÃO UNIVERSAL, DE ALUMÍNIO INJETADO, ISENTO DE COBRE, REF. BLINDA OU SIMILAR, NOS SEGUINTES DIÂMETROS E TIPOS: |  | 0 | 0 | 0
2296 |  |  | . 25 MM , TIPO LL | UN | 4 | 7.68 | 30.72
2297 |  |  | . 25 MM , TIPO T | UN | 2 | 7.68 | 15.36
2298 |  |  | . 25 MM , TIPO LB | UN | 4 | 7.68 | 30.72
2299 |  |  | . 25 MM , TIPO E, COM INTERRUPTOR UMA SEÇÃO SIMPLES. | UN | 2 | 7.68 | 15.36
2307 | 21 |  | LUMINÁRIA ESPECIAL PARA LÂMPADA INCANDESCENTE A PROVA DE GASES , VAPORES, TEMPO, POEIRAS, CORPO E REDE DE PROTEÇÃO EM ALUMÍNIO FUNDIDO, SOQUETE E-27, REF. TIPO TARTARUGA DA TECNOWATT OU SIMILAR. | UN | 2 | 60.16 | 120.32
2309 | 22 |  | ABRAÇADEIRA EM AÇO GALVANIZADO TIPO D, PARA FIXAÇÃO DE ELETRODUTO, REF. BLINDA OU SIMILAR, NOS SEGUINTES DIÂMETROS: |  | 0 | 0 | 0
2309 | 12 |  | ABRAÇADEIRA EM AÇO GALVANIZADO TIPO D, PARA FIXAÇÃO DE ELETRODUTO, REF. BLINDA OU SIMILAR, NOS SEGUINTES DIÂMETROS: |  | 0 | 0 | 0
2310 |  |  | . 25 MM | UN | 15 | 0.896 | 13.44
2311 |  |  | . 32 MM | UN | 15 | 1.024 | 15.36
2480 | 8 | 12359 | RELE TERMICO SIEMENS 3UA52 | UN | 1 | 80.6528 | 80.65 | 26766.43
2506 | 8 |  | SUPERVISOR TRIFÁSICO DE TENSÃO, PARA 380 V. REF. ALTRONIC OU SIMILAR. | UN | 2 | 467.2 | 934.4
2515 | 10 | 4272 | PÁRA-RAIOS PARA BAIXA TENSÃO, 1500 V, ATUAÇÃO PÔR CENTELHADORES, REF. ALTRONIC OU SIMILAR | UN | 3 | 72.0896 | 216.27
2542 | 18 |  | CONJUNTO RESISTÊNCIA DE AQUECIMENTO COM TERMOSTATO P/ QCM, 220VOLTS. | UN | 2 | 227.84 | 455.68
2627 |  | 0 | CASA DE QUIMICA
2628 |  | 0 | LUMINÁRIA P/ 2 LÂMPADAS FLUORESCENTES DE 32 W, CORPO REFLETOR EM CHAP DE AÇO, ACABADA COM PINTURA ELETROSTÁTICA EM PÓ QUÍMICO EPOXI NA COR BRANCA, EQUIPADA COM SOQUETES TIPO PEDESTAL FIXADAS AO CORPO. | PÇ | 5 | 85.888 | 429.44
2629 |  | 0 | PERFILADO PERFURADO METÁLICO, EM CHAPA DE AÇO GALVANIZADO #14USG, MEDINDO 38X38MM, FORNECIDA EM BARRA DE 6,00M | PÇ | 5 | 39.936 | 199.68
2630 |  | 0 | CAIXA COM SAÍDA LATERAL DN3/4". | PÇ | 8 | 1.728 | 13.82
2631 |  | 0 | SUSPENSÃO PARA LUMINÁRIA EM CHAPA DE AÇO GALVANIZADO #14USG, MEDINDO 10 CM DE COMPRIMENTO. | PÇ | 10 | 2.176 | 21.76
2632 |  | 0 | PORCA LOSANGULAR C/ PINO DE AÇO GALVANIZADO, DN5/16" ROSCA "WW". | PÇ | 30 | 0.896 | 26.88
2633 |  | 0 | PORCA SEXTAVADA METÁLICA, DE AÇO GALVANIZADO, DN5/16" ROSCA "WW". | PÇ | 40 | 0.704 | 28.16
2634 |  | 0 | PARAFUSO CABEÇA SEXTAVADA DE AÇO GALVANIZADO, DN 5/16" ROSCA "WW" COM 1" DE COMPRIMENTO. | PÇ | 30 | 1.472 | 44.16
2635 |  | 0 | ARRUELA DE PRESSÃO METÁLICA DE AÇO GALVANIZADO, DN INTERNO 3/8". | PÇ | 10 | 0.1024 | 1.02
2636 |  | 0 | CONDUTOR SÓLIDO # 2.5MM2, DE COBRE TÊMPERA MOLE, C/ ISOLAMENTO A BASE PVC RESISTENTE A CHAMAS, TEMPERATURA MÁXIMA DE SERVIÇO CONTÍNUO 70ºC | M | 500 | 0.576 | 288
2637 |  | 0 | CONDUTOR SOLIDO # 4MM2, DE COBRE TÊMPERA MOLE, C/ ISOLAMENTO A BASE PVC RESISTENTE A CHAMAS, TEMPERATURA MÁXIMA DE SERVIÇO CONTÍNUO 70ºC. | M | 50 | 1.024 | 51.2
2638 |  | 0 | ELETRODUTO RÍGIDO TIPO PESADO, METÁLICO GALVANIZADO, SEM COSTURA, EXTREMIDADES C/ ROSCA GAS DN 3/4”E 1 LUVA, FORNECIDO EM BARRA DE 3.00M. | PÇ | 10 | 25.856 | 258.56
2639 |  | 0 | CURVA 90º P/ ELETRODUTO RÍGIDO TIPO PESADO, METÁLICA GALVANIZADA SEM COSTURA, EXTREMIDADES COM ROSCA GAS, DN 3/4” | PÇ | 10 | 3.648 | 36.48
2640 |  | 0 | BUCHA DE LATÃO, PARA FIXAÇÃO DO ELETRODUTO NA CAIXA, COM ROSCA GAS, DN 3/4”. | PÇ | 40 | 0.32 | 12.8
2641 |  | 0 | SAPATA QUADRADA PARA PERFILADO REF.MG 2194 MEGA | PÇ | 6 | 3.136 | 18.82
2642 |  | 0 | CAIXA COM TOMADA MONOFÁSICA (2P) + TERRA. | PÇ | 5 | 8.576 | 42.88
2643 |  | 0 | ARRUELA DE PRESSÃO, METÁLICA DE AÇO GALVANIZADO, DN INTERNO 3/8”. | PÇ | 30 | 0.192 | 5.76
2644 |  | 0 | 1 INTERRUPTOR SIMPLES, MONTADO EM CONDULETE TIPO “E” ENTRADA DN 3/4”, (10A-250V). | PÇ | 6 | 5.248 | 31.49 | 3458.77 | 5
2645 |  | 0 | 1 TOMADA MONOFÁSICA (2P) UNIVERSAL QUADRADA, MONTADOS EM CONDULETE TIPO “E” ENTRADA DN 3/4”, (10A-250V). | PÇ | 2 | 9.792 | 19.58
2646 |  | 0 | CAIXA DE ALUMÍNIO TIPO CONDULETE “LL”, ENTRADAS DN 3/4” ROSCA GAS | PÇ | 3 | 8.192 | 24.58
2647 |  | 0 | BRAÇADEIRA TIPO “D” DE AÇO GALVANIZADO P/ ELETRODUTO DN 3/4”. | PÇ | 10 | 0.64 | 6.4
2648 |  | 0 | TOMADA TRIPOLAR 3P + T MONTADO EM CONDULETE TIPO “E” – 10 D 250 V | PÇ | 5 | 14.784 | 73.92
2649 |  | 0 | TOMADA MONOFÁSICA 2P + T MONTADA EM CONDULETE TIPO “C” | PÇ | 3 | 14.208 | 42.62
2650 |  | 0 | TOMADAS MONOFÁSICA 2P + T MONTADOS EM CONDULETE TIPO “E” – 10 D 250 V | PÇ | 3 | 13.888 | 41.66
2651 |  | 0 | TOMADAS MONOFÁSICA 2P + T MONTADOS EM CONDULETE TIPO “C” – 10 D 250 V | PÇ | 2 | 14.208 | 28.42
2652 |  | 0 | JUNTA INTERNA “T” PARA PERFILADO DE 38 X 38 EM METÁLICA | PÇ | 5 | 2.304 | 11.52
2653 |  | 0 | ARRUELA DE LATÃO, PARA FIXAÇÃO DO ELETRODUTO NA CAIXA, COM ROSCA GAS, DN 3/4”. | PÇ | 40 | 0.192 | 7.68
2654 |  | 0 | BRAÇADEIRA TIPO “D” DE AÇO GALVANIZADO P/ ELETRODUTO DN 3/4”. | PÇ | 20 | 0.64 | 12.8
2655 |  | 0 | (QDL) PAINEL DE DISTRIBUIÇÃO COM OS SEGUINTES REQUISITOS MÍNIMOS:  INVÓLUCRO, INSTALAÇÃO ABRIGADA, MONTAGEM APARENTE CONSTRUÍDO EM CHAPA DE AÇO, COM PORTA FRONTAL, TRINCO E FECHADURA, PINTADO INTERNO E EXTERNAMENTE COM TINTA ANTIOXIDANTE E PINTURA FINAL | PÇ | 1 | 546.688 | 546.69
2656 |  | 0 | JUNTA INTERNA RETA, METÁLICA DE AÇO GALVANIZADO, PARA CANALETA | PÇ | 5 | 2.304 | 11.52
2657 |  | 0 | LUMINÁRIA TIPO TARTARUGA (BLINDAD) PARA 1 LÂMPADA ATÉ 100 W | PÇ | 2 | 61.504 | 123.01
2658 |  | 0 | BUCHA DE EXPANSÃO TIPO “S6” COM PARAFUSO | PÇ | 50 | 0.0512 | 2.56
2676 | 1 |  | PÁRA-RAIOS TIPO FRANKLIN, FABRICADO EM BRONZE CROMADO, FORNECIDO COM NIPLE DE DN 25 MM, E CONECTOR DE UMA DESCIDA PARA CABO # 25 MM2, REF. GAMATEC OU SIMILAR. | UN | 3 | 325.12 | 975.36
2682 | 9 |  | ISOLADOR DE PORCELANA TIPO REFORÇADO COM CHUMBADOR, DEVERÁ SER SOLDADO DE ACORDO COM O PROJETO. | UN | 4 | 5.12 | 20.48
2684 | 10 |  | ISOLADOR DE PORCELANA TIPO REFORÇADO COM ABRAÇADEIRA DE AÇO DE DN 50 mm | UN | 3 | 7.68 | 23.04
2692 |  |  | APARELHO SINALIZADOR DE OBSTÁCULOS, CAMPÂNULA DE MACROM VERMELHO, COM LÂMPADA INCANDESCENTE DE 60 W. | UN | 3 | 252.16 | 756.48
2695 | 2 | 10956 | BASE P/ MASTRO DE PARA-RAIOS - 2 | UN | 3 | 45.6576 | 136.97
2699 | 3 | 3384 | SUPORTE SIMPLES C/ROLDANA P/ CHUMBAR GT-P1 GAMATEC OU SIMILAR | CJ | 9 | 6.848 | 61.63
2707 | 5 |  | POSTE DE ACO CONICO CONTINUO CURVO DUPLO, FLANGEADO, COM JANELA DE INS PECAO H=15M - FORNECIMENTO E INSTALACAO | UN | 3 | 1140.096 | 3420.29
2708 |  |  | POSTE DE ACO CONICO CONTINUO CURVO DUPLO, FLANGEADO, COM JANELA DE INS PECAO H=3M - FORNECIMENTO E INSTALACAO | UN | 3 | 629.376 | 1888.13
2710 | 4 |  | ESTICADOR PARA CABO DE COBRE | BR | 11 | 5.568 | 61.25
2800 | 11 | 342 | ARAME EM AÇO GALVANIZADO DE 12 BWG | KG | 10 | 9.024 | 90.24
2800 | 11 | 342 | ARAME EM AÇO GALVANIZADO DE 12 BWG | KG | 2 | 9.024 | 18.05
3183 | 15 |  | SUBESTAÇÃO ABAIXADORA 30KVA, COM PAINEL DE MEDIÇÃO TRIFÁSICO, COMPLETA CONFORME PROJETO. | CJ. | 1 | 7680 | 7680
3186 | 25 |  | PAINEL DE MEDIÇÃO DEMOMINADO QDL CONFORME PROJETO. | CJ. | 2 | 400 | 800
3190 | 17 |  | PAINEL DE MEDIÇÃO TRIFÁSICO IN=50A, CONFORME PROJETO. | CJ. | 1 | 250 | 250
3194 | 27 |  | CABO EM ALUMÍNIO COM ALMA DE AÇO, PARA REDE AÉREA DE MÉDIA TENSÃO | M | 700 | 20.1088 | 14076.16
|  |  | TOTAL DO MATERIAL |  |  |  | #VALUE!
#VALUE!
|  |  | MONTAGEM DO MATERIAL ELETRICO (20% DO MATERIAL) |  |  |  | #VALUE!
#VALUE!